## UsoInformacion
La consulta aquí realizada fue realizada el 5 de agosto del 2025, y corresponde a la información alli reportada hasta la fecha en mención. Este archivo cuenta con ocho pestañas: CONCESIÓN (se lista los atributos del usuario relacionados con la concesión), CAPTACIÓN (se lista los atributos del usuario relacionados con la captación) y USOS (se lista los atributos del usuario relacionados con los usos), PERMISO_V (persmisos de vertimiento), PUNTO_V (punto de vertimiento), FUNIAS (reporte del formulario Unico Nacional del Inventario de Aguas Subterráneas), FUENTES Y TRAMOS (los cuerpos de agua en que han sido identificados los usuarios del agua) . La información aquí contenida está asociada al Registro de Usuarios del Recurso Hídrico (para referencia ver lo concerniente a este registro en el decreto Único Ambiental 1076 de 2015). Con respecto a la información que se entrega me permito solicitar sea leída cuidadosamente las condiciones de uso de la información: Condiciones de Uso de la Información: El IDEAM es el coordinador de la operación del Sistema de Información de Recurso Hídrico - SIRH y sus diferentes componentes, la normatividad asociada es generada por el Ministerio de Ambiente y Desarrollo Sostenible. La información disponible en el SIRH es reportada por las Autoridades Ambientales a través de los diferentes canales que han dispuesto el IDEAM, la completitud, coherencia y precisión de la información registrada es responsabilidad de las Autoridades Ambientales. Si bien el IDEAM ha dispuesto de mecanismos de verificación básicos para la información reportada, esta no está exenta de errores de tipeo, precisión de coordenadas u otros asociados. Por lo anterior, el IDEAM reitera la importancia de efectuar un análisis de los datos para descartar cifras que puedan sesgar consolidados o generar cifras no acordes a la realidad. Teniendo en cuenta lo anterior el usuario se compromete a: a) Referenciar al IDEAM y al SIRH como fuente de los datos base de registros de usuarios de agua suministrados. b) Aclarar que la calidad de la información dispuesta en los reportes entregados del SIRH es responsabilidad de la Autoridad Ambiental c) Realizar una revisión de los datos previo a generar consolidados sobre los mismos. d) Tomar responsabilidad de las conclusiones generadas de los estudios derivados del uso de los datos entregados. e) Incluir la nota: "los resultados del análisis de la información entregada no corresponden a una cifra oficial del IDEAM, se obtienen a partir de la interpretación y análisis propio del autor de este trabajo" o similar. f) Realizar aclaraciones y rectificaciones ante cifras interpretadas erróneamente que puedan publicarse en medios de prensa, publicaciones, etc, basado en los datos entregados, más aun si se cita al IDEAM como fuente de la información.

## CONCESION
IDUSUARIO | IDPREDIO | IDCONCESION | AUTORIDAD | DIVIPOLADPTO | NOMDEPARTAMENTOPREDIO | DIVIPOLAMUN | NOMMUNICIPIOPREDIO | NUM_EXPEDIENTE | NUM_RES_CAUDAL | FECHA_NOT_CAUDAL | FECHA_EXP_CAUDAL | NUM_RES_PLANOS | FECHA_NOT_PLANOS | FECHA_EXP_PLANOS | NUM_RES_OBRAS | FECHA_NOT_OBRAS | FECHA_EXP_OBRAS | FECHA_INICIO | FECHA_FIN | CAUDAL_CONCESIONADO | CAUDAL_X_USOS | CAUDAL_ANIO_SECO | CAUDAL_ANIO_MEDIO | CAUDAL_ANIO_HUMEDO | TIPO_NOVEDAD | NUM_EXPEDIENTE_NOVEDAD | FECHA_EXP_NOVEDAD | OBSERVACIONES_NOVEDAD | NO_VALIDA | FECHACREACION | FECHAMODIFICACION | LOGINCREACION | LOGINMODIFICACION | FECHAPROCESO
33041521 | 33041522 | 33041524 | CRQ | 63 | QUINDIO | 63190 | CIRCASIA | 9192-11 | 679 | 2021-05-31 00:00:00.0 | 2021-04-27 00:00:00.0 | 679 | 2021-05-31 00:00:00.0 | 2021-04-27 00:00:00.0 | 679 | 2021-05-31 00:00:00.0 | 2021-04-27 00:00:00.0 | 2021-06-17 00:00:00.0 | 2026-06-17 00:00:00.0 | 0.45 | [13 empty] | 2025-08-05 20:01:24.0
33041774 | 33041775 | 33041777 | CRQ | 63 | QUINDIO | 63130 | CALARCA | 2130-12 | 1091 | 2013-02-06 00:00:00.0 | 2012-12-21 00:00:00.0 | 1091 | 2013-02-06 00:00:00.0 | 2012-12-21 00:00:00.0 | 1091 | 2013-02-06 00:00:00.0 | 2012-12-21 00:00:00.0 | 2013-02-06 00:00:00.0 | 2018-02-06 00:00:00.0 | 2.31 | [13 empty] | 2025-08-05 20:01:24.0
33058677 | 33058678 | 33060253 | CRQ | 63 | QUINDIO | 63130 | CALARCA | 07047-13 | 0081 | 2014-01-31 00:00:00.0 | 2014-01-24 00:00:00.0 | 1643 | 2014-08-11 00:00:00.0 | 2014-08-05 00:00:00.0 | 1643 | 2014-08-11 00:00:00.0 | 2014-08-05 00:00:00.0 | 2014-01-24 00:00:00.0 | 2019-01-24 00:00:00.0 | 4.31 | [13 empty] | 2025-08-05 20:01:24.0
33060258 | 33060259 | 33060260 | CRQ | 63 | QUINDIO | 63594 | QUIMBAYA | 4614-13 | 638 | 2013-08-29 00:00:00.0 | 2013-08-15 00:00:00.0 | 1841 | 2014-09-23 00:00:00.0 | 2014-09-23 00:00:00.0 | 23/09/2014 | 2014-09-23 00:00:00.0 | 2014-09-09 00:00:00.0 | 2013-08-15 00:00:00.0 | 2018-08-15 00:00:00.0 | 0.36 | [13 empty] | 2025-08-05 20:01:24.0
33060461 | 33060462 | 33060464 | CRQ | 63 | QUINDIO | 63401 | LA TEBAIDA | 7363-11 | 1084 | 2012-12-28 00:00:00.0 | 2012-12-20 00:00:00.0 | 2087 | 2014-11-10 00:00:00.0 | 2014-10-29 00:00:00.0 | 2087 | 2014-11-10 00:00:00.0 | 2014-10-29 00:00:00.0 | 2012-12-20 00:00:00.0 | 2012-12-28 00:00:00.0 | 20 | [13 empty] | 2025-08-05 20:01:24.0
33066542 | 33066543 | 33066545 | CRQ | 63 | QUINDIO | 63130 | CALARCA | 7045-14 | 2384 | 2015-01-26 00:00:00.0 | 2014-12-17 00:00:00.0 | 2384 | 2015-01-26 00:00:00.0 | 2015-12-17 00:00:00.0 | 2384 | 2015-01-26 00:00:00.0 | 2015-12-17 00:00:00.0 | 2015-01-26 00:00:00.0 | 2015-06-22 00:00:00.0 | 4.96 | [13 empty] | 2025-08-05 20:01:24.0
33066546 | 33066547 | 33066548 | CRQ | 63 | QUINDIO | 63130 | CALARCA | 3898-12 | 827 | 2013-09-30 00:00:00.0 | 2013-02-25 00:00:00.0 | 1899 | 2014-09-30 00:00:00.0 | 2014-09-23 00:00:00.0 | 1899 | 2014-09-30 00:00:00.0 | 2014-09-23 00:00:00.0 | 2013-02-25 00:00:00.0 | 2019-09-30 00:00:00.0 | 0.035 | [13 empty] | 2025-08-05 20:01:24.0
33067600 | 33067601 | 33067603 | CRQ | 63 | QUINDIO | 63272 | FILANDIA | 537 | 1083 | 2013-01-11 00:00:00.0 | 2012-12-20 00:00:00.0 | 254 | 2015-03-13 00:00:00.0 | 2015-03-03 00:00:00.0 | 254 | 2015-03-13 00:00:00.0 | 2015-03-03 00:00:00.0 | 2013-01-16 00:00:00.0 | 2018-01-16 00:00:00.0 | 3 | [13 empty] | 2025-08-05 20:01:24.0
33069320 | 33069321 | 33069323 | CRQ | 63 | QUINDIO | 63130 | CALARCA | 9648-14 | 618 |  | 2015-03-04 00:00:00.0 | 618 | 2015-04-28 00:00:00.0 | 2015-04-20 00:00:00.0 | 618 | 2015-04-28 00:00:00.0 | 2015-04-20 00:00:00.0 | 2015-03-04 00:00:00.0 | 2015-04-30 00:00:00.0 | 0.0034 | [13 empty] | 2025-08-05 20:01:24.0
33070185 | 33070186 | 33070190 | CRQ | 63 | QUINDIO | 63272 | FILANDIA | 536 | 632 | 2015-05-12 00:00:00.0 | 2015-04-21 00:00:00.0 | 632 | 2015-05-12 00:00:00.0 | 2015-04-21 00:00:00.0 | 632 | 2015-05-12 00:00:00.0 | 2015-04-21 00:00:00.0 | 2015-04-21 00:00:00.0 | 2019-05-20 00:00:00.0 | 23 | [13 empty] | 2025-08-05 20:01:24.0
33177247 | 33177248 | 33177249 | CRQ | 63 | QUINDIO | 63130 | CALARCA | 654.0 | 2505 | 2010-10-13 00:00:00.0 | 2017-10-03 00:00:00.0 | 2505 | 2017-10-11 00:00:00.0 | 2017-10-03 00:00:00.0 | 2505 | 2017-10-11 00:00:00.0 | 2017-10-03 00:00:00.0 | 2017-10-26 00:00:00.0 | 2022-10-26 00:00:00.0 | 0.059 | [13 empty] | 2025-08-05 20:01:24.0
33177250 | 33177251 | 33177252 | CRQ | 63 | QUINDIO | 63130 | CALARCA | 646.0 | 297.0 | 2009-05-07 00:00:00.0 | 2009-04-24 00:00:00.0 | [6 empty] | 2009-05-14 00:00:00.0 | 2014-05-14 00:00:00.0 | 2 | [13 empty] | 2025-08-05 20:01:24.0
33177253 | 33177254 | 33177255 | CRQ | 63 | QUINDIO | 63130 | CALARCA | 657.0 | 2504 | 2017-10-23 00:00:00.0 | 2017-10-23 00:00:00.0 | 2504 | 2017-10-23 00:00:00.0 | 2017-10-23 00:00:00.0 | 2504 | 2017-10-23 00:00:00.0 | 2017-10-23 00:00:00.0 | 2017-11-08 00:00:00.0 | 2022-11-08 00:00:00.0 | 0.04 | [13 empty] | 2025-08-05 20:01:24.0
33177256 | 33177257 | 33177258 | CRQ | 63 | QUINDIO | 63130 | CALARCA | 655.0 | 1648.0 | 2011-01-17 00:00:00.0 | 2010-11-16 00:00:00.0 | [6 empty] | 2011-01-24 00:00:00.0 | 2016-01-24 00:00:00.0 | 0.63 | [13 empty] | 2025-08-05 20:01:24.0
33177259 | 33177260 | 33177261 | CRQ | 63 | QUINDIO | 63130 | CALARCA | 725.0 | 1559.0 | 2010-11-25 00:00:00.0 | 2010-11-08 00:00:00.0 | [6 empty] | 2010-12-02 00:00:00.0 | 2015-12-02 00:00:00.0 | 0.03 | [13 empty] | 2025-08-05 20:01:24.0
33177262 | 33177263 | 33177264 | CRQ | 63 | QUINDIO | 63130 | CALARCA | 1896-10 | 1896.0 | 2011-09-29 00:00:00.0 | 2010-12-16 00:00:00.0 | [6 empty] | 2011-10-06 00:00:00.0 | 2016-10-06 00:00:00.0 | 0.23 | [13 empty] | 2025-08-05 20:01:24.0
33177265 | 33177266 | 33177267 | CRQ | 63 | QUINDIO | 63130 | CALARCA | 656.0 | 789.0 | 2010-10-19 00:00:00.0 | 2010-06-22 00:00:00.0 | [6 empty] | 2010-10-26 00:00:00.0 | 2015-10-26 00:00:00.0 | 0.2 | [13 empty] | 2025-08-05 20:01:24.0
33177268 | 33177269 | 33177270 | CRQ | 63 | QUINDIO | 63130 | CALARCA | 658.0 | 1969.0 | 2011-02-15 00:00:00.0 | 2010-12-22 00:00:00.0 | [6 empty] | 2011-10-22 00:00:00.0 | 2016-10-22 00:00:00.0 | 0.2 | [13 empty] | 2025-08-05 20:01:24.0
33177271 | 33177272 | 33177273 | CRQ | 63 | QUINDIO | 63130 | CALARCA | 626.0 | 881.0 | 2008-09-19 00:00:00.0 | 2008-09-15 00:00:00.0 | [6 empty] | 2008-09-26 00:00:00.0 | 2013-09-26 00:00:00.0 | 0.1 | [13 empty] | 2025-08-05 20:01:24.0
33177274 | 33177275 | 33177276 | CRQ | 63 | QUINDIO | 63130 | CALARCA | 671.0 | 1435.0 | 2011-01-17 00:00:00.0 | 2010-10-19 00:00:00.0 | [6 empty] | 2011-01-24 00:00:00.0 | 2016-01-24 00:00:00.0 | 0.4 | [13 empty] | 2025-08-05 20:01:24.0
33177277 | 33177278 | 33177279 | CRQ | 63 | QUINDIO | 63130 | CALARCA | 672.0 | 1894.0 | 2010-12-29 00:00:00.0 | 2010-12-16 00:00:00.0 | [6 empty] | 2011-01-05 00:00:00.0 | 2016-01-05 00:00:00.0 | 0.33 | [13 empty] | 2025-08-05 20:01:24.0
33177280 | 33177281 | 33177282 | CRQ | 63 | QUINDIO | 63130 | CALARCA | 642.0 | 1975.0 | 2011-01-27 00:00:00.0 | 2010-12-22 00:00:00.0 | [6 empty] | 2011-02-03 00:00:00.0 | 2016-02-03 00:00:00.0 | 0.23 | [13 empty] | 2025-08-05 20:01:24.0
33177283 | 33177284 | 33177285 | CRQ | 63 | QUINDIO | 63130 | CALARCA | 668.0 | 636.0 | 2009-09-03 00:00:00.0 | 2009-07-27 00:00:00.0 | [6 empty] | 2009-09-10 00:00:00.0 | 2014-09-10 00:00:00.0 | 0.5 | [13 empty] | 2025-08-05 20:01:24.0
33177286 | 33177287 | 33177288 | CRQ | 63 | QUINDIO | 63130 | CALARCA | 2072-10 | 2072.0 | 2011-01-14 00:00:00.0 | 2010-12-30 00:00:00.0 | [6 empty] | 2011-01-21 00:00:00.0 | 2016-01-21 00:00:00.0 | 0.09 |  |  |  |  | REN | 2613 | 2017-06-29 00:00:00.0 | ¿POR MEDIO DE LA CUAL SE OTORGA Y PRORROGA CONCESIÓN DE AGUAS SUPERFICIALES PARA USO DOMESTICO A LA SEÑORA MARIA DEYANIRA MARTINEZ ROMERO - SE APRUEBAN PLANOS Y OBRAS - EXPEDIENTE 2072-10" | [5 empty] | 2025-08-05 20:01:24.0
33177289 | 33177290 | 33177291 | CRQ | 63 | QUINDIO | 63130 | CALARCA | 673.0 | 1335.0 | 2010-10-13 00:00:00.0 | 2010-10-05 00:00:00.0 | [6 empty] | 2010-10-21 00:00:00.0 | 2015-10-21 00:00:00.0 | 0.06 | [13 empty] | 2025-08-05 20:01:24.0
33177292 | 33177293 | 33177294 | CRQ | 63 | QUINDIO | 63130 | CALARCA | 669.0 | 311.0 | 2009-10-05 00:00:00.0 | 2009-04-29 00:00:00.0 | [6 empty] | 2009-10-13 00:00:00.0 | 2014-10-13 00:00:00.0 | 0.6 | [13 empty] | 2025-08-05 20:01:24.0
33177295 | 33177296 | 33177297 | CRQ | 63 | QUINDIO | 63130 | CALARCA | 714.0 | 1213.0 | 2010-01-04 00:00:00.0 | 2009-12-31 00:00:00.0 | [6 empty] | 2010-01-12 00:00:00.0 | 2015-01-12 00:00:00.0 | 0.5 | [13 empty] | 2025-08-05 20:01:24.0
33177298 | 33177299 | 33177300 | CRQ | 63 | QUINDIO | 63130 | CALARCA | 712.0 | 544.0 | 2009-09-16 00:00:00.0 | 2009-06-26 00:00:00.0 | [6 empty] | 2009-09-23 00:00:00.0 | 2014-09-23 00:00:00.0 | 1.1 | [13 empty] | 2025-08-05 20:01:24.0
33177301 | 33177302 | 33177303 | CRQ | 63 | QUINDIO | 63130 | CALARCA | 722.0 | 1880.0 | 2010-12-30 00:00:00.0 | 2010-12-15 00:00:00.0 | [6 empty] | 2011-01-06 00:00:00.0 | 2016-01-06 00:00:00.0 | 0.53 | [13 empty] | 2025-08-05 20:01:24.0
33177304 | 33177305 | 33177306 | CRQ | 63 | QUINDIO | 63130 | CALARCA | 729.0 | 1879.0 | 2010-12-22 00:00:00.0 | 2010-12-15 00:00:00.0 | [6 empty] | 2010-12-29 00:00:00.0 | 2015-12-29 00:00:00.0 | 0.03 | [13 empty] | 2025-08-05 20:01:24.0
33177307 | 33177308 | 33177309 | CRQ | 63 | QUINDIO | 63130 | CALARCA | 651.0 | 1973.0 | 2011-01-31 00:00:00.0 | 2010-12-22 00:00:00.0 | [6 empty] | 2011-01-07 00:00:00.0 | 2016-01-07 00:00:00.0 | 0.7 | [13 empty] | 2025-08-05 20:01:24.0
33177310 | 33177311 | 33177312 | CRQ | 63 | QUINDIO | 63130 | CALARCA | 724.0 | 518.0 | 2011-04-26 00:00:00.0 | 2009-06-23 00:00:00.0 | [6 empty] | 2011-05-03 00:00:00.0 | 2016-05-03 00:00:00.0 | 0.05 | [13 empty] | 2025-08-05 20:01:24.0
33177313 | 33177314 | 33177315 | CRQ | 63 | QUINDIO | 63130 | CALARCA | 667.0 | 415.0 | 2009-09-16 00:00:00.0 | 2009-05-26 00:00:00.0 | [6 empty] | 2009-09-23 00:00:00.0 | 2014-09-23 00:00:00.0 | 0.35 | [13 empty] | 2025-08-05 20:01:24.0
33177316 | 33177317 | 33177318 | CRQ | 63 | QUINDIO | 63130 | CALARCA | 1885-10 | 1885.0 | 2011-02-04 00:00:00.0 | 2010-12-15 00:00:00.0 | [6 empty] | 2011-02-11 00:00:00.0 | 2016-02-11 00:00:00.0 | 0.05 | [13 empty] | 2025-08-05 20:01:24.0
33177319 | 33177320 | 33177321 | CRQ | 63 | QUINDIO | 63130 | CALARCA | 726.0 | 1326.0 | 2010-10-13 00:00:00.0 | 2010-10-05 00:00:00.0 | [6 empty] | 2010-10-21 00:00:00.0 | 2015-10-21 00:00:00.0 | 0.03 | [13 empty] | 2025-08-05 20:01:24.0
33177322 | 33177323 | 33177324 | CRQ | 63 | QUINDIO | 63130 | CALARCA | 630.0 | 1429.0 | 2010-10-26 00:00:00.0 | 2010-10-19 00:00:00.0 | [6 empty] | 2010-11-03 00:00:00.0 | 2015-11-03 00:00:00.0 | 0.08 | [13 empty] | 2025-08-05 20:01:24.0
33177325 | 33177326 | 33177327 | CRQ | 63 | QUINDIO | 63130 | CALARCA | 680.0 | 1968.0 | 2011-02-03 00:00:00.0 | 2010-12-22 00:00:00.0 | [6 empty] | 2011-02-10 00:00:00.0 | 2016-02-10 00:00:00.0 | 1.2 | [13 empty] | 2025-08-05 20:01:24.0
33177328 | 33177329 | 33177330 | CRQ | 63 | QUINDIO | 63130 | CALARCA | 681.0 | 1974.0 | 2011-02-02 00:00:00.0 | 2010-12-22 00:00:00.0 | [6 empty] | 2011-02-09 00:00:00.0 | 2016-02-09 00:00:00.0 | 1.2 | [13 empty] | 2025-08-05 20:01:24.0
33177331 | 33177332 | 33177333 | CRQ | 63 | QUINDIO | 63130 | CALARCA | 816-22 | 1314 | 2022-05-09 00:00:00.0 | 2022-04-29 00:00:00.0 | 1314 | 2022-05-09 00:00:00.0 | 2022-04-29 00:00:00.0 | 1314 | 2022-05-09 00:00:00.0 | 2022-04-29 00:00:00.0 | 2022-05-24 00:00:00.0 | 2027-05-24 00:00:00.0 | 0.17 | [13 empty] | 2025-08-05 20:01:24.0
33066546 | 33066547 | 33177334 | CRQ | 63 | QUINDIO | 63130 | CALARCA | 686.0 | 1900.0 | 2011-02-28 00:00:00.0 | 2010-12-16 00:00:00.0 | [6 empty] | 2011-03-07 00:00:00.0 | 2016-03-07 00:00:00.0 | 0.53 | [13 empty] | 2025-08-05 20:01:24.0
33177335 | 33177336 | 33177337 | CRQ | 63 | QUINDIO | 63130 | CALARCA | 691.0 | 300.0 | 2009-09-16 00:00:00.0 | 2009-04-24 00:00:00.0 | [6 empty] | 2009-09-23 00:00:00.0 | 2014-09-23 00:00:00.0 | 0.4 | [13 empty] | 2025-08-05 20:01:24.0
33177338 | 33177339 | 33177340 | CRQ | 63 | QUINDIO | 63130 | CALARCA | 173-10 | 173.0 | 2010-05-26 00:00:00.0 | 2010-02-24 00:00:00.0 | [6 empty] | 2010-06-02 00:00:00.0 | 2015-06-02 00:00:00.0 | 0.5 | [13 empty] | 2025-08-05 20:01:24.0
33177341 | 33177342 | 33177343 | CRQ | 63 | QUINDIO | 63130 | CALARCA | 697.0 | 1651.0 | 2011-01-14 00:00:00.0 | 2010-11-16 00:00:00.0 | [6 empty] | 2011-01-21 00:00:00.0 | 2016-01-21 00:00:00.0 | 1 | [13 empty] | 2025-08-05 20:01:24.0
33177344 | 33177345 | 33177346 | CRQ | 63 | QUINDIO | 63130 | CALARCA | 703.0 | 508.0 | 2011-01-31 00:00:00.0 | 2010-05-12 00:00:00.0 | [6 empty] | 2011-02-08 00:00:00.0 | 2016-02-08 00:00:00.0 | 1.5 | [13 empty] | 2025-08-05 20:01:24.0
33177347 | 33177348 | 33177349 | CRQ | 63 | QUINDIO | 63130 | CALARCA | 678.0 | 1970.0 | 2011-01-17 00:00:00.0 | 2010-12-22 00:00:00.0 | [6 empty] | 2011-01-24 00:00:00.0 | 2016-01-24 00:00:00.0 | 1.2 | [13 empty] | 2025-08-05 20:01:24.0
33177350 | 33177351 | 33177352 | CRQ | 63 | QUINDIO | 63130 | CALARCA | 675.0 | 388.0 | 2009-06-10 00:00:00.0 | 2009-05-18 00:00:00.0 | [6 empty] | 2009-06-18 00:00:00.0 | 2014-06-18 00:00:00.0 | 0.04 | [13 empty] | 2025-08-05 20:01:24.0
33177353 | 33177354 | 33177355 | CRQ | 63 | QUINDIO | 63130 | CALARCA | 674.0 | 1436.0 | 2010-12-28 00:00:00.0 | 2010-10-19 00:00:00.0 | [6 empty] | 2011-01-04 00:00:00.0 | 2016-01-04 00:00:00.0 | 0.01 | [13 empty] | 2025-08-05 20:01:24.0
33177356 | 33177357 | 33177358 | CRQ | 63 | QUINDIO | 63130 | CALARCA | 6294-21 | 1652 | 2021-10-12 00:00:00.0 | 2021-09-08 00:00:00.0 | 1652 | 2021-10-12 00:00:00.0 | 2021-09-08 00:00:00.0 | 1652 | 2021-10-12 00:00:00.0 | 2021-09-08 00:00:00.0 | 2021-10-28 00:00:00.0 | 2026-10-28 00:00:00.0 | 0.052 | [13 empty] | 2025-08-05 20:01:24.0
33177359 | 33177360 | 33177361 | CRQ | 63 | QUINDIO | 63130 | CALARCA | 676.0 | 389.0 | 2009-06-10 00:00:00.0 | 2009-05-18 00:00:00.0 | [6 empty] | 2009-06-18 00:00:00.0 | 2014-06-18 00:00:00.0 | 0.04 | [13 empty] | 2025-08-05 20:01:24.0
33177362 | 33177363 | 33177364 | CRQ | 63 | QUINDIO | 63130 | CALARCA | 1965-10 | 1965.0 | 2011-02-23 00:00:00.0 | 2010-12-22 00:00:00.0 | [6 empty] | 2011-03-01 00:00:00.0 | 2016-03-01 00:00:00.0 | 0.2 | [13 empty] | 2025-08-05 20:01:24.0
33177365 | 33177366 | 33177367 | CRQ | 63 | QUINDIO | 63690 | SALENTO | 863.0 | 1061.0 | 2009-11-20 00:00:00.0 | 2009-11-19 00:00:00.0 | [6 empty] | 2009-11-27 00:00:00.0 | 2014-11-27 00:00:00.0 | 84.55 | [13 empty] | 2025-08-05 20:01:24.0
33177368 | 33177369 | 33177370 | CRQ | 63 | QUINDIO | 63690 | SALENTO | 875.0 | 1041.0 | 2009-11-11 00:00:00.0 | 2009-11-10 00:00:00.0 | [6 empty] | 2009-11-18 00:00:00.0 | 2014-11-18 00:00:00.0 | 0.08 | [13 empty] | 2025-08-05 20:01:24.0
33177371 | 33177372 | 33177373 | CRQ | 63 | QUINDIO | 63690 | SALENTO | 873.0 | 1042.0 | 2009-11-11 00:00:00.0 | 2009-11-10 00:00:00.0 | [6 empty] | 2009-11-18 00:00:00.0 | 2014-11-18 00:00:00.0 | 0.08 | [13 empty] | 2025-08-05 20:01:24.0
33177374 | 33177375 | 33177376 | CRQ | 63 | QUINDIO | 63690 | SALENTO | 2032-10 | 2032.0 | 2011-03-11 00:00:00.0 | 2010-11-29 00:00:00.0 | [6 empty] | 2011-03-18 00:00:00.0 | 2016-03-18 00:00:00.0 | 0.03 | [13 empty] | 2025-08-05 20:01:24.0
33177365 | 33177377 | 33177378 | CRQ | 63 | QUINDIO | 63690 | SALENTO | 850.0 | 1330.0 | 2010-10-12 00:00:00.0 | 2010-10-05 00:00:00.0 | [6 empty] | 2010-10-19 00:00:00.0 | 2015-10-19 00:00:00.0 | 0.05 | [13 empty] | 2025-08-05 20:01:24.0
33177379 | 33177380 | 33177381 | CRQ | 63 | QUINDIO | 63690 | SALENTO | 851.0 | 528.0 | 2009-09-16 00:00:00.0 | 2009-06-24 00:00:00.0 | [6 empty] | 2009-09-23 00:00:00.0 | 2014-09-23 00:00:00.0 | 1 | [13 empty] | 2025-08-05 20:01:24.0
33177382 | 33177383 | 33177384 | CRQ | 63 | QUINDIO | 63690 | SALENTO | 2034-10 | 2034.0 | 2010-12-29 00:00:00.0 | 2010-12-29 00:00:00.0 | [6 empty] | 2011-01-05 00:00:00.0 | 2016-01-05 00:00:00.0 | 0.5 | [13 empty] | 2025-08-05 20:01:24.0
33177385 | 33177386 | 33177387 | CRQ | 63 | QUINDIO | 63690 | SALENTO | 858.0 | 389.0 | 2009-08-19 00:00:00.0 | 2009-06-30 00:00:00.0 | [6 empty] | 2009-08-26 00:00:00.0 | 2014-08-26 00:00:00.0 | 0.05 | [13 empty] | 2025-08-05 20:01:24.0
33177388 | 33177389 | 33177390 | CRQ | 63 | QUINDIO | 63690 | SALENTO | 859.0 | 1203.0 | 2010-09-27 00:00:00.0 | 2010-09-20 00:00:00.0 | [6 empty] | 2010-10-04 00:00:00.0 | 2015-10-04 00:00:00.0 | 0.03 | [13 empty] | 2025-08-05 20:01:24.0
33177391 | 33177392 | 33177393 | CRQ | 63 | QUINDIO | 63690 | SALENTO | 831.0 | 1895.0 | 2010-12-28 00:00:00.0 | 2010-12-16 00:00:00.0 | [6 empty] | 2011-01-04 00:00:00.0 | 2016-01-04 00:00:00.0 | 0.2 | [13 empty] | 2025-08-05 20:01:24.0
33177394 | 33177395 | 33177396 | CRQ | 63 | QUINDIO | 63690 | SALENTO | 871.0 | 1052.0 | 2008-11-24 00:00:00.0 | 2008-11-18 00:00:00.0 | [6 empty] | 2008-12-01 00:00:00.0 | 2013-12-01 00:00:00.0 | 1 | [13 empty] | 2025-08-05 20:01:24.0
33177397 | 33177398 | 33177399 | CRQ | 63 | QUINDIO | 63690 | SALENTO | 835 A | 1456.0 | 2010-11-24 00:00:00.0 | 2010-10-20 00:00:00.0 | [6 empty] | 2010-12-01 00:00:00.0 | 2015-12-01 00:00:00.0 | 0.2 | [13 empty] | 2025-08-05 20:01:24.0
33177400 | 33177401 | 33177402 | CRQ | 63 | QUINDIO | 63690 | SALENTO | 862.0 | 1687.0 | 2010-11-30 00:00:00.0 | 2010-11-24 00:00:00.0 | [6 empty] | 2010-12-07 00:00:00.0 | 2015-12-07 00:00:00.0 | 250 |  |  |  |  | REN | 25 | 2016-02-22 00:00:00.0 | "por medio de la cual se aclara y modifican las resoluciones No 823 de 2000, 1094 de 2005 y 1687 de 2010, se prorroga concesion de aguas superficiales para uso piscicola y se adotan otras decisiones-expediente 862" Se modificó el caudal a 101 L/s. | [5 empty] | 2025-08-05 20:01:24.0
33177403 | 33177404 | 33177405 | CRQ | 63 | QUINDIO | 63690 | SALENTO | 835.0 | 1897.0 | 2010-12-22 00:00:00.0 | 2010-12-16 00:00:00.0 | [6 empty] | 2010-12-29 00:00:00.0 | 2015-12-29 00:00:00.0 | 0.15 | [13 empty] | 2025-08-05 20:01:24.0
33177406 | 33177407 | 33177408 | CRQ | 63 | QUINDIO | 63690 | SALENTO | 1899-10 | 1899.0 | 2011-02-16 00:00:00.0 | 2010-12-16 00:00:00.0 | [6 empty] | 2011-02-23 00:00:00.0 | 2016-02-23 00:00:00.0 | 0.1 | [13 empty] | 2025-08-05 20:01:24.0
33177409 | 33177410 | 33177411 | CRQ | 63 | QUINDIO | 63690 | SALENTO | 1430-10 | 1430.0 | 2010-11-17 00:00:00.0 | 2010-10-19 00:00:00.0 | [6 empty] | 2010-11-24 00:00:00.0 | 2015-11-24 00:00:00.0 | 0.02 | [13 empty] | 2025-08-05 20:01:24.0
33177412 | 33177413 | 33177414 | CRQ | 63 | QUINDIO | 63690 | SALENTO | 2066-10 | 2066.0 | 2011-01-11 00:00:00.0 | 2010-12-31 00:00:00.0 | [6 empty] | 2011-01-18 00:00:00.0 | 2016-01-18 00:00:00.0 | 0.5 | [13 empty] | 2025-08-05 20:01:24.0
33177415 | 33177416 | 33177417 | CRQ | 63 | QUINDIO | 63690 | SALENTO | 836.0 | 2033.0 | 2011-03-29 00:00:00.0 | 2010-12-29 00:00:00.0 | [6 empty] | 2011-04-05 00:00:00.0 | 2016-04-05 00:00:00.0 | 0.3 | [13 empty] | 2025-08-05 20:01:24.0
33177418 | 33177419 | 33177420 | CRQ | 63 | QUINDIO | 63690 | SALENTO | 879 A | 509.0 | 2009-09-15 00:00:00.0 | 2009-06-23 00:00:00.0 | [6 empty] | 2009-09-22 00:00:00.0 | 2014-09-02 00:00:00.0 | 0.8 | [13 empty] | 2025-08-05 20:01:24.0
33177421 | 33177422 | 33177423 | CRQ | 63 | QUINDIO | 63690 | SALENTO | 834.0 | 1560.0 | 2010-12-21 00:00:00.0 | 2010-11-08 00:00:00.0 | [6 empty] | 2010-11-28 00:00:00.0 | 2015-11-28 00:00:00.0 | 0.2 | [13 empty] | 2025-08-05 20:01:24.0
33177424 | 33177425 | 33177426 | CRQ | 63 | QUINDIO | 63690 | SALENTO | 847.0 | 856.0 | 2009-09-23 00:00:00.0 | 2009-09-21 00:00:00.0 | [6 empty] | 2009-09-30 00:00:00.0 | 2014-09-30 00:00:00.0 | 0.03 | [13 empty] | 2025-08-05 20:01:24.0
33177427 | 33177428 | 33177429 | CRQ | 63 | QUINDIO | 63690 | SALENTO | 878.0 | 325.0 | 2009-05-15 00:00:00.0 | 2009-04-20 00:00:00.0 | [6 empty] | 2009-05-22 00:00:00.0 | 2014-05-22 00:00:00.0 | 0.2 | [13 empty] | 2025-08-05 20:01:24.0
33177430 | 33177431 | 33177432 | CRQ | 63 | QUINDIO | 63690 | SALENTO | 854.0 | 975.0 | 2010-11-02 00:00:00.0 | 2009-10-20 00:00:00.0 | [6 empty] | 2010-11-09 00:00:00.0 | 2015-11-09 00:00:00.0 | 1 | [13 empty] | 2025-08-05 20:01:24.0
33177433 | 33177434 | 33177435 | CRQ | 63 | QUINDIO | 63690 | SALENTO | 1489-10 | 1489.0 | 2010-10-21 00:00:00.0 | 2010-10-21 00:00:00.0 | [6 empty] | 2010-10-28 00:00:00.0 | 2015-10-28 00:00:00.0 | 0.53 | [13 empty] | 2025-08-05 20:01:24.0
33177436 | 33177437 | 33177438 | CRQ | 63 | QUINDIO | 63690 | SALENTO | 880.0 | 635.0 | 2009-09-15 00:00:00.0 | 2009-07-27 00:00:00.0 | [6 empty] | 2009-09-22 00:00:00.0 | 2014-09-22 00:00:00.0 | 0.5 | [13 empty] | 2025-08-05 20:01:24.0
33177439 | 33177440 | 33177441 | CRQ | 63 | QUINDIO | 63690 | SALENTO | 884.0 | 857.0 | 2011-01-18 00:00:00.0 | 2009-09-21 00:00:00.0 | [6 empty] | 2011-01-26 00:00:00.0 | 2016-01-26 00:00:00.0 | 0.09 | [13 empty] | 2025-08-05 20:01:24.0
33177442 | 33177443 | 33177444 | CRQ | 63 | QUINDIO | 63190 | CIRCASIA | 15.0 | 1332.0 | 2010-10-12 00:00:00.0 | 2010-10-05 00:00:00.0 | [6 empty] | 2010-10-19 00:00:00.0 | 2015-10-19 00:00:00.0 | 0.02 | [13 empty] | 2025-08-05 20:01:24.0
33177445 | 33177446 | 33177447 | CRQ | 63 | QUINDIO | 63190 | CIRCASIA | 1971-10 | 1971.0 | 2010-12-22 00:00:00.0 | 2010-12-22 00:00:00.0 | [6 empty] | 2010-12-29 00:00:00.0 | 2015-12-29 00:00:00.0 | 0.05 | [13 empty] | 2025-08-05 20:01:24.0
33177448 | 33177449 | 33177450 | CRQ | 63 | QUINDIO | 63190 | CIRCASIA | 35.0 | 982.0 | 2010-08-06 00:00:00.0 | 2009-10-26 00:00:00.0 | [6 empty] | 2010-08-13 00:00:00.0 | 2015-08-13 00:00:00.0 | 0.2 | [13 empty] | 2025-08-05 20:01:24.0
33177451 | 33177452 | 33177453 | CRQ | 63 | QUINDIO | 63190 | CIRCASIA | 50.0 | 974.0 | 2009-10-20 00:00:00.0 | 2009-10-20 00:00:00.0 | [6 empty] | 2009-10-27 00:00:00.0 | 2014-10-27 00:00:00.0 | 0.2 | [13 empty] | 2025-08-05 20:01:24.0
33177454 | 33177455 | 33177456 | CRQ | 63 | QUINDIO | 63190 | CIRCASIA | 1195-09 | 1195.0 | 2009-12-23 00:00:00.0 | 2009-12-23 00:00:00.0 | [6 empty] | 2009-12-30 00:00:00.0 | 2014-12-30 00:00:00.0 | 0.02 | [13 empty] | 2025-08-05 20:01:24.0
33177457 | 33177458 | 33177459 | CRQ | 63 | QUINDIO | 63190 | CIRCASIA | 28.0 | 1903.0 | 2011-01-17 00:00:00.0 | 2010-12-16 00:00:00.0 | [6 empty] | 2011-01-21 00:00:00.0 | 2016-01-24 00:00:00.0 | 1 | [13 empty] | 2025-08-05 20:01:24.0
33177460 | 33177461 | 33177462 | CRQ | 63 | QUINDIO | 63190 | CIRCASIA | 33.0 | 2663 | 2017-11-17 00:00:00.0 | 2017-10-20 00:00:00.0 | 2663 | 2017-11-17 00:00:00.0 | 2017-10-20 00:00:00.0 | 2663 | 2017-11-17 00:00:00.0 | 2017-10-20 00:00:00.0 | 2017-12-04 00:00:00.0 | 2018-12-04 00:00:00.0 | 0.04 | [13 empty] | 2025-08-05 20:01:24.0
33177463 | 33177464 | 33177465 | CRQ | 63 | QUINDIO | 63190 | CIRCASIA | 26.0 | 971.0 | 2010-05-07 00:00:00.0 | 2009-10-20 00:00:00.0 | [6 empty] | 2010-05-14 00:00:00.0 | 2015-05-14 00:00:00.0 | 0.2 | [13 empty] | 2025-08-05 20:01:24.0
33177466 | 33177467 | 33177468 | CRQ | 63 | QUINDIO | 63190 | CIRCASIA | 61.0 | 981.0 | 2011-04-25 00:00:00.0 | 2009-10-26 00:00:00.0 | [6 empty] | 2011-05-02 00:00:00.0 | 2016-05-02 00:00:00.0 | 0.02 | [13 empty] | 2025-08-05 20:01:24.0
33177469 | 33177470 | 33177471 | CRQ | 63 | QUINDIO | 63190 | CIRCASIA | 4.0 | 1058.0 | 2008-12-03 00:00:00.0 | 2008-11-25 00:00:00.0 | [6 empty] | 2008-12-10 00:00:00.0 | 2013-12-10 00:00:00.0 | 0.3 | [13 empty] | 2025-08-05 20:01:24.0
33177472 | 33177473 | 33177474 | CRQ | 63 | QUINDIO | 63190 | CIRCASIA | 14.0 | 2027.0 | 2011-03-07 00:00:00.0 | 2010-12-29 00:00:00.0 | [6 empty] | 2011-03-14 00:00:00.0 | 2016-03-14 00:00:00.0 | 0.25 | [13 empty] | 2025-08-05 20:01:24.0
33177475 | 33177476 | 33177477 | CRQ | 63 | QUINDIO | 63190 | CIRCASIA | 25.0 | 983.0 | 2010-08-05 00:00:00.0 | 2009-10-26 00:00:00.0 | [6 empty] | 2010-08-12 00:00:00.0 | 2015-08-12 00:00:00.0 | 1 | [13 empty] | 2025-08-05 20:01:24.0
33177478 | 33177479 | 33177480 | CRQ | 63 | QUINDIO | 63190 | CIRCASIA | 32.0 | 973.0 | 2010-08-06 00:00:00.0 | 2009-10-20 00:00:00.0 | [6 empty] | 2010-08-13 00:00:00.0 | 2015-08-13 00:00:00.0 | 0.2 | [13 empty] | 2025-08-05 20:01:24.0
33177481 | 33177482 | 33177483 | CRQ | 63 | QUINDIO | 63190 | CIRCASIA | 5.0 | 1037.0 | 2010-12-27 00:00:00.0 | 2009-11-10 00:00:00.0 | [6 empty] | 2011-01-03 00:00:00.0 | 2016-01-03 00:00:00.0 | 0.04 | [13 empty] | 2025-08-05 20:01:24.0
33177484 | 33177485 | 33177486 | CRQ | 63 | QUINDIO | 63190 | CIRCASIA | 29.0 | 2774 | 2017-11-07 00:00:00.0 | 2017-11-01 00:00:00.0 | 2774 | 2017-11-07 00:00:00.0 | 2017-11-01 00:00:00.0 | 2774 | 2017-11-07 00:00:00.0 | 2017-11-01 00:00:00.0 | 2017-11-23 00:00:00.0 | 2017-11-23 00:00:00.0 | 0.07 | [13 empty] | 2025-08-05 20:01:24.0
33177487 | 33177488 | 33177489 | CRQ | 63 | QUINDIO | 63190 | CIRCASIA | 1.0 | 1336.0 | 2010-11-03 00:00:00.0 | 2010-10-05 00:00:00.0 | [6 empty] | 2010-11-10 00:00:00.0 | 2015-11-10 00:00:00.0 | 0.8 | [13 empty] | 2025-08-05 20:01:24.0
33177490 | 33177491 | 33177492 | CRQ | 63 | QUINDIO | 63190 | CIRCASIA | 10686 | 1199 | 2016-08-08 00:00:00.0 | 2016-08-04 00:00:00.0 | 2782 | 2016-12-11 00:00:00.0 | 2016-12-04 00:00:00.0 | 2782 | 2016-12-11 00:00:00.0 | 2016-12-04 00:00:00.0 | 2016-08-04 00:00:00.0 | 2021-08-04 00:00:00.0 | 0.21 | [13 empty] | 2025-08-05 20:01:24.0
33177493 | 33177494 | 33177495 | CRQ | 63 | QUINDIO | 63190 | CIRCASIA | 995-071 | 1065.0 | 2009-11-19 00:00:00.0 | 2009-11-19 00:00:00.0 | [6 empty] | 2009-11-26 00:00:00.0 | 2014-11-26 00:00:00.0 | 0.2 | [13 empty] | 2025-08-05 20:01:24.0
33177499 | 33177500 | 33177501 | CRQ | 63 | QUINDIO | 63190 | CIRCASIA | 54.0 | 1967.0 | 2011-02-03 00:00:00.0 | 2010-12-22 00:00:00.0 | [6 empty] | 2011-02-10 00:00:00.0 | 2016-02-10 00:00:00.0 | 0.277 | [13 empty] | 2025-08-05 20:01:24.0
33177502 | 33177503 | 33177504 | CRQ | 63 | QUINDIO | 63272 | FILANDIA | 529.0 | 878.0 | 2009-09-28 00:00:00.0 | 2009-09-23 00:00:00.0 | [6 empty] | 2009-10-07 00:00:00.0 | 2014-10-07 00:00:00.0 | 3 | [13 empty] | 2025-08-05 20:01:24.0
33177505 | 33177506 | 33177507 | CRQ | 63 | QUINDIO | 63272 | FILANDIA | 535.0 | 2029.0 | 2011-01-14 00:00:00.0 | 2010-12-29 00:00:00.0 | [6 empty] | 2011-01-21 00:00:00.0 | 2016-01-21 00:00:00.0 | 0.2 | [13 empty] | 2025-08-05 20:01:24.0
33177508 | 33177509 | 33177510 | CRQ | 63 | QUINDIO | 63272 | FILANDIA | 534.0 | 299.0 | 2009-08-19 00:00:00.0 | 2009-04-24 00:00:00.0 | [6 empty] | 2009-08-26 00:00:00.0 | 2014-08-26 00:00:00.0 | 0.8 | [13 empty] | 2025-08-05 20:01:24.0
33177511 | 33177512 | 33177513 | CRQ | 63 | QUINDIO | 63272 | FILANDIA | 530.0 | 310.0 | 2009-08-18 00:00:00.0 | 2009-04-29 00:00:00.0 | [6 empty] | 2009-08-25 00:00:00.0 | 2014-08-25 00:00:00.0 | 1 | [13 empty] | 2025-08-05 20:01:24.0
33177514 | 33177515 | 33177516 | CRQ | 63 | QUINDIO | 63272 | FILANDIA | 529.0 | 539.0 | 2009-08-20 00:00:00.0 | 2009-06-26 00:00:00.0 | [6 empty] | 2009-08-27 00:00:00.0 | 2014-08-27 00:00:00.0 | 1.5 | [13 empty] | 2025-08-05 20:01:24.0
33177517 | 33177518 | 33177519 | CRQ | 63 | QUINDIO | 63272 | FILANDIA | 524.0 | 520.0 | 2009-10-05 00:00:00.0 | 2009-06-23 00:00:00.0 | [6 empty] | 2009-10-12 00:00:00.0 | 2014-10-12 00:00:00.0 | 0.07 | [13 empty] | 2025-08-05 20:01:24.0
33177520 | 33177521 | 33177522 | CRQ | 63 | QUINDIO | 63272 | FILANDIA | 2073-10 | 2073.0 | 2010-12-31 00:00:00.0 | 2010-12-31 00:00:00.0 | [6 empty] | 2010-12-31 00:00:00.0 | 2020-01-01 00:00:00.0 | 0.09 | [13 empty] | 2025-08-05 20:01:24.0
33177523 | 33177524 | 33177525 | CRQ | 63 | QUINDIO | 63272 | FILANDIA | 523.0 | 521.0 | 2009-07-27 00:00:00.0 | 2009-06-23 00:00:00.0 | [6 empty] | 2009-08-03 00:00:00.0 | 2014-08-03 00:00:00.0 | 2 | [13 empty] | 2025-08-05 20:01:24.0
33177526 | 33177527 | 33177528 | CRQ | 63 | QUINDIO | 63470 | MONTENEGRO | 258.0 | 423.0 | 2009-08-18 00:00:00.0 | 2099-05-26 00:00:00.0 | [6 empty] | 2009-08-25 00:00:00.0 | 2014-08-25 00:00:00.0 | 0.15 |  |  |  |  | REN | 2381 | 2017-09-29 00:00:00.0 | ¿POR MEDIO DE LA CUAL SE OTORGA Y PRORROGA CONCESIÓN DE AGUAS SUPERFICIALES PARA USO AGRÍCOLA AL SEÑOR FABIO LONDOÑO BOTERO Y SE APRUEBAN PLANOS Y OBRAS - EXPEDIENTE 258¿ | [5 empty] | 2025-08-05 20:01:24.0
33177529 | 33177530 | 33177531 | CRQ | 63 | QUINDIO | 63212 | CORDOBA | 952.0 | 1656.0 | 2010-11-26 00:00:00.0 | 2010-11-16 00:00:00.0 | [6 empty] | 2010-12-03 00:00:00.0 | 2015-12-03 00:00:00.0 | 0.3 | [13 empty] | 2025-08-05 20:01:24.0
33177532 | 33177533 | 33177534 | CRQ | 63 | QUINDIO | 63401 | LA TEBAIDA | 1094-09 | 1094.0 | 2009-11-26 00:00:00.0 | 2009-11-26 00:00:00.0 | [6 empty] | 2009-12-03 00:00:00.0 | 2014-12-03 00:00:00.0 | 0.2 | [13 empty] | 2025-08-05 20:01:24.0
33177535 | 33177536 | 33177537 | CRQ | 63 | QUINDIO | 63594 | QUIMBAYA | 2771-09 | 972.0 | 2010-06-18 00:00:00.0 | 2009-10-20 00:00:00.0 | [6 empty] | 2010-06-25 00:00:00.0 | 2015-06-25 00:00:00.0 | 1 | [13 empty] | 2025-08-05 20:01:24.0
33177538 | 33177539 | 33177540 | CRQ | 63 | QUINDIO | 63130 | CALARCA | 945-11 | 945.0 | 2011-06-22 00:00:00.0 | 2011-06-22 00:00:00.0 | [6 empty] | 2011-06-29 00:00:00.0 | 2016-06-29 00:00:00.0 | 0.011 | [13 empty] | 2025-08-05 20:01:24.0
33177541 | 33177542 | 33177543 | CRQ | 63 | QUINDIO | 63130 | CALARCA | 9558-24 | 2648 | 2024-11-18 00:00:00.0 | 2024-11-05 00:00:00.0 | 2648 | 2024-11-18 00:00:00.0 | 2024-11-05 00:00:00.0 | 2648 | 2024-11-18 00:00:00.0 | 2024-11-05 00:00:00.0 | 2024-12-03 00:00:00.0 | 2029-12-03 00:00:00.0 | 0.08 | [13 empty] | 2025-08-05 20:01:24.0
33177544 | 33177545 | 33177546 | CRQ | 63 | QUINDIO | 63130 | CALARCA | 9296.0 | 1878.0 | 2012-01-10 00:00:00.0 | 2011-12-20 00:00:00.0 | [6 empty] | 2012-01-17 00:00:00.0 | 2017-01-17 00:00:00.0 | 0.5 | [13 empty] | 2025-08-05 20:01:24.0
33177547 | 33177548 | 33177549 | CRQ | 63 | QUINDIO | 63130 | CALARCA | 1328-11 | 1328.0 | 2011-09-21 00:00:00.0 | 2011-09-09 00:00:00.0 | [6 empty] | 2011-09-28 00:00:00.0 | 2016-09-28 00:00:00.0 | 0.14 | [13 empty] | 2025-08-05 20:01:24.0
33177550 | 33177551 | 33177552 | CRQ | 63 | QUINDIO | 63130 | CALARCA | 1912-11 | 1912.0 | 2012-01-20 00:00:00.0 | 2011-12-26 00:00:00.0 | [6 empty] | 2012-01-27 00:00:00.0 | 2017-01-27 00:00:00.0 | 0.1 | [13 empty] | 2025-08-05 20:01:24.0
33177553 | 33177554 | 33177555 | CRQ | 63 | QUINDIO | 63130 | CALARCA | 074-11 | 74.0 | 2011-01-28 00:00:00.0 | 2011-01-24 00:00:00.0 | [6 empty] | 2011-02-04 00:00:00.0 | 2016-02-04 00:00:00.0 | 2.5 | [13 empty] | 2025-08-05 20:01:24.0
33177556 | 33177557 | 33177558 | CRQ | 63 | QUINDIO | 63130 | CALARCA | 689.0 | 1888.0 | 2012-07-09 00:00:00.0 | 2011-12-21 00:00:00.0 | [6 empty] | 2012-07-16 00:00:00.0 | 2017-07-16 00:00:00.0 | 0.5 | [13 empty] | 2025-08-05 20:01:24.0
33177559 | 33177560 | 33177561 | CRQ | 63 | QUINDIO | 63130 | CALARCA | 730.0 | 446.0 | 2011-03-02 00:00:00.0 | 2011-03-02 00:00:00.0 | [6 empty] | 2011-03-09 00:00:00.0 | 2016-03-09 00:00:00.0 | 0.5 | [13 empty] | 2025-08-05 20:01:24.0
33177562 | 33177563 | 33177564 | CRQ | 63 | QUINDIO | 63130 | CALARCA | 575.0 | 445.0 | 2011-03-08 00:00:00.0 | 2011-03-20 00:00:00.0 | [6 empty] | 2011-03-15 00:00:00.0 | 2016-03-15 00:00:00.0 | 0.3 | [13 empty] | 2025-08-05 20:01:24.0
33177565 | 33177566 | 33177567 | CRQ | 63 | QUINDIO | 63130 | CALARCA | 641.0 | 75.0 | 2011-05-24 00:00:00.0 | 2011-01-24 00:00:00.0 | [6 empty] | 2011-05-31 00:00:00.0 | 2016-05-31 00:00:00.0 | 0.6 | [13 empty] | 2025-08-05 20:01:24.0
33177568 | 33177569 | 33177570 | CRQ | 63 | QUINDIO | 63130 | CALARCA | 713.0 | 441.0 | 2011-04-05 00:00:00.0 | 2011-03-02 00:00:00.0 | [6 empty] | 2011-04-12 00:00:00.0 | 2016-04-12 00:00:00.0 | 2 | [13 empty] | 2025-08-05 20:01:24.0
33177571 | 33177572 | 33177573 | CRQ | 63 | QUINDIO | 63130 | CALARCA | 1352-11 | 1352.0 | 2011-10-06 00:00:00.0 | 2011-09-15 00:00:00.0 | [6 empty] | 2011-10-13 00:00:00.0 | 2016-10-13 00:00:00.0 | 2 | [13 empty] | 2025-08-05 20:01:24.0
33177574 | 33177575 | 33177576 | CRQ | 63 | QUINDIO | 63130 | CALARCA | 709.0 | 447.0 | 2011-04-05 00:00:00.0 | 2011-03-02 00:00:00.0 | [6 empty] | 2011-04-12 00:00:00.0 | 2016-04-12 00:00:00.0 | 0.5 | [13 empty] | 2025-08-05 20:01:24.0
33177577 | 33177578 | 33177579 | CRQ | 63 | QUINDIO | 63130 | CALARCA | 11220-17 | 2114 | 2018-08-03 00:00:00.0 | 2018-07-17 00:00:00.0 | 2114 | 2018-08-03 00:00:00.0 | 2018-07-17 00:00:00.0 | 2114 | 2018-08-03 00:00:00.0 | 2018-07-17 00:00:00.0 | 2018-08-22 00:00:00.0 | 2023-08-22 00:00:00.0 | 0.013 | [13 empty] | 2025-08-05 20:01:24.0
33177580 | 33177581 | 33177582 | CRQ | 63 | QUINDIO | 63130 | CALARCA | 576.0 | 1714.0 | 2011-12-07 00:00:00.0 | 2011-11-28 00:00:00.0 | [6 empty] | 2011-12-14 00:00:00.0 | 2016-12-14 00:00:00.0 | 0.09 | [13 empty] | 2025-08-05 20:01:24.0
33177583 | 33177584 | 33177585 | CRQ | 63 | QUINDIO | 63690 | SALENTO | 844.0 | 452.0 | 2011-04-27 00:00:00.0 | 2011-03-02 00:00:00.0 | [6 empty] | 2011-05-04 00:00:00.0 | 2016-05-04 00:00:00.0 | 1 | [13 empty] | 2025-08-05 20:01:24.0
33177586 | 33177587 | 33177588 | CRQ | 63 | QUINDIO | 63690 | SALENTO | 828.0 | 449.0 | 2011-04-13 00:00:00.0 | 2011-03-02 00:00:00.0 | [6 empty] | 2011-04-20 00:00:00.0 | 2016-04-20 00:00:00.0 | 0.1 | [13 empty] | 2025-08-05 20:01:24.0
33177589 | 33177590 | 33177591 | CRQ | 63 | QUINDIO | 63690 | SALENTO | 837.0 | 444.0 | 2011-04-04 00:00:00.0 | 2011-03-02 00:00:00.0 | [6 empty] | 2011-04-11 00:00:00.0 | 2016-04-11 00:00:00.0 | 0.5 | [13 empty] | 2025-08-05 20:01:24.0
33177592 | 33177593 | 33177594 | CRQ | 63 | QUINDIO | 63690 | SALENTO | 867.0 | 1826.0 | 2011-12-26 00:00:00.0 | 2011-12-13 00:00:00.0 | [6 empty] | 2012-01-02 00:00:00.0 | 2017-01-02 00:00:00.0 | 0.5 | [13 empty] | 2025-08-05 20:01:24.0
33177595 | 33177596 | 33177597 | CRQ | 63 | QUINDIO | 63690 | SALENTO | 442-11 | 442.0 | 2011-04-05 00:00:00.0 | 2011-03-02 00:00:00.0 | [6 empty] | 2011-04-12 00:00:00.0 | 2016-04-12 00:00:00.0 | 10 | [13 empty] | 2025-08-05 20:01:24.0
33177598 | 33177599 | 33177600 | CRQ | 63 | QUINDIO | 63690 | SALENTO | 1354-11 | 1354.0 | 2011-10-13 00:00:00.0 | 2011-09-15 00:00:00.0 | [6 empty] | 2011-10-20 00:00:00.0 | 2016-10-20 00:00:00.0 | 0.5 | [13 empty] | 2025-08-05 20:01:24.0
33177601 | 33177602 | 33177603 | CRQ | 63 | QUINDIO | 63690 | SALENTO | 507-11 | 507.0 | 2011-03-14 00:00:00.0 | 2011-03-14 00:00:00.0 | [6 empty] | 2011-03-21 00:00:00.0 | 2016-03-21 00:00:00.0 | 0.55 | [13 empty] | 2025-08-05 20:01:24.0
33177604 | 33177605 | 33177606 | CRQ | 63 | QUINDIO | 63272 | FILANDIA | 500-11 | 500.0 | 2011-03-23 00:00:00.0 | 2011-03-10 00:00:00.0 | [6 empty] | 2011-03-30 00:00:00.0 | 2016-03-30 00:00:00.0 | 0.83 | [13 empty] | 2025-08-05 20:01:24.0
33177607 | 33177608 | 33177609 | CRQ | 63 | QUINDIO | 63594 | QUIMBAYA | 1351-11 | 1351.0 | 2011-10-04 00:00:00.0 | 2011-09-15 00:00:00.0 | [6 empty] | 2011-10-11 00:00:00.0 | 2016-10-11 00:00:00.0 | 0.2 | [13 empty] | 2025-08-05 20:01:24.0
33177610 | 33177611 | 33177612 | CRQ | 63 | QUINDIO | 63470 | MONTENEGRO | 1887-11 | 1887.0 | 2011-12-29 00:00:00.0 | 2011-12-21 00:00:00.0 | [6 empty] | 2012-01-05 00:00:00.0 | 2017-01-05 00:00:00.0 | 1 | [13 empty] | 2025-08-05 20:01:24.0
33177613 | 33177614 | 33177615 | CRQ | 63 | QUINDIO | 63470 | MONTENEGRO | 796-11 | 796.0 | 2011-05-20 00:00:00.0 | 2011-05-16 00:00:00.0 | [6 empty] | 2011-05-27 00:00:00.0 | 2016-05-27 00:00:00.0 | 0.15 | [13 empty] | 2025-08-05 20:01:24.0
33177616 | 33177617 | 33177618 | CRQ | 63 | QUINDIO | 63111 | BUENAVISTA | 073-11 | 35.0 | 2011-01-24 00:00:00.0 | 2011-01-24 00:00:00.0 | [6 empty] | 2011-01-24 00:00:00.0 | 2021-01-01 00:00:00.0 | 0.5 | [13 empty] | 2025-08-05 20:01:24.0
33177619 | 33177620 | 33177621 | CRQ | 63 | QUINDIO | 63690 | SALENTO | 3030-11 | 799.0 | 2013-01-15 00:00:00.0 | 2011-05-16 00:00:00.0 | [6 empty] | 2013-01-22 00:00:00.0 | 2018-01-22 00:00:00.0 | 0.03 | [13 empty] | 2025-08-05 20:01:24.0
33177622 | 33177623 | 33177624 | CRQ | 63 | QUINDIO | 63130 | CALARCA | 448-11 | 448.0 | 2011-03-02 00:00:00.0 | 2011-03-02 00:00:00.0 | [6 empty] | 2011-03-02 00:00:00.0 | 2021-01-01 00:00:00.0 | 0.6 | [13 empty] | 2025-08-05 20:01:24.0
33177625 | 33177626 | 33177627 | CRQ | 63 | QUINDIO | 63272 | FILANDIA | 794-11 | 794.0 | 2011-05-16 00:00:00.0 | 2011-05-16 00:00:00.0 | [6 empty] | 2011-05-16 00:00:00.0 | 2021-01-01 00:00:00.0 | 0.55 | [13 empty] | 2025-08-05 20:01:24.0
33177628 | 33177629 | 33177630 | CRQ | 63 | QUINDIO | 63111 | BUENAVISTA | 9872-11 | 456.0 | 2012-09-05 00:00:00.0 | 2012-05-29 00:00:00.0 | [6 empty] | 2012-09-12 00:00:00.0 | 2017-09-12 00:00:00.0 | 0.05 | [13 empty] | 2025-08-05 20:01:24.0
33177631 | 33177632 | 33177633 | CRQ | 63 | QUINDIO | 63190 | CIRCASIA | 43.0 | 122.0 | 2012-03-07 00:00:00.0 | 2012-02-27 00:00:00.0 | [6 empty] | 2012-03-14 00:00:00.0 | 2017-03-14 00:00:00.0 | 0.2 | [13 empty] | 2025-08-05 20:01:24.0
33177634 | 33177635 | 33177636 | CRQ | 63 | QUINDIO | 63130 | CALARCA | 3900-12 | 1948.0 | 2014-10-09 00:00:00.0 | 2014-09-30 00:00:00.0 | [6 empty] | 2014-10-16 00:00:00.0 | 2019-10-16 00:00:00.0 | 0.02 | [13 empty] | 2025-08-05 20:01:24.0
33177637 | 33177638 | 33177639 | CRQ | 63 | QUINDIO | 63548 | PIJAO | 7506-13 | 166.0 | 2014-02-19 00:00:00.0 | 2014-02-07 00:00:00.0 | [6 empty] | 2014-02-26 00:00:00.0 | 2019-02-26 00:00:00.0 | 4.86 | [13 empty] | 2025-08-05 20:01:24.0
33177640 | 33177641 | 33177642 | CRQ | 63 | QUINDIO | 63130 | CALARCA | 4334-13 | 1451.0 | 2014-08-26 00:00:00.0 | 2014-07-08 00:00:00.0 | 2585 | 2017-11-20 00:00:00.0 | 2017-10-13 00:00:00.0 | 2585 | 2017-11-20 00:00:00.0 | 2017-10-13 00:00:00.0 | 2014-08-02 00:00:00.0 | 2019-08-02 00:00:00.0 | 0.27 | [13 empty] | 2025-08-05 20:01:24.0
33177643 | 33177644 | 33177645 | CRQ | 63 | QUINDIO | 63111 | BUENAVISTA | 9988-12 | 699.0 | 2014-05-02 00:00:00.0 | 2014-04-09 00:00:00.0 | [6 empty] | 2014-05-09 00:00:00.0 | 2019-05-09 00:00:00.0 | 0.09 | [13 empty] | 2025-08-05 20:01:24.0
33177646 | 33177647 | 33177648 | CRQ | 63 | QUINDIO | 63690 | SALENTO | 9974-11 | 1089.0 | 2013-01-03 00:00:00.0 | 2012-12-21 00:00:00.0 | 1089.0 | 2013-01-03 00:00:00.0 | 2012-12-21 00:00:00.0 | 1089.0 | 2013-01-03 00:00:00.0 | 2012-12-21 00:00:00.0 | 2013-01-03 00:00:00.0 | 2018-01-03 00:00:00.0 | 0.01 | [13 empty] | 2025-08-05 20:01:24.0
33177649 | 33177650 | 33177651 | CRQ | 63 | QUINDIO | 63401 | LA TEBAIDA | 187.0 | 1199.0 | 2010-10-19 00:00:00.0 | 2010-09-20 00:00:00.0 | [6 empty] | 2010-10-26 00:00:00.0 | 2015-10-26 00:00:00.0 | 0.03 | [13 empty] | 2025-08-05 20:01:24.0
33177652 | 33177653 | 33177654 | CRQ | 63 | QUINDIO | 63594 | QUIMBAYA | 432.0 | 1331.0 | 2010-10-20 00:00:00.0 | 2010-10-05 00:00:00.0 | [6 empty] | 2010-10-27 00:00:00.0 | 2015-10-27 00:00:00.0 | 0.07 | [13 empty] | 2025-08-05 20:01:24.0
33177655 | 33177656 | 33177657 | CRQ | 63 | QUINDIO | 63272 | FILANDIA | 528.0 | 1877.0 | 2011-01-27 00:00:00.0 | 2010-12-15 00:00:00.0 | [6 empty] | 2011-02-03 00:00:00.0 | 2016-02-03 00:00:00.0 | 1.67 |  |  |  |  | TRA | 1697 | 2017-07-06 00:00:00.0 | ¿POR MEDIO DE LA CUAL SE OTORGA CONCESIÓN DE AGUAS SUBTERRÁNEAS PARA USO DOMÉSTICO AL CONDOMINIO CAMPESTRE BOSQUES DE SAUSALITO Y SE TOMAN OTRAS DECISIONES, EXPEDIENTE 528¿. Se renovó concesión de agua a nombre de persona jurídica. | [5 empty] | 2025-08-05 20:01:24.0
33177658 | 33177659 | 33177660 | CRQ | 63 | QUINDIO | 63001 | ARMENIA | 158.0 | 2036.0 | 2011-03-07 00:00:00.0 | 2010-12-29 00:00:00.0 | [6 empty] | 2011-03-14 00:00:00.0 | 2016-03-14 00:00:00.0 | 0.01 | [13 empty] | 2025-08-05 20:01:24.0
33177661 | 33177662 | 33177663 | CRQ | 63 | QUINDIO | 63470 | MONTENEGRO | 281.0 | 1036.0 | 2010-12-27 00:00:00.0 | 2009-11-10 00:00:00.0 | [6 empty] | 2011-01-03 00:00:00.0 | 2016-01-03 00:00:00.0 | 0.025 | [13 empty] | 2025-08-05 20:01:24.0
33177664 | 33177665 | 33177666 | CRQ | 63 | QUINDIO | 63130 | CALARCA | 650.0 | 1433.0 | 2010-10-25 00:00:00.0 | 2010-10-19 00:00:00.0 | [6 empty] | 2010-11-01 00:00:00.0 | 2015-11-01 00:00:00.0 | 0.1 | [13 empty] | 2025-08-05 20:01:24.0
33177667 | 33177668 | 33177669 | CRQ | 63 | QUINDIO | 63470 | MONTENEGRO | 257.0 | 1454.0 | 2010-11-02 00:00:00.0 | 2010-10-20 00:00:00.0 | [6 empty] | 2010-11-09 00:00:00.0 | 2015-11-09 00:00:00.0 | 1.2 | [13 empty] | 2025-08-05 20:01:24.0
33177670 | 33177671 | 33177672 | CRQ | 63 | QUINDIO | 63470 | MONTENEGRO | 275.0 | 1200.0 | 2011-01-17 00:00:00.0 | 2010-09-20 00:00:00.0 | [6 empty] | 2011-01-24 00:00:00.0 | 2016-01-24 00:00:00.0 | 1 | [13 empty] | 2025-08-05 20:01:24.0
33177673 | 33177674 | 33177675 | CRQ | 63 | QUINDIO | 63594 | QUIMBAYA | 433.0 | 796.0 | 2010-10-21 00:00:00.0 | 2010-06-22 00:00:00.0 | [6 empty] | 2010-10-28 00:00:00.0 | 2015-10-28 00:00:00.0 | 0.05 | [13 empty] | 2025-08-05 20:01:24.0
33177673 | 33177674 | 33177676 | CRQ | 63 | QUINDIO | 63594 | QUIMBAYA | 421.0 | 1201.0 | 2010-12-28 00:00:00.0 | 2010-09-20 00:00:00.0 | [6 empty] | 2011-01-04 00:00:00.0 | 2016-01-04 00:00:00.0 | 0.05 | [13 empty] | 2025-08-05 20:01:24.0
33177677 | 33177678 | 33177679 | CRQ | 63 | QUINDIO | 63130 | CALARCA | 679.0 | 513.0 | 2009-08-26 00:00:00.0 | 2009-06-23 00:00:00.0 | [6 empty] | 2009-09-05 00:00:00.0 | 2014-09-05 00:00:00.0 | 0.1 | [13 empty] | 2025-08-05 20:01:24.0
33177680 | 33177681 | 33177682 | CRQ | 63 | QUINDIO | 63401 | LA TEBAIDA | 364.0 | 1893.0 | 2010-12-20 00:00:00.0 | 2010-12-16 00:00:00.0 | [6 empty] | 2010-12-27 00:00:00.0 | 2015-12-27 00:00:00.0 | 0.2 | [13 empty] | 2025-08-05 20:01:24.0
33177683 | 33177684 | 33177685 | CRQ | 63 | QUINDIO | 63001 | ARMENIA | 172.0 | 870.0 | 2011-01-14 00:00:00.0 | 2009-09-21 00:00:00.0 | [6 empty] | 2011-01-21 00:00:00.0 | 2016-01-21 00:00:00.0 | 0.02 | [13 empty] | 2025-08-05 20:01:24.0
33177686 | 33177687 | 33177688 | CRQ | 63 | QUINDIO | 63594 | QUIMBAYA | 453.0 | 1202.0 | 2010-11-16 00:00:00.0 | 2010-09-20 00:00:00.0 | [6 empty] | 2010-11-23 00:00:00.0 | 2015-11-23 00:00:00.0 | 0.05 | [13 empty] | 2025-08-05 20:01:24.0
33177689 | 33177690 | 33177691 | CRQ | 63 | QUINDIO | 63001 | ARMENIA | 1089.0 | 1190.0 | 2009-12-23 00:00:00.0 | 2009-12-23 00:00:00.0 | [6 empty] | 2009-12-31 00:00:00.0 | 2014-12-31 00:00:00.0 | 0.3 | [13 empty] | 2025-08-05 20:01:24.0
33177692 | 33177693 | 33177694 | CRQ | 63 | QUINDIO | 63401 | LA TEBAIDA | 378.0 | 1898.0 | 2011-02-22 00:00:00.0 | 2010-12-16 00:00:00.0 | [6 empty] | 2011-03-01 00:00:00.0 | 2016-03-01 00:00:00.0 | 0.28 | [13 empty] | 2025-08-05 20:01:24.0
33177695 | 33177696 | 33177697 | CRQ | 63 | QUINDIO | 63001 | ARMENIA | 193.0 | 866.0 | 2010-08-12 00:00:00.0 | 2009-09-21 00:00:00.0 | [6 empty] | 2010-08-19 00:00:00.0 | 2015-08-19 00:00:00.0 | 0.02 | [13 empty] | 2025-08-05 20:01:24.0
33177698 | 33177699 | 33177700 | CRQ | 63 | QUINDIO | 63470 | MONTENEGRO | 252.0 | 867.0 | 2010-08-17 00:00:00.0 | 2009-09-21 00:00:00.0 | [6 empty] | 2010-08-24 00:00:00.0 | 2015-08-24 00:00:00.0 | 0.01 | [13 empty] | 2025-08-05 20:01:24.0
33177701 | 33177702 | 33177703 | CRQ | 63 | QUINDIO | 63001 | ARMENIA | 188.0 | 1334.0 | 2010-10-19 00:00:00.0 | 2010-10-05 00:00:00.0 | [6 empty] | 2010-10-26 00:00:00.0 | 2015-10-26 00:00:00.0 | 0.3 | [13 empty] | 2025-08-05 20:01:24.0
33177704 | 33177705 | 33177706 | CRQ | 63 | QUINDIO | 63470 | MONTENEGRO | 256.0 | 865.0 | 2009-11-23 00:00:00.0 | 2009-09-21 00:00:00.0 | [6 empty] | 2009-11-30 00:00:00.0 | 2014-11-30 00:00:00.0 | 0.02 | [13 empty] | 2025-08-05 20:01:24.0
33177710 | 33177711 | 33177712 | CRQ | 63 | QUINDIO | 63594 | QUIMBAYA | 438.0 | 1205.0 | 2011-01-25 00:00:00.0 | 2010-09-20 00:00:00.0 | [6 empty] | 2011-02-01 00:00:00.0 | 2016-02-01 00:00:00.0 | 0.05 | [13 empty] | 2025-08-05 20:01:24.0
33177710 | 33177711 | 33177713 | CRQ | 63 | QUINDIO | 63594 | QUIMBAYA | 444.0 | 1206.0 | 2010-11-08 00:00:00.0 | 2010-09-20 00:00:00.0 | [6 empty] | 2010-11-15 00:00:00.0 | 2015-11-15 00:00:00.0 | 0.05 | [13 empty] | 2025-08-05 20:01:24.0
33177714 | 33177715 | 33177716 | CRQ | 63 | QUINDIO | 63401 | LA TEBAIDA | 367.0 | 519.0 | 2010-08-24 00:00:00.0 | 2009-06-23 00:00:00.0 | [6 empty] | 2010-08-30 00:00:00.0 | 2015-08-30 00:00:00.0 | 0.28 | [13 empty] | 2025-08-05 20:01:24.0
33177717 | 33177718 | 33177719 | CRQ | 63 | QUINDIO | 63001 | ARMENIA | 195.0 | 649 | 2021-06-08 00:00:00.0 | 2021-04-22 00:00:00.0 | 649 | 2021-08-13 00:00:00.0 | 2021-04-22 00:00:00.0 | 649 | 2021-08-13 00:00:00.0 | 2021-04-22 00:00:00.0 | 2021-08-31 00:00:00.0 | 2026-08-31 00:00:00.0 | 1 | [13 empty] | 2025-08-05 20:01:24.0
33177720 | 33177721 | 33177722 | CRQ | 63 | QUINDIO | 63401 | LA TEBAIDA | 379.0 | 393.0 | 2011-02-28 00:00:00.0 | 2011-02-25 00:00:00.0 | [6 empty] | 2011-03-07 00:00:00.0 | 2016-03-07 00:00:00.0 | 0.65 | [13 empty] | 2025-08-05 20:01:24.0
33177723 | 33177724 | 33177725 | CRQ | 63 | QUINDIO | 63212 | CORDOBA | 929.0 | 1972.0 | 2011-01-27 00:00:00.0 | 2010-12-22 00:00:00.0 | [6 empty] | 2011-02-03 00:00:00.0 | 2016-02-03 00:00:00.0 | 8.05 | [13 empty] | 2025-08-05 20:01:24.0
33177726 | 33177727 | 33177728 | CRQ | 63 | QUINDIO | 63212 | CORDOBA | 948.0 | 1445.0 | 2010-10-28 00:00:00.0 | 2010-10-20 00:00:00.0 | [6 empty] | 2010-11-04 00:00:00.0 | 2015-11-04 00:00:00.0 | 0.3 | [13 empty] | 2025-08-05 20:01:24.0
33177729 | 33177730 | 33177731 | CRQ | 63 | QUINDIO | 63212 | CORDOBA | 941.0 | 790.0 | 2010-07-01 00:00:00.0 | 2010-06-22 00:00:00.0 | [6 empty] | 2010-07-08 00:00:00.0 | 2015-07-08 00:00:00.0 | 0.5 |  |  |  |  | REN | 1449 | 2017-06-14 00:00:00.0 | ¿POR MEDIO DE LA CUAL SE OTORGA Y PRORROGA CONCESIÓN DE AGUAS SUPERFICIALES PARA USO ACUÍCOLA A LA SEÑORA SANDRA MILENA ALZATE CONTRERAS - EXPEDIENTE 0941-10¿ | [5 empty] | 2025-08-05 20:01:24.0
33177732 | 33177733 | 33177734 | CRQ | 63 | QUINDIO | 63212 | CORDOBA | 930.0 | 1460.0 | 2010-11-02 00:00:00.0 | 2010-10-20 00:00:00.0 | [6 empty] | 2010-11-09 00:00:00.0 | 2015-11-09 00:00:00.0 | 0.13 | [13 empty] | 2025-08-05 20:01:24.0
33177735 | 33177736 | 33177737 | CRQ | 63 | QUINDIO | 63212 | CORDOBA | 933.0 | 1328.0 | 2010-10-11 00:00:00.0 | 2010-10-05 00:00:00.0 | [6 empty] | 2010-10-18 00:00:00.0 | 2015-10-18 00:00:00.0 | 0.06 | [13 empty] | 2025-08-05 20:01:24.0
33177738 | 33177739 | 33177740 | CRQ | 63 | QUINDIO | 63212 | CORDOBA | 936.0 | 324.0 | 2009-08-05 00:00:00.0 | 2009-04-30 00:00:00.0 | [6 empty] | 2009-08-25 00:00:00.0 | 2014-08-25 00:00:00.0 | 1 | [13 empty] | 2025-08-05 20:01:24.0
33177741 | 33177742 | 33177743 | CRQ | 63 | QUINDIO | 63212 | CORDOBA | 1329-10 | 1329.0 | 2010-11-16 00:00:00.0 | 2010-10-05 00:00:00.0 | [6 empty] | 2010-11-23 00:00:00.0 | 2015-11-23 00:00:00.0 | 0.3 | [13 empty] | 2025-08-05 20:01:24.0
33177744 | 33177745 | 33177746 | CRQ | 63 | QUINDIO | 63212 | CORDOBA | 937.0 | 1208.0 | 2010-09-30 00:00:00.0 | 2010-09-20 00:00:00.0 | [6 empty] | 2010-10-07 00:00:00.0 | 2015-10-07 00:00:00.0 | 0.38 | [13 empty] | 2025-08-05 20:01:24.0
33177747 | 33177748 | 33177749 | CRQ | 63 | QUINDIO | 63470 | MONTENEGRO | 271.0 | 1452.0 | 2010-11-02 00:00:00.0 | 2010-10-20 00:00:00.0 | [6 empty] | 2010-11-09 00:00:00.0 | 2015-11-09 00:00:00.0 | 0.3 | [13 empty] | 2025-08-05 20:01:24.0
33177750 | 33177751 | 33177752 | CRQ | 63 | QUINDIO | 63470 | MONTENEGRO | 1685-24 | 2380 | 2024-10-15 00:00:00.0 | 2024-10-07 00:00:00.0 | 2380 | 2024-10-15 00:00:00.0 | 2024-10-07 00:00:00.0 | 2380 | 2024-10-15 00:00:00.0 | 2024-10-07 00:00:00.0 | 2024-10-30 00:00:00.0 | 2029-10-30 00:00:00.0 | 7 | [13 empty] | 2025-08-05 20:01:24.0
33177753 | 33177754 | 33177755 | CRQ | 63 | QUINDIO | 63470 | MONTENEGRO | 263.0 | 512.0 | 2009-08-24 00:00:00.0 | 2009-06-23 00:00:00.0 | [6 empty] | 2009-08-31 00:00:00.0 | 2014-08-31 00:00:00.0 | 0.3 | [13 empty] | 2025-08-05 20:01:24.0
33177756 | 33177757 | 33177758 | CRQ | 63 | QUINDIO | 63470 | MONTENEGRO | 269.0 | 1451.0 | 2010-11-02 00:00:00.0 | 2010-10-20 00:00:00.0 | [6 empty] | 2010-11-09 00:00:00.0 | 2015-11-09 00:00:00.0 | 0.2 | [13 empty] | 2025-08-05 20:01:24.0
33177759 | 33177760 | 33177761 | CRQ | 63 | QUINDIO | 63470 | MONTENEGRO | 253.0 | 1655.0 | 2010-12-28 00:00:00.0 | 2010-11-16 00:00:00.0 | [6 empty] | 2011-01-04 00:00:00.0 | 2016-01-04 00:00:00.0 | 0.53 | [13 empty] | 2025-08-05 20:01:24.0
33177762 | 33177763 | 33177764 | CRQ | 63 | QUINDIO | 63470 | MONTENEGRO | 283.0 | 1658.0 | 2010-12-28 00:00:00.0 | 2010-11-16 00:00:00.0 | [6 empty] | 2011-01-04 00:00:00.0 | 2015-01-04 00:00:00.0 | 0.05 | [13 empty] | 2025-08-05 20:01:24.0
33177765 | 33177766 | 33177767 | CRQ | 63 | QUINDIO | 63470 | MONTENEGRO | 260.0 | 1437.0 | 2010-10-27 00:00:00.0 | 2010-10-19 00:00:00.0 | [6 empty] | 2010-11-03 00:00:00.0 | 2015-11-03 00:00:00.0 | 0.235 | [13 empty] | 2025-08-05 20:01:24.0
33177768 | 33177769 | 33177770 | CRQ | 63 | QUINDIO | 63470 | MONTENEGRO | 282.0 | 1035.0 | 2010-12-27 00:00:00.0 | 2009-11-10 00:00:00.0 | [6 empty] | 2011-01-03 00:00:00.0 | 2016-01-03 00:00:00.0 | 0.02 | [13 empty] | 2025-08-05 20:01:24.0
33177771 | 33177772 | 33177773 | CRQ | 63 | QUINDIO | 63470 | MONTENEGRO | 277.0 | 782.0 | 2010-12-28 00:00:00.0 | 2010-06-22 00:00:00.0 | [6 empty] | 2011-01-04 00:00:00.0 | 2016-01-04 00:00:00.0 | 0.2 | [13 empty] | 2025-08-05 20:01:24.0
33177774 | 33177775 | 33177776 | CRQ | 63 | QUINDIO | 63470 | MONTENEGRO | 270.0 | 422.0 | 2009-07-27 00:00:00.0 | 2009-05-26 00:00:00.0 | [6 empty] | 2009-08-03 00:00:00.0 | 2014-08-03 00:00:00.0 | 0.5 | [13 empty] | 2025-08-05 20:01:24.0
33177777 | 33177778 | 33177779 | CRQ | 63 | QUINDIO | 63470 | MONTENEGRO | 254.0 | 1557.0 | 2010-12-17 00:00:00.0 | 2010-11-08 00:00:00.0 | [6 empty] | 2010-12-24 00:00:00.0 | 2015-12-24 00:00:00.0 | 0.03 | [13 empty] | 2025-08-05 20:01:24.0
33177780 | 33177781 | 33177782 | CRQ | 63 | QUINDIO | 63470 | MONTENEGRO | 1453-10 | 1453.0 | 2010-11-19 00:00:00.0 | 2010-10-20 00:00:00.0 | [6 empty] | 2010-11-26 00:00:00.0 | 2015-11-26 00:00:00.0 | 0.5 | [13 empty] | 2025-08-05 20:01:24.0
33177783 | 33177784 | 33177785 | CRQ | 63 | QUINDIO | 63470 | MONTENEGRO | 268.0 | 421.0 | 2009-09-06 00:00:00.0 | 2009-05-26 00:00:00.0 | [6 empty] | 2009-09-23 00:00:00.0 | 2014-09-23 00:00:00.0 | 0.5 | [13 empty] | 2025-08-05 20:01:24.0
33177786 | 33177787 | 33177788 | CRQ | 63 | QUINDIO | 63470 | MONTENEGRO | 259.0 | 1438.0 | 2010-10-27 00:00:00.0 | 2010-10-19 00:00:00.0 | [6 empty] | 2010-11-03 00:00:00.0 | 2015-11-03 00:00:00.0 | 0.23 | [13 empty] | 2025-08-05 20:01:24.0
33177789 | 33177790 | 33177791 | CRQ | 63 | QUINDIO | 63470 | MONTENEGRO | 255.0 | 1905.0 | 2011-01-17 00:00:00.0 | 2010-12-16 00:00:00.0 | [6 empty] | 2011-01-24 00:00:00.0 | 2011-01-24 00:00:00.0 | 0.53 | [13 empty] | 2025-08-05 20:01:24.0
33177792 | 33177793 | 33177794 | CRQ | 63 | QUINDIO | 63548 | PIJAO | 1057.0 | 515.0 | 2009-08-28 00:00:00.0 | 2009-06-23 00:00:00.0 | [6 empty] | 2009-09-04 00:00:00.0 | 2014-09-04 00:00:00.0 | 0.3 | [13 empty] | 2025-08-05 20:01:24.0
33177795 | 33177796 | 33177797 | CRQ | 63 | QUINDIO | 63548 | PIJAO | 1064.0 | 629.0 | 2009-11-20 00:00:00.0 | 2009-07-27 00:00:00.0 | [6 empty] | 2009-11-27 00:00:00.0 | 2014-11-27 00:00:00.0 | 0.3 | [13 empty] | 2025-08-05 20:01:24.0
33177798 | 33177799 | 33177800 | CRQ | 63 | QUINDIO | 63548 | PIJAO | 1059.0 | 631.0 | 2009-10-20 00:00:00.0 | 2009-07-27 00:00:00.0 | [6 empty] | 2009-08-27 00:00:00.0 | 2014-08-27 00:00:00.0 | 0.6 | [13 empty] | 2025-08-05 20:01:24.0
33177801 | 33177802 | 33177803 | CRQ | 63 | QUINDIO | 63548 | PIJAO | 1060.0 | 634.0 | 2009-10-14 00:00:00.0 | 2009-07-27 00:00:00.0 | [6 empty] | 2009-10-21 00:00:00.0 | 2014-10-21 00:00:00.0 | 0.2 | [13 empty] | 2025-08-05 20:01:24.0
33177804 | 33177805 | 33177806 | CRQ | 63 | QUINDIO | 63548 | PIJAO | 1055.0 | 799.0 | 2010-08-10 00:00:00.0 | 2010-06-22 00:00:00.0 | [6 empty] | 2010-08-17 00:00:00.0 | 2015-08-17 00:00:00.0 | 0.15 | [13 empty] | 2025-08-05 20:01:24.0
33177807 | 33177808 | 33177809 | CRQ | 63 | QUINDIO | 63548 | PIJAO | 1066.0 | 1972 | 2021-10-20 00:00:00.0 | 2021-10-15 00:00:00.0 | 1972 | 2021-10-20 00:00:00.0 | 2021-10-15 00:00:00.0 | 1972 | 2021-10-20 00:00:00.0 | 2021-10-15 00:00:00.0 | 2021-11-05 00:00:00.0 | 2026-11-05 00:00:00.0 | 91.8 | [13 empty] | 2025-08-05 20:01:24.0
33177810 | 33177811 | 33177812 | CRQ | 63 | QUINDIO | 63548 | PIJAO | 1058.0 | 638.0 | 2009-10-20 00:00:00.0 | 2009-07-27 00:00:00.0 | [6 empty] | 2009-10-27 00:00:00.0 | 2015-10-27 00:00:00.0 | 0.5 | [13 empty] | 2025-08-05 20:01:24.0
33177813 | 33177814 | 33177815 | CRQ | 63 | QUINDIO | 63001 | ARMENIA | 198.0 | 805.0 | 2010-07-01 00:00:00.0 | 2010-06-22 00:00:00.0 | [6 empty] | 2010-07-08 00:00:00.0 | 2015-07-08 00:00:00.0 | 1.5 | [13 empty] | 2025-08-05 20:01:24.0
33177816 | 33177817 | 33177818 | CRQ | 63 | QUINDIO | 63001 | ARMENIA | 171.0 | 1450.0 | 2011-01-05 00:00:00.0 | 2010-10-20 00:00:00.0 | [6 empty] | 2011-01-12 00:00:00.0 | 2016-01-12 00:00:00.0 | 0.3 | [13 empty] | 2025-08-05 20:01:24.0
33177819 | 33177820 | 33177821 | CRQ | 63 | QUINDIO | 63001 | ARMENIA | 166.0 | 779.0 | 2010-08-10 00:00:00.0 | 2010-06-22 00:00:00.0 | [6 empty] | 2010-08-17 00:00:00.0 | 2015-08-17 00:00:00.0 | 0.5 | [13 empty] | 2025-08-05 20:01:24.0
33177822 | 33177823 | 33177824 | CRQ | 63 | QUINDIO | 63001 | ARMENIA | 184.0 | 541.0 | 2009-09-16 00:00:00.0 | 2009-06-26 00:00:00.0 | [6 empty] | 2009-09-23 00:00:00.0 | 2014-09-23 00:00:00.0 | 0.6 |  |  |  |  | TRA | 601 | 2017-03-30 00:00:00.0 | POR MEDIO DE LA CUAL SE RESUELVE UNA SOLICITUD DE TRASPASO, SE OTORGA Y PRORROGA CONCESIÓN DE AGUAS SUPERFICIALES PARA USO ACUÍCOLA Y AGRÍCOLA Y SE APRUEBAN PLANOS Y OBRAS A LA SEÑORA RAQUEL CORREA URIBE, EXPEDIENTE 5554-14 (184) | [5 empty] | 2025-08-05 20:01:24.0
33177825 | 33177826 | 33177827 | CRQ | 63 | QUINDIO | 63001 | ARMENIA | 183.0 | 417.0 | 2009-08-20 00:00:00.0 | 2009-05-26 00:00:00.0 | [6 empty] | 2009-08-27 00:00:00.0 | 2014-08-27 00:00:00.0 | 0.3 | [13 empty] | 2025-08-05 20:01:24.0
33177828 | 33177829 | 33177830 | CRQ | 63 | QUINDIO | 63001 | ARMENIA | 161.0 | 1439.0 | 2010-10-26 00:00:00.0 | 2010-10-19 00:00:00.0 | [6 empty] | 2010-11-02 00:00:00.0 | 2015-11-02 00:00:00.0 | 0.5 | [13 empty] | 2025-08-05 20:01:24.0
33177831 | 33177832 | 33177833 | CRQ | 63 | QUINDIO | 63594 | QUIMBAYA | 430.0 | 871.0 | 2010-08-31 00:00:00.0 | 2010-07-02 00:00:00.0 | [6 empty] | 2010-09-07 00:00:00.0 | 2015-09-07 00:00:00.0 | 0.5 | [13 empty] | 2025-08-05 20:01:24.0
33177834 | 33177835 | 33177836 | CRQ | 63 | QUINDIO | 63594 | QUIMBAYA | 423.0 | 980.0 | 2009-11-19 00:00:00.0 | 2009-10-26 00:00:00.0 | [6 empty] | 2009-11-26 00:00:00.0 | 2014-11-26 00:00:00.0 | 1 |  |  |  |  | REN | 2452 | 2017-09-26 00:00:00.0 | "POR MEDIO DE LA CUAL SE OTORGA Y PRORROGA CONCESIÓN DE AGUAS SUPERFICIALES PARA USO DOMESTICO A LA SEÑORA LUZ AMPARO DIAZ CARDENAS - SE APRUEBAN PLANOS Y OBRAS - EXPEDIENTE 423¿ | [5 empty] | 2025-08-05 20:01:24.0
33177837 | 33177838 | 33177839 | CRQ | 63 | QUINDIO | 63594 | QUIMBAYA | 424.0 | 872.0 | 2011-02-04 00:00:00.0 | 2009-09-21 00:00:00.0 | [6 empty] | 2011-02-11 00:00:00.0 | 2016-02-11 00:00:00.0 | 1 | [13 empty] | 2025-08-05 20:01:24.0
33177840 | 33177841 | 33177842 | CRQ | 63 | QUINDIO | 63594 | QUIMBAYA | 422.0 | 970.0 | 2009-11-19 00:00:00.0 | 2009-10-20 00:00:00.0 | [6 empty] | 2009-11-26 00:00:00.0 | 2014-11-26 00:00:00.0 | 0.5 |  |  |  |  | REN | 167 | 2017-01-30 00:00:00.0 | ¿POR MEDIO DE LA CUAL SE PRORROGA Y OTORGA CONCESIÓN DE AGUAS SUPERFICIALES PARA USO DOMÉSTICO AL SEÑOR BERNARDO GONZÁLEZ RIVERA, SE APRUEBAN PLANOS Y OBRAS Y SE ADOPTAN OTRAS DETERMINACIONES - EXPEDIENTE 422¿ | [5 empty] | 2025-08-05 20:01:24.0
33177831 | 33177832 | 33177846 | CRQ | 63 | QUINDIO | 63594 | QUIMBAYA | 431.0 | 870.0 | 2010-08-31 00:00:00.0 | 2010-07-02 00:00:00.0 | [6 empty] | 2010-09-07 00:00:00.0 | 2015-09-07 00:00:00.0 | 0.4 | [13 empty] | 2025-08-05 20:01:24.0
33177847 | 33177848 | 33177849 | CRQ | 63 | QUINDIO | 63594 | QUIMBAYA | 450.0 | 517.0 | 2009-08-19 00:00:00.0 | 2009-06-23 00:00:00.0 | [6 empty] | 2009-08-26 00:00:00.0 | 2014-08-26 00:00:00.0 | 0.5 |  |  |  |  | REN | 2457 | 2017-09-26 00:00:00.0 | ¿POR MEDIO DE LA CUAL SE OTORGA Y PRORROGA CONCESIÓN DE AGUAS SUPERFICIALES PARA USO PECUARIO A LA SEÑORA BEATRIZ HELENA MEJIA LONDOÑO - SE APRUEBAN PLANOS Y OBRAS - EXPEDIENTE 450¿ | [5 empty] | 2025-08-05 20:01:24.0
33177726 | 33177850 | 33177851 | CRQ | 63 | QUINDIO | 63111 | BUENAVISTA | 947.0 | 1446.0 | 2010-10-28 00:00:00.0 | 2010-10-20 00:00:00.0 | [6 empty] | 2010-11-04 00:00:00.0 | 2015-11-04 00:00:00.0 | 0.5 | [13 empty] | 2025-08-05 20:01:24.0
33177852 | 33177853 | 33177854 | CRQ | 63 | QUINDIO | 63111 | BUENAVISTA | 943.0 | 1556.0 | 2010-12-20 00:00:00.0 | 2010-11-08 00:00:00.0 | [6 empty] | 2010-12-27 00:00:00.0 | 2015-12-27 00:00:00.0 | 0.5 | [13 empty] | 2025-08-05 20:01:24.0
33177855 | 33177856 | 33177857 | CRQ | 63 | QUINDIO | 63111 | BUENAVISTA | 945.0 | 1883.0 | 2010-12-21 00:00:00.0 | 2010-12-15 00:00:00.0 | [6 empty] | 2010-12-28 00:00:00.0 | 2015-12-28 00:00:00.0 | 1 | [13 empty] | 2025-08-05 20:01:24.0
33177858 | 33177859 | 33177860 | CRQ | 63 | QUINDIO | 63111 | BUENAVISTA | 942.0 | 1457.0 | 2010-11-03 00:00:00.0 | 2010-10-20 00:00:00.0 | [6 empty] | 2010-11-10 00:00:00.0 | 2015-11-10 00:00:00.0 | 0.25 | [13 empty] | 2025-08-05 20:01:24.0
33177861 | 33177862 | 33177863 | CRQ | 63 | QUINDIO | 63401 | LA TEBAIDA | 1901-10 | 1901.0 | 2010-12-20 00:00:00.0 | 2010-12-16 00:00:00.0 | [6 empty] | 2010-12-27 00:00:00.0 | 2015-12-27 00:00:00.0 | 1 | [13 empty] | 2025-08-05 20:01:24.0
33177864 | 33177865 | 33177866 | CRQ | 63 | QUINDIO | 63401 | LA TEBAIDA | 377.0 | 784.0 | 2010-12-28 00:00:00.0 | 2010-06-22 00:00:00.0 | [6 empty] | 2011-01-04 00:00:00.0 | 2016-01-04 00:00:00.0 | 2 | [13 empty] | 2025-08-05 20:01:24.0
33177831 | 33177867 | 33177868 | CRQ | 63 | QUINDIO | 63470 | MONTENEGRO | 276.0 | 1187.0 | 2011-02-09 00:00:00.0 | 2009-12-23 00:00:00.0 | [6 empty] | 2011-02-16 00:00:00.0 | 2016-02-16 00:00:00.0 | 0.09 | [13 empty] | 2025-08-05 20:01:24.0
33177869 | 33177870 | 33177872 | CRQ | 63 | QUINDIO | 63111 | BUENAVISTA | 1035-10 | 1035.0 | 2011-04-05 00:00:00.0 | 2010-07-23 00:00:00.0 | [6 empty] | 2011-04-12 00:00:00.0 | 2016-04-12 00:00:00.0 | 0.5 | [13 empty] | 2025-08-05 20:01:24.0
33177873 | 33177874 | 33177876 | CRQ | 63 | QUINDIO | 63401 | LA TEBAIDA | 355.0 | 797.0 | 2010-12-28 00:00:00.0 | 2010-06-22 00:00:00.0 | [6 empty] | 2011-01-04 00:00:00.0 | 2016-01-04 00:00:00.0 | 0.2 | [13 empty] | 2025-08-05 20:01:24.0
33177877 | 33177878 | 33177880 | CRQ | 63 | QUINDIO | 63401 | LA TEBAIDA | 374.0 | 755.0 | 2010-06-17 00:00:00.0 | 2010-06-16 00:00:00.0 | [6 empty] | 2010-06-24 00:00:00.0 | 2015-06-24 00:00:00.0 | 40 | [13 empty] | 2025-08-05 20:01:24.0
33177881 | 33177882 | 33177884 | CRQ | 63 | QUINDIO | 63401 | LA TEBAIDA | 373.0 | 756.0 | 2010-06-17 00:00:00.0 | 2010-06-16 00:00:00.0 | [6 empty] | 2010-06-24 00:00:00.0 | 2015-06-24 00:00:00.0 | 60 | [13 empty] | 2025-08-05 20:01:24.0
33177885 | 33177886 | 33177888 | CRQ | 63 | QUINDIO | 63594 | QUIMBAYA | 1215.0 | 550.0 | 2010-05-13 00:00:00.0 | 2010-05-06 00:00:00.0 | [6 empty] | 2010-05-21 00:00:00.0 | 2015-05-21 00:00:00.0 | 1 | [13 empty] | 2025-08-05 20:01:24.0
33177889 | 33177890 | 33177892 | CRQ | 63 | QUINDIO | 63130 | CALARCA | 5877-11 | 1505.0 | 2011-12-16 00:00:00.0 | 2011-10-18 00:00:00.0 | [6 empty] | 2011-12-23 00:00:00.0 | 2016-12-23 00:00:00.0 | 0.5 |  |  |  |  | REN | 1440 | 2017-06-14 00:00:00.0 | ¿POR MEDIO DE LA CUAL SE OTORGA Y PRORROGA CONCESIÓN DE AGUAS SUPERFICIALES PARA USO AGRICOLA A LA ASOCIACIÓN AGROPECUARIA DE PEQUEÑOS PRODUCTORES¿ ASOINCORADOS, SE APRUEBAN PLANOS Y OBRAS - EXPEDIENTE 5877-11¿ | [5 empty] | 2025-08-05 20:01:24.0
33177893 | 33177894 | 33177896 | CRQ | 63 | QUINDIO | 63690 | SALENTO | 845.0 | 450.0 | 2011-04-07 00:00:00.0 | 2011-03-02 00:00:00.0 | [6 empty] | 2011-03-09 00:00:00.0 | 2016-03-09 00:00:00.0 | 2.5 | [13 empty] | 2025-08-05 20:01:24.0
33177897 | 33177898 | 33177900 | CRQ | 63 | QUINDIO | 63690 | SALENTO | 645-11 | 645.0 | 2011-09-08 00:00:00.0 | 2011-04-18 00:00:00.0 | [6 empty] | 2011-09-16 00:00:00.0 | 2016-09-16 00:00:00.0 | 1.2 | [13 empty] | 2025-08-05 20:01:24.0
33177885 | 33177901 | 33177902 | CRQ | 63 | QUINDIO | 63594 | QUIMBAYA | 442.0 | 719.0 | 2011-05-09 00:00:00.0 | 2011-05-02 00:00:00.0 | [6 empty] | 2011-05-16 00:00:00.0 | 2016-05-16 00:00:00.0 | 1.5 | [13 empty] | 2025-08-05 20:01:24.0
33177903 | 33177904 | 33177906 | CRQ | 63 | QUINDIO | 63111 | BUENAVISTA | 1540-11 | 1540.0 | 2011-11-01 00:00:00.0 | 2011-10-21 00:00:00.0 | [6 empty] | 2011-01-08 00:00:00.0 | 2016-01-08 00:00:00.0 | 1.3 | [13 empty] | 2025-08-05 20:01:24.0
33177907 | 33177908 | 33177910 | CRQ | 63 | QUINDIO | 63212 | CORDOBA | 3064.0 | 648.0 | 2013-01-15 00:00:00.0 | 2011-04-18 00:00:00.0 | [6 empty] | 2013-01-22 00:00:00.0 | 2018-01-22 00:00:00.0 | 1.05 | [13 empty] | 2025-08-05 20:01:24.0
33177911 | 33177912 | 33177914 | CRQ | 63 | QUINDIO | 63130 | CALARCA | 3742.0 | 1838.0 | 2011-12-26 00:00:00.0 | 2011-12-14 00:00:00.0 | [6 empty] | 2012-01-02 00:00:00.0 | 2017-01-02 00:00:00.0 | 0.05 | [13 empty] | 2025-08-05 20:01:24.0
33177915 | 33177916 | 33177918 | CRQ | 63 | QUINDIO | 63690 | SALENTO | 798-11 | 798.0 | 2012-01-18 00:00:00.0 | 2011-05-16 00:00:00.0 | [6 empty] | 2012-01-25 00:00:00.0 | 2017-01-25 00:00:00.0 | 0.02 | [13 empty] | 2025-08-05 20:01:24.0
33177919 | 33177920 | 33177922 | CRQ | 63 | QUINDIO | 63594 | QUIMBAYA | 1690-11 | 1690.0 | 2014-03-18 00:00:00.0 | 2011-11-22 00:00:00.0 | [6 empty] | 2014-03-25 00:00:00.0 | 2019-03-25 00:00:00.0 | 0.05 | [13 empty] | 2025-08-05 20:01:24.0
33177923 | 33177924 | 33177926 | CRQ | 63 | QUINDIO | 63190 | CIRCASIA | 2387-24 | 2388 | 2024-10-16 00:00:00.0 | 2024-10-08 00:00:00.0 | 2388 | 2024-10-16 00:00:00.0 | 2024-10-08 00:00:00.0 | 2388 | 2024-10-16 00:00:00.0 | 2024-10-08 00:00:00.0 | 2024-11-01 00:00:00.0 | 2029-11-01 00:00:00.0 | 0.28 | [13 empty] | 2025-08-05 20:01:24.0
33058677 | 33177927 | 33177928 | CRQ | 63 | QUINDIO | 63130 | CALARCA | 7047-13 | 81.0 | 2014-01-03 00:00:00.0 | 2014-01-24 00:00:00.0 | [6 empty] | 2014-02-07 00:00:00.0 | 2019-02-07 00:00:00.0 | 4.31 | [13 empty] | 2025-08-05 20:01:24.0
33060461 | 33060462 | 33177929 | CRQ | 63 | QUINDIO | 63401 | LA TEBAIDA | 7363-11 | 1084.0 | 2012-12-28 00:00:00.0 | 2012-12-20 00:00:00.0 | 2087.0 |  |  | 2087.0 |  |  | 2013-01-17 00:00:00.0 | 2018-01-07 00:00:00.0 | 20 | [13 empty] | 2025-08-05 20:01:24.0
33177930 | 33177931 | 33177933 | CRQ | 63 | QUINDIO | 63594 | QUIMBAYA | 10719-20 | 1025 | 2021-07-13 00:00:00.0 | 2021-06-15 00:00:00.0 | 1025 | 2021-07-13 00:00:00.0 | 2021-06-15 00:00:00.0 | 1025 | 2021-07-13 00:00:00.0 | 2021-06-15 00:00:00.0 | 2021-07-29 00:00:00.0 | 2026-07-29 00:00:00.0 | 0.103 | [13 empty] | 2025-08-05 20:01:24.0
33177934 | 33177935 | 33177937 | CRQ | 63 | QUINDIO | 63190 | CIRCASIA | 9192-11 | 858.0 | 2013-10-15 00:00:00.0 | 2013-09-30 00:00:00.0 | 531.0 |  |  | 531.0 |  |  | 2013-10-22 00:00:00.0 | 2018-10-22 00:00:00.0 | 1.26 | [13 empty] | 2025-08-05 20:01:24.0
33177938 | 33177939 | 33177941 | CRQ | 63 | QUINDIO | 63001 | ARMENIA | 7998-23 | 383 | 2024-03-07 00:00:00.0 | 2024-03-01 00:00:00.0 | 383 | 2024-03-07 00:00:00.0 | 2024-03-01 00:00:00.0 | 383 | 2024-03-07 00:00:00.0 | 2024-03-01 00:00:00.0 | 2024-03-22 00:00:00.0 | 2029-03-22 00:00:00.0 | 0.32 | [13 empty] | 2025-08-05 20:01:24.0
33041774 | 33177942 | 33177943 | CRQ | 63 | QUINDIO | 63130 | CALARCA | 2130-12 | 1091.0 | 2013-02-06 00:00:00.0 | 2012-12-21 00:00:00.0 | 1091.0 |  |  | 1091.0 |  |  | 2013-02-06 00:00:00.0 | 2018-02-06 00:00:00.0 | 2.31 | [13 empty] | 2025-08-05 20:01:24.0
33177944 | 33177945 | 33177947 | CRQ | 63 | QUINDIO | 63272 | FILANDIA | 897411.0 | 1068.0 | 2012-12-18 00:00:00.0 | 2012-12-18 00:00:00.0 | 1068.0 |  |  | 1068.0 |  |  | 2012-12-18 00:00:00.0 | 2017-12-18 00:00:00.0 | 1 | [13 empty] | 2025-08-05 20:01:24.0
33177956 | 33177957 | 33177959 | CRQ | 63 | QUINDIO | 63401 | LA TEBAIDA | 6022-22 | 1869 | 2022-06-16 00:00:00.0 | 2022-06-13 00:00:00.0 | 1869 | 2022-06-16 00:00:00.0 | 2022-06-13 00:00:00.0 | 1869 | 2022-06-16 00:00:00.0 | 2022-06-13 00:00:00.0 | 2022-07-06 00:00:00.0 | 2032-07-06 00:00:00.0 | 0.3 | [13 empty] | 2025-08-05 20:01:24.0
33177960 | 33177961 | 33177963 | CRQ | 63 | QUINDIO | 63001 | ARMENIA | 14122-22 | 468 | 2022-05-04 00:00:00.0 | 2022-03-07 00:00:00.0 | 468 | 2022-05-04 00:00:00.0 | 2022-03-07 00:00:00.0 | 468 | 2022-05-04 00:00:00.0 | 2022-03-07 00:00:00.0 | 2022-05-19 00:00:00.0 | 2032-05-19 00:00:00.0 | 0.83 |  |  |  |  | REN | 2004 | 2016-11-24 00:00:00.0 | POR MEDIO DE LA CUAL SE OTORGA CONCESIÓN DE AGUAS SUBTERRÁNEAS PARA USO DOMÉSTICO Y RECREATIVO A LA CAJA DE COMPENSACIÓN FAMILIAR DE FENALCO¿ COMFENALCO QUINDÍO Y SE APRUEBAN PLANOS Y OBRAS EXPEDIENTE NÚMERO 186 (5894-15) | [5 empty] | 2025-08-05 20:01:24.0
33177869 | 33177964 | 33177965 | CRQ | 63 | QUINDIO | 63470 | MONTENEGRO | 2086.0 | 2399 | 2017-09-21 00:00:00.0 | 2017-09-20 00:00:00.0 | 2399 | 2017-09-21 00:00:00.0 | 2017-09-20 00:00:00.0 | 2399 | 2017-09-21 00:00:00.0 | 2017-09-20 00:00:00.0 | 2017-10-06 00:00:00.0 | 2027-10-06 00:00:00.0 | 1.7 | [13 empty] | 2025-08-05 20:01:24.0
33177869 | 33177966 | 33177967 | CRQ | 63 | QUINDIO | 63470 | MONTENEGRO | 2086.0 | 1487.0 | 2010-12-13 00:00:00.0 | 2010-10-21 00:00:00.0 | [6 empty] | 2010-12-20 00:00:00.0 | 2015-12-20 00:00:00.0 | 1.92 | [13 empty] | 2025-08-05 20:01:24.0
33177869 | 33177968 | 33177969 | CRQ | 63 | QUINDIO | 63470 | MONTENEGRO | 2086.0 | 2399 | 2010-12-13 00:00:00.0 | 2017-09-20 00:00:00.0 | 2399 | 2017-09-21 00:00:00.0 | 2017-09-20 00:00:00.0 | 2399 | 2017-09-21 00:00:00.0 | 2017-09-20 00:00:00.0 | 2017-10-06 00:00:00.0 | 2027-10-06 00:00:00.0 | 13.5 | [13 empty] | 2025-08-05 20:01:24.0
33177869 | 33177970 | 33177971 | CRQ | 63 | QUINDIO | 63470 | MONTENEGRO | 2086.0 | 2399 | 2017-09-21 00:00:00.0 | 2017-09-20 00:00:00.0 | 2399 | 2017-09-21 00:00:00.0 | 2017-09-20 00:00:00.0 | 2399 | 2017-09-21 00:00:00.0 | 2017-09-20 00:00:00.0 | 2017-06-10 00:00:00.0 | 2027-10-06 00:00:00.0 | 10.29 | [13 empty] | 2025-08-05 20:01:24.0
33177869 | 33177972 | 33177973 | CRQ | 63 | QUINDIO | 63594 | QUIMBAYA | 2086.0 | 2399 | 2017-09-21 00:00:00.0 | 2017-09-20 00:00:00.0 | 2399 | 2017-09-21 00:00:00.0 | 2017-09-20 00:00:00.0 | 2399 | 2017-09-21 00:00:00.0 | 2017-09-20 00:00:00.0 | 2017-10-06 00:00:00.0 | 2027-10-06 00:00:00.0 | 4.75 | [13 empty] | 2025-08-05 20:01:24.0
33177869 | 33177974 | 33177975 | CRQ | 63 | QUINDIO | 63272 | FILANDIA | 2086.0 | 2399 | 2017-09-21 00:00:00.0 | 2017-09-20 00:00:00.0 | 2399 | 2017-09-21 00:00:00.0 | 2017-09-20 00:00:00.0 | 2399 | 2017-09-21 00:00:00.0 | 2017-09-20 00:00:00.0 | 2017-10-06 00:00:00.0 | 2027-10-06 00:00:00.0 | 8.3 | [13 empty] | 2025-08-05 20:01:24.0
33177976 | 33177977 | 33177979 | CRQ | 63 | QUINDIO | 63130 | CALARCA | 1435-22 | 867 | 2022-03-31 00:00:00.0 | 2022-03-30 00:00:00.0 | 867 | 2022-03-31 00:00:00.0 | 2022-03-30 00:00:00.0 | 867 | 2022-03-31 00:00:00.0 | 2022-03-30 00:00:00.0 | 2022-04-12 00:00:00.0 | 2027-04-12 00:00:00.0 | 3.68 | [13 empty] | 2025-08-05 20:01:24.0
33177980 | 33177981 | 33177983 | CRQ | 63 | QUINDIO | 63001 | ARMENIA | 170.0 | 1186.0 | 2009-12-23 00:00:00.0 | 2009-12-23 00:00:00.0 | [6 empty] | 2009-12-30 00:00:00.0 | 2014-12-30 00:00:00.0 | 0.9 | [13 empty] | 2025-08-05 20:01:24.0
33177984 | 33177985 | 33177987 | CRQ | 63 | QUINDIO | 63401 | LA TEBAIDA | 356.0 | 1890.0 | 2011-01-14 00:00:00.0 | 2010-12-16 00:00:00.0 | [6 empty] | 2011-01-14 00:00:00.0 | 2016-01-21 00:00:00.0 | 0.2 | [13 empty] | 2025-08-05 20:01:24.0
33177988 | 33177989 | 33177991 | CRQ | 63 | QUINDIO | 63190 | CIRCASIA | 24.0 | 868.0 | 2010-08-13 00:00:00.0 | 2009-07-28 00:00:00.0 | [6 empty] | 2010-08-20 00:00:00.0 | 2015-08-20 00:00:00.0 | 0.3 | [13 empty] | 2025-08-05 20:01:24.0
33177992 | 33177993 | 33177995 | CRQ | 63 | QUINDIO | 63401 | LA TEBAIDA | 4366-23 | 2412 | 2023-09-21 00:00:00.0 | 2023-09-20 00:00:00.0 | 2412 | 2023-09-21 00:00:00.0 | 2023-09-20 00:00:00.0 | 2412 | 2023-09-21 00:00:00.0 | 2023-09-20 00:00:00.0 | 2023-10-06 00:00:00.0 | 2023-10-06 00:00:00.0 | 4.59 | [13 empty] | 2025-08-05 20:01:24.0
33177996 | 33177997 | 33177999 | CRQ | 63 | QUINDIO | 63130 | CALARCA | 632.0 | 301.0 | 2009-04-29 00:00:00.0 | 2009-04-24 00:00:00.0 | [6 empty] | 2009-05-06 00:00:00.0 | 2014-05-06 00:00:00.0 | 0.1 | [13 empty] | 2025-08-05 20:01:24.0
33178000 | 33178001 | 33178003 | CRQ | 63 | QUINDIO | 63130 | CALARCA | 9058-22 | 3041 | 2022-09-23 00:00:00.0 | 2022-09-22 00:00:00.0 | 3041 | 2022-09-23 00:00:00.0 | 2022-09-22 00:00:00.0 | 3041 | 2022-09-23 00:00:00.0 | 2022-09-22 00:00:00.0 | 2022-10-10 00:00:00.0 | 2022-10-10 00:00:00.0 | 4.5 |  |  |  |  | REN | 1761 | 2017-07-12 00:00:00.0 | ¿POR MEDIO DE LA CUAL SE OTORGA Y PRORROGA CONCESIÓN DE AGUAS SUBTERRANEAS PARA USO INDUSTRIAL A CURTIEMBRES RIO LA MARIA LTDA - EXPEDIENTE 705¿ | [5 empty] | 2025-08-05 20:01:24.0
33178004 | 33178005 | 33178007 | CRQ | 63 | QUINDIO | 63130 | CALARCA | 700.0 | 172.0 | 2010-05-27 00:00:00.0 | 2010-02-24 00:00:00.0 | [6 empty] | 2010-06-03 00:00:00.0 | 2015-06-03 00:00:00.0 | 1.5 | [13 empty] | 2025-08-05 20:01:24.0
33178008 | 33178009 | 33178011 | CRQ | 63 | QUINDIO | 63130 | CALARCA | 704.0 | 1370.0 | 2010-10-13 00:00:00.0 | 2010-10-11 00:00:00.0 | [6 empty] | 2010-10-20 00:00:00.0 | 2015-10-20 00:00:00.0 | 10 |  |  |  |  | REN | 1722 | 2017-07-07 00:00:00.0 | ¿POR MEDIO DE LA CUAL SE OTORGA Y PRORROGA CONCESIÓN DE AGUAS SUBTERRANEAS PARA USO INDUSTRIAL A CURTIEMBRES SIERRA PEREZ Y CIA S EN C - EXPEDIENTE 704¿ | [5 empty] | 2025-08-05 20:01:24.0
33177869 | 33178012 | 33178013 | CRQ | 63 | QUINDIO | 63190 | CIRCASIA | 2096.0 | 733 | 2018-04-09 00:00:00.0 | 2018-03-27 00:00:00.0 | 733 | 2018-04-09 00:00:00.0 | 2018-03-27 00:00:00.0 | 733 | 2018-04-09 00:00:00.0 | 2018-03-27 00:00:00.0 | 2018-04-24 00:00:00.0 | 2023-04-24 00:00:00.0 | 10 | [13 empty] | 2025-08-05 20:01:24.0
33178014 | 33178015 | 33178017 | CRQ | 63 | QUINDIO | 63001 | ARMENIA | 163.0 | 933.0 | 2009-11-03 00:00:00.0 | 2009-10-13 00:00:00.0 | [6 empty] | 2009-11-10 00:00:00.0 | 2014-11-10 00:00:00.0 | 2 | [13 empty] | 2025-08-05 20:01:24.0
33178018 | 33178019 | 33178021 | CRQ | 63 | QUINDIO | 63470 | MONTENEGRO | 5523-16 | 1260 | 2016-08-12 00:00:00.0 | 2016-08-12 00:00:00.0 | 2102 | 2017-08-16 00:00:00.0 | 2017-08-16 00:00:00.0 | 16/08/2017 | 2017-08-16 00:00:00.0 | 2017-08-16 00:00:00.0 | 2016-08-12 00:00:00.0 | 2021-08-12 00:00:00.0 | 10.55 | [13 empty] | 2025-08-05 20:01:24.0
33178018 | 33178019 | 33178022 | CRQ | 63 | QUINDIO | 63470 | MONTENEGRO | 284.0 | 1629.0 | 2010-11-17 00:00:00.0 | 2010-11-11 00:00:00.0 | [6 empty] | 2010-11-24 00:00:00.0 | 2015-11-24 00:00:00.0 | 12 | [13 empty] | 2025-08-05 20:01:24.0
33178023 | 33178024 | 33178026 | CRQ | 63 | QUINDIO | 63001 | ARMENIA | 189.0 | 1434.0 | 2010-11-08 00:00:00.0 | 2010-10-19 00:00:00.0 | [6 empty] | 2010-11-15 00:00:00.0 | 2015-11-15 00:00:00.0 | 0.01 | [13 empty] | 2025-08-05 20:01:24.0
33178027 | 33178028 | 33178030 | CRQ | 63 | QUINDIO | 63401 | LA TEBAIDA | 354.0 | 1057.0 | 2008-12-03 00:00:00.0 | 2008-11-25 00:00:00.0 | [6 empty] | 2008-12-10 00:00:00.0 | 2013-12-10 00:00:00.0 | 5 |  |  |  |  | REN | 1405 | 2015-07-29 00:00:00.0 | POR MEDIO DE LA CUAL SE PRORROGA CONCESIÓN DE AGUAS SUBTERRÁNEAS PARA USO INDUSTRIAL Y SE ADICIONAN UNAS OBLIGACIONES A LA RESOLUCION NÚMERO 1057 DE 2008 OTORGADA A LA SOCIEDAD INDUSTRIAS PRINTEX S.A.S. | [5 empty] | 2025-08-05 20:01:24.0
33178031 | 33178032 | 33178034 | CRQ | 63 | QUINDIO | 63690 | SALENTO | 863.0 | 1490.0 | 2010-10-21 00:00:00.0 | 2010-10-21 00:00:00.0 | 962 | 2016-06-22 00:00:00.0 | 2016-06-22 00:00:00.0 | 962 | 2016-06-22 00:00:00.0 | 2016-06-22 00:00:00.0 | 2010-10-28 00:00:00.0 | 2010-10-28 00:00:00.0 | 1.71 | [13 empty] | 2025-08-05 20:01:24.0
33178035 | 33178036 | 33178038 | CRQ | 63 | QUINDIO | 63401 | LA TEBAIDA | 4353-22 | 1902 | 2022-06-28 00:00:00.0 | 2022-06-14 00:00:00.0 | 1902 | 2022-06-28 00:00:00.0 | 2022-06-14 00:00:00.0 | 1902 | 2022-06-28 00:00:00.0 | 2022-06-14 00:00:00.0 | 2022-07-01 00:00:00.0 | 2027-07-01 00:00:00.0 | 3.2 | [13 empty] | 2025-08-05 20:01:24.0
33178039 | 33178040 | 33178042 | CRQ | 63 | QUINDIO | 63130 | CALARCA | 13999-19 | 2638 | 2020-12-10 00:00:00.0 | 2020-11-13 00:00:00.0 | 2638 | 2020-12-10 00:00:00.0 | 2020-11-13 00:00:00.0 | 2638 | 2020-12-10 00:00:00.0 | 2020-11-13 00:00:00.0 | 2020-12-28 00:00:00.0 | 2025-12-28 00:00:00.0 | 0.85 | [13 empty] | 2025-08-05 20:01:24.0
33178043 | 33178044 | 33178046 | CRQ | 63 | QUINDIO | 63130 | CALARCA | 1197-09 | 1197.0 | 2010-01-06 00:00:00.0 | 2009-12-23 00:00:00.0 | [6 empty] | 2010-01-13 00:00:00.0 | 2015-01-13 00:00:00.0 | 10 | [13 empty] | 2025-08-05 20:01:24.0
33178047 | 33178048 | 33178050 | CRQ | 63 | QUINDIO | 63401 | LA TEBAIDA | 368.0 | 1207.0 | 2010-09-24 00:00:00.0 | 2010-09-20 00:00:00.0 | [6 empty] | 2010-10-01 00:00:00.0 | 2015-10-01 00:00:00.0 | 0.2 | [13 empty] | 2025-08-05 20:01:24.0
33178051 | 33178052 | 33178054 | CRQ | 63 | QUINDIO | 63470 | MONTENEGRO | 7898-16 | 495 | 2017-04-20 00:00:00.0 | 2017-03-17 00:00:00.0 | 495 | 2017-04-20 00:00:00.0 | 2017-03-17 00:00:00.0 | 495 | 2017-04-20 00:00:00.0 | 2017-03-17 00:00:00.0 | 2017-04-20 00:00:00.0 | 2022-04-20 00:00:00.0 | 3.15 | [13 empty] | 2025-08-05 20:01:24.0
33178055 | 33178056 | 33178058 | CRQ | 63 | QUINDIO | 63130 | CALARCA | 2966-23 | 2411 | 2023-09-21 00:00:00.0 | 2023-09-20 00:00:00.0 | 2411 | 2023-09-21 00:00:00.0 | 2023-09-20 00:00:00.0 | 2411 | 2023-09-21 00:00:00.0 | 2023-09-20 00:00:00.0 | 2023-09-21 00:00:00.0 | 2023-09-21 00:00:00.0 | 1.2 |  |  |  |  | REN | 1724 | 2017-07-07 00:00:00.0 | ¿POR MEDIO DE LA CUAL SE PRORROGA Y OTORGA CONCESIÓN DE AGUAS SUBTERRÁNEAS PARA USO INDUSTRIAL A LA ASOCIACIÓN DE CURTIDORES DE LA MARÍA Y SE TOMAN OTRAS DECISIONES EXPEDIENTE NÚMERO 665 (980-16)¿ | [5 empty] | 2025-08-05 20:01:24.0
33178059 | 33178060 | 33178062 | CRQ | 63 | QUINDIO | 63130 | CALARCA | 10224-22 | 2986 | 2022-09-19 00:00:00.0 | 2022-09-19 00:00:00.0 | 2986 | 2022-09-19 00:00:00.0 | 2022-09-19 00:00:00.0 | 2986 | 2022-09-19 00:00:00.0 | 2022-09-19 00:00:00.0 | 2022-10-04 00:00:00.0 | 2032-10-04 00:00:00.0 | 0.55 |  |  |  |  | REN | 500 | 2017-03-21 00:00:00.0 | ¿POR MEDIO DE LA CUAL SE OTORGA Y PRORROGA CONCESIÓN DE AGUAS SUBTERRÁNEAS PARA USO DOMÉSTICO AL CONDOMINIO CAMPESTRE LOS ALMENDROS Y SE APRUEBAN PLANOS Y OBRAS - EXPEDIENTE 4025-16¿ | [5 empty] | 2025-08-05 20:01:24.0
33178063 | 33178064 | 33178066 | CRQ | 63 | QUINDIO | 63594 | QUIMBAYA | 1724-23 | 628 | 2023-03-30 00:00:00.0 | 2023-03-28 00:00:00.0 | 628 | 2023-03-30 00:00:00.0 | 2023-03-28 00:00:00.0 | 628 | 2023-03-30 00:00:00.0 | 2023-03-28 00:00:00.0 | 2023-04-18 00:00:00.0 | 2033-04-18 00:00:00.0 | 0.74 | [13 empty] | 2025-08-05 20:01:24.0
33178067 | 33178068 | 33178070 | CRQ | 63 | QUINDIO | 63130 | CALARCA | 4817-12 | 1021.0 | 2013-11-18 00:00:00.0 | 2013-10-23 00:00:00.0 | [6 empty] | 2013-11-25 00:00:00.0 | 2018-11-25 00:00:00.0 | 2.4 | [13 empty] | 2025-08-05 20:01:24.0
33178071 | 33178072 | 33178074 | CRQ | 63 | QUINDIO | 63001 | ARMENIA | 6469-23 | 2414 | 2023-09-21 00:00:00.0 | 2023-09-20 00:00:00.0 | 2414 | 2023-09-21 00:00:00.0 | 2023-09-20 00:00:00.0 | 2414 | 2023-09-21 00:00:00.0 | 2023-09-20 00:00:00.0 | 2023-10-06 00:00:00.0 | 2028-10-06 00:00:00.0 | 11.1 | [13 empty] | 2025-08-05 20:01:24.0
33178075 | 33178076 | 33178078 | CRQ | 63 | QUINDIO | 63594 | QUIMBAYA | 2613-13 | 1156 | 2020-06-17 00:00:00.0 | 2020-06-16 00:00:00.0 | 1156 | 2020-06-17 00:00:00.0 | 2020-06-16 00:00:00.0 | 1156 | 2020-06-17 00:00:00.0 | 2020-06-16 00:00:00.0 | 2020-07-06 00:00:00.0 | 2020-07-06 00:00:00.0 | 3.28 |  |  |  |  | REN | 2155 | 2017-08-25 00:00:00.0 | POR MEDIO DE LA CUAL SE ACLARA LA RESOLUCIÓN No. 541 DE 2012, SE PRORROGA LA CONCESIÓN DE AGUAS SUBTERRÁNEAS PARA USO PECUARIO (AVÍCOLA) A LA SOCIEDAD AVÍCOLA LA CASCADA S.A. Y SE TOMAN OTRAS DECISIONES EXPEDIENTE No. 9849-11 | [5 empty] | 2025-08-05 20:01:24.0
33178079 | 33178080 | 33178082 | CRQ | 63 | QUINDIO | 63130 | CALARCA | 670.0 | 1653.0 | 2011-01-07 00:00:00.0 | 2010-11-16 00:00:00.0 | [6 empty] | 2011-01-17 00:00:00.0 | 2016-01-17 00:00:00.0 | 0.63 | [13 empty] | 2025-08-05 20:01:24.0
33178083 | 33178084 | 33178086 | CRQ | 63 | QUINDIO | 63130 | CALARCA | 1841-10 | 1841.0 | 2010-12-13 00:00:00.0 | 2010-11-19 00:00:00.0 | [6 empty] | 2010-12-20 00:00:00.0 | 2015-12-20 00:00:00.0 | 1.03 | [13 empty] | 2025-08-05 20:01:24.0
33178087 | 33178088 | 33178090 | CRQ | 63 | QUINDIO | 63130 | CALARCA | 649.0 | 266.0 | 2008-04-14 00:00:00.0 | 2008-03-31 00:00:00.0 | [6 empty] | 2008-04-21 00:00:00.0 | 2013-04-21 00:00:00.0 | 0.04 | [13 empty] | 2025-08-05 20:01:24.0
33178091 | 33178092 | 33178094 | CRQ | 63 | QUINDIO | 63130 | CALARCA | 695.0 | 1881.0 | 2010-12-21 00:00:00.0 | 2010-12-15 00:00:00.0 | [6 empty] | 2010-12-28 00:00:00.0 | 2015-12-28 00:00:00.0 | 0.4 | [13 empty] | 2025-08-05 20:01:24.0
33178043 | 33178095 | 33178096 | CRQ | 63 | QUINDIO | 63130 | CALARCA | 2103.0 | 1181.0 | 2010-01-06 00:00:00.0 | 2009-12-23 00:00:00.0 | [6 empty] | 2010-01-14 00:00:00.0 | 2015-01-14 00:00:00.0 | 0.5 | [13 empty] | 2025-08-05 20:01:24.0
33178043 | 33178097 | 33178098 | CRQ | 63 | QUINDIO | 63130 | CALARCA | 2104.0 | 2068.0 | 2010-12-31 00:00:00.0 | 2010-12-31 00:00:00.0 | [6 empty] | 2011-01-07 00:00:00.0 | 2016-01-07 00:00:00.0 | 1 | [13 empty] | 2025-08-05 20:01:24.0
33178043 | 33178095 | 33178099 | CRQ | 63 | QUINDIO | 63130 | CALARCA | 2102.0 | 1029A | 2010-07-26 00:00:00.0 | 2010-07-23 00:00:00.0 | [6 empty] | 2010-07-30 00:00:00.0 | 2015-07-30 00:00:00.0 | 0.3 | [13 empty] | 2025-08-05 20:01:24.0
33178043 | 33178100 | 33178101 | CRQ | 63 | QUINDIO | 63130 | CALARCA | 2101.0 | 1488.0 | 2010-10-22 00:00:00.0 | 2010-10-21 00:00:00.0 | [6 empty] | 2010-10-28 00:00:00.0 | 2015-10-28 00:00:00.0 | 1 | [13 empty] | 2025-08-05 20:01:24.0
33178102 | 33178103 | 33178105 | CRQ | 63 | QUINDIO | 63130 | CALARCA | 2522-21 (701) | 2356 | 2021-11-23 00:00:00.0 | 2021-11-18 00:00:00.0 | 2356 | 2021-11-23 00:00:00.0 | 2021-11-18 00:00:00.0 | 2356 | 2021-11-23 00:00:00.0 | 2021-11-18 00:00:00.0 | 2021-12-09 00:00:00.0 | 2026-12-09 00:00:00.0 | 0.45 | [13 empty] | 2025-08-05 20:01:24.0
33177915 | 33178106 | 33178107 | CRQ | 63 | QUINDIO | 63690 | SALENTO | 886.0 | 1135.0 | 2010-08-26 00:00:00.0 | 2010-08-26 00:00:00.0 | [6 empty] | 2010-09-02 00:00:00.0 | 2015-09-02 00:00:00.0 | 0.03 | [13 empty] | 2025-08-05 20:01:24.0
33177915 | 33178108 | 33178109 | CRQ | 63 | QUINDIO | 63690 | SALENTO | 861.0 | 1138.0 | 2010-08-26 00:00:00.0 | 2010-08-26 00:00:00.0 | [6 empty] | 2010-09-02 00:00:00.0 | 2015-09-02 00:00:00.0 | 0.03 | [13 empty] | 2025-08-05 20:01:24.0
33177915 | 33178110 | 33178111 | CRQ | 63 | QUINDIO | 63690 | SALENTO | 887.0 | 1136.0 | 2010-08-26 00:00:00.0 | 2010-08-26 00:00:00.0 | [6 empty] | 2010-09-02 00:00:00.0 | 2015-09-02 00:00:00.0 | 0.03 | [13 empty] | 2025-08-05 20:01:24.0
33178112 | 33178113 | 33178115 | CRQ | 63 | QUINDIO | 63690 | SALENTO | 418-09 | 418.0 | 2010-05-27 00:00:00.0 | 2009-05-26 00:00:00.0 | [6 empty] | 2010-06-03 00:00:00.0 | 2015-06-03 00:00:00.0 | 0.25 | [13 empty] | 2025-08-05 20:01:24.0
33178031 | 33178116 | 33178117 | CRQ | 63 | QUINDIO | 63690 | SALENTO | 857.0 | 1210.0 | 2010-09-29 00:00:00.0 | 2010-09-20 00:00:00.0 | 962 | 2016-06-22 00:00:00.0 | 2016-06-22 00:00:00.0 | 962 | 2016-06-22 00:00:00.0 | 2016-06-22 00:00:00.0 | 2010-10-06 00:00:00.0 | 2015-10-06 00:00:00.0 | 1.71 |  |  |  |  | REN | 962 | 2016-06-22 00:00:00.0 | "Por medio de la cual se prorroga concesión de aguas superficiales y subterráneas para uso doméstico, se aprueban planos y obras y se adoptan otras determinaciones a la Fundación Gimnasio Ingles De Armenia - GIAR. Expedientes 857 y 863" | [5 empty] | 2025-08-05 20:01:24.0
33178118 | 33178119 | 33178121 | CRQ | 63 | QUINDIO | 63690 | SALENTO | 889.0 | 3316 | 2017-02-08 00:00:00.0 | 2017-12-15 00:00:00.0 | 3316 | 2017-02-08 00:00:00.0 | 2017-12-15 00:00:00.0 | 3316 | 2017-02-08 00:00:00.0 | 2017-12-15 00:00:00.0 | 2018-02-23 00:00:00.0 | 2018-02-23 00:00:00.0 | 0.036 | [13 empty] | 2025-08-05 20:01:24.0
33178122 | 33178123 | 33178125 | CRQ | 63 | QUINDIO | 63190 | CIRCASIA | 57.0 | 419.0 | 2009-08-18 00:00:00.0 | 2009-05-26 00:00:00.0 | [6 empty] | 2009-08-25 00:00:00.0 | 2014-08-25 00:00:00.0 | 1.5 |  |  |  |  | REN | 2382 | 2017-09-19 00:00:00.0 | ¿POR MEDIO DE LA CUAL SE OTORGA Y PRORROGA CONCESIÓN DE AGUAS SUPERFICIALES PARA USO DOMÉSTICO AL CONDOMINIO CAMPESTRE MONTERREY Y SE APRUEBAN PLANOS Y OBRAS - EXPEDIENTE 0057¿ | [5 empty] | 2025-08-05 20:01:24.0
33178126 | 33178127 | 33178129 | CRQ | 63 | QUINDIO | 63190 | CIRCASIA | 58.0 | 3275 | 2018-11-08 00:00:00.0 | 2018-10-30 00:00:00.0 | 3275 | 2018-11-08 00:00:00.0 | 2018-10-30 00:00:00.0 | 3275 | 2018-11-08 00:00:00.0 | 2018-10-30 00:00:00.0 | 2018-11-26 00:00:00.0 | 2023-11-26 00:00:00.0 | 0.3 | [13 empty] | 2025-08-05 20:01:24.0
33178130 | 33178131 | 33178133 | CRQ | 63 | QUINDIO | 63190 | CIRCASIA | 8725-23 | 601 | 2024-03-22 00:00:00.0 | 2024-03-20 00:00:00.0 | 601 | 2024-03-22 00:00:00.0 | 2024-03-20 00:00:00.0 | 601 | 2024-03-22 00:00:00.0 | 2024-03-20 00:00:00.0 | 2024-04-15 00:00:00.0 | 2029-04-15 00:00:00.0 | 0.3 | [13 empty] | 2025-08-05 20:01:24.0
33178134 | 33178135 | 33178137 | CRQ | 63 | QUINDIO | 63190 | CIRCASIA | 2.0 | 627.0 | 2009-08-20 00:00:00.0 | 2009-07-27 00:00:00.0 | [6 empty] | 2009-08-27 00:00:00.0 | 2014-08-27 00:00:00.0 | 1 | [13 empty] | 2025-08-05 20:01:24.0
33177907 | 33178138 | 33178139 | CRQ | 63 | QUINDIO | 63212 | CORDOBA | 977-09 | 977.0 | 2011-07-01 00:00:00.0 | 2009-10-21 00:00:00.0 | [6 empty] | 2011-07-08 00:00:00.0 | 2016-07-08 00:00:00.0 | 3.5 | [13 empty] | 2025-08-05 20:01:24.0
33177915 | 33178140 | 33178141 | CRQ | 63 | QUINDIO | 63548 | PIJAO | 1053.0 | 1134.0 | 2010-08-26 00:00:00.0 | 2010-08-26 00:00:00.0 | [6 empty] | 2010-09-02 00:00:00.0 | 2015-09-02 00:00:00.0 | 0.015 | [13 empty] | 2025-08-05 20:01:24.0
33177915 | 33178142 | 33178143 | CRQ | 63 | QUINDIO | 63548 | PIJAO | 1052.0 | 1133.0 | 2010-08-26 00:00:00.0 | 2010-08-26 00:00:00.0 | [6 empty] | 2010-09-02 00:00:00.0 | 2015-09-02 00:00:00.0 | 0.02 | [13 empty] | 2025-08-05 20:01:24.0
33177960 | 33177961 | 33178144 | CRQ | 63 | QUINDIO | 63001 | ARMENIA | 3973-22 | 2114 | 2022-07-14 00:00:00.0 | 2022-06-29 00:00:00.0 | 2114 | 2022-07-14 00:00:00.0 | 2022-06-29 00:00:00.0 | 2114 | 2022-07-14 00:00:00.0 | 2022-06-29 00:00:00.0 | 2022-07-30 00:00:00.0 | 2032-07-30 00:00:00.0 | 124.17 |  | 17.32 |  | 124.17 | [9 empty] | 2025-08-05 20:01:24.0
33178145 | 33178146 | 33178148 | CRQ | 63 | QUINDIO | 63130 | CALARCA | 2051.0 | 262.0 | 2009-04-21 00:00:00.0 | 2009-04-15 00:00:00.0 | [6 empty] | 2009-04-28 00:00:00.0 | 2024-04-28 00:00:00.0 | 2700 | [13 empty] | 2025-08-05 20:01:24.0
33178145 | 33178149 | 33178150 | CRQ | 63 | QUINDIO | 63130 | CALARCA | 2051.0 | 262.0 | 2009-04-21 00:00:00.0 | 2009-04-15 00:00:00.0 | [6 empty] | 2009-04-28 00:00:00.0 | 2024-04-28 00:00:00.0 | 2700 | [13 empty] | 2025-08-05 20:01:24.0
33178145 | 33178151 | 33178152 | CRQ | 63 | QUINDIO | 63130 | CALARCA | 2051.0 | 262.0 | 2009-04-21 00:00:00.0 | 2009-04-15 00:00:00.0 | [6 empty] | 2009-04-28 00:00:00.0 | 2024-04-28 00:00:00.0 | 2700 | [13 empty] | 2025-08-05 20:01:24.0
33178145 | 33178153 | 33178154 | CRQ | 63 | QUINDIO | 63130 | CALARCA | 3088-24 | 1906 | 2024-08-20 00:00:00.0 | 2024-08-14 00:00:00.0 | 1906 | 2024-08-20 00:00:00.0 | 2024-08-14 00:00:00.0 | 1906 | 2024-08-20 00:00:00.0 | 2024-08-14 00:00:00.0 | 2024-10-02 00:00:00.0 | 2034-10-02 00:00:00.0 | 70 |  | 60 | [11 empty] | 2025-08-05 20:01:24.0
33178155 | 33178156 | 33178158 | CRQ | 63 | QUINDIO | 63130 | CALARCA | 643.0 | 1292.0 | 2010-10-13 00:00:00.0 | 2010-09-26 00:00:00.0 | [6 empty] | 2010-10-21 00:00:00.0 | 2015-10-21 00:00:00.0 | 3 | [13 empty] | 2025-08-05 20:01:24.0
33177869 | 33178159 | 33178160 | CRQ | 63 | QUINDIO | 63130 | CALARCA | 2086.0 | 2399 | 2017-09-21 00:00:00.0 | 2017-09-20 00:00:00.0 | 2399 | 2017-09-21 00:00:00.0 | 2017-09-20 00:00:00.0 | 2399 | 2017-09-21 00:00:00.0 | 2017-09-20 00:00:00.0 | 2017-10-06 00:00:00.0 | 2027-10-06 00:00:00.0 | 27 | [13 empty] | 2025-08-05 20:01:24.0
33177869 | 33178161 | 33178162 | CRQ | 63 | QUINDIO | 63130 | CALARCA | 2086.0 | 2399 | 2017-09-21 00:00:00.0 | 2017-09-20 00:00:00.0 | 2399 | 2017-09-21 00:00:00.0 | 2017-09-20 00:00:00.0 | 2399 | 2017-09-21 00:00:00.0 | 2017-09-20 00:00:00.0 | 2017-09-21 00:00:00.0 | 2027-10-06 00:00:00.0 | 2.25 | [13 empty] | 2025-08-05 20:01:24.0
33177869 | 33178163 | 33178164 | CRQ | 63 | QUINDIO | 63130 | CALARCA | 2086.0 | 2399 | 2017-09-21 00:00:00.0 | 2017-09-20 00:00:00.0 | 2399 | 2017-09-21 00:00:00.0 | 2017-09-20 00:00:00.0 | 2399 | 2017-09-21 00:00:00.0 | 2017-09-20 00:00:00.0 | 2017-10-06 00:00:00.0 | 2027-10-06 00:00:00.0 | 3 | [13 empty] | 2025-08-05 20:01:24.0
33177869 | 33178165 | 33178166 | CRQ | 63 | QUINDIO | 63130 | CALARCA | 2086.0 | 2399 | 2017-09-21 00:00:00.0 | 2017-09-20 00:00:00.0 | 2399 | 2017-09-21 00:00:00.0 | 2017-09-20 00:00:00.0 | 2399 | 2017-09-21 00:00:00.0 | 2017-09-20 00:00:00.0 | 2017-10-06 00:00:00.0 | 2027-10-06 00:00:00.0 | 5.2 | [13 empty] | 2025-08-05 20:01:24.0
33177869 | 33178167 | 33178168 | CRQ | 63 | QUINDIO | 63130 | CALARCA | 2086.0 | 2399 | 2017-09-21 00:00:00.0 | 2017-09-20 00:00:00.0 | 2399 | 2017-09-21 00:00:00.0 | 2017-09-20 00:00:00.0 | 2399 | 2017-09-21 00:00:00.0 | 2017-09-20 00:00:00.0 | 2018-10-06 00:00:00.0 | 2027-10-06 00:00:00.0 | 2.25 | [13 empty] | 2025-08-05 20:01:24.0
33177869 | 33178169 | 33178170 | CRQ | 63 | QUINDIO | 63190 | CIRCASIA | 2086.0 | 2399 | 2017-09-21 00:00:00.0 | 2017-09-20 00:00:00.0 | 2399 | 2017-09-21 00:00:00.0 | 2017-09-20 00:00:00.0 | 2399 | 2017-09-21 00:00:00.0 | 2017-09-20 00:00:00.0 | 2017-10-06 00:00:00.0 | 2027-10-06 00:00:00.0 | 11 | [13 empty] | 2025-08-05 20:01:24.0
33178171 | 33178172 | 33178174 | CRQ | 63 | QUINDIO | 63690 | SALENTO | 2001.0 | 508.0 | 2009-11-13 00:00:00.0 | 2009-06-23 00:00:00.0 | [6 empty] | 2009-11-20 00:00:00.0 | 2014-11-20 00:00:00.0 | 4 | [13 empty] | 2025-08-05 20:01:24.0
33178175 | 33178176 | 33178178 | CRQ | 63 | QUINDIO | 63690 | SALENTO | 853.0 | 978.0 | 2004-09-02 00:00:00.0 | 2004-08-31 00:00:00.0 | [6 empty] | 2009-09-30 00:00:00.0 | 2014-09-30 00:00:00.0 | 2 | [13 empty] | 2025-08-05 20:01:24.0
33178179 | 33178180 | 33178182 | CRQ | 63 | QUINDIO | 63690 | SALENTO | 2022-B | 818.0 | 2009-09-04 00:00:00.0 | 2009-09-04 00:00:00.0 | [6 empty] | 2009-09-11 00:00:00.0 | 2014-09-11 00:00:00.0 | 3 | [13 empty] | 2025-08-05 20:01:24.0
33178183 | 33178184 | 33178186 | CRQ | 63 | QUINDIO | 63190 | CIRCASIA | 65.0 | 2069.0 | 2010-12-31 00:00:00.0 | 2010-12-31 00:00:00.0 | [6 empty] | 2011-01-07 00:00:00.0 | 2016-01-07 00:00:00.0 | 3.28 | [13 empty] | 2025-08-05 20:01:24.0
33178193 | 33178194 | 33178196 | CRQ | 63 | QUINDIO | 63272 | FILANDIA | 2070-10 | 2070.0 | 2011-02-16 00:00:00.0 | 2010-12-31 00:00:00.0 | [6 empty] | 2011-02-23 00:00:00.0 | 2016-02-23 00:00:00.0 | 0.5 | [13 empty] | 2025-08-05 20:01:24.0
33069845 | 33178197 | 33178198 | CRQ | 63 | QUINDIO | 63212 | CORDOBA | 9922-24 | 2647 | 2024-11-07 00:00:00.0 | 2024-11-05 00:00:00.0 | 2647 | 2024-11-07 00:00:00.0 | 2024-11-05 00:00:00.0 | 2647 | 2024-11-07 00:00:00.0 | 2024-11-05 00:00:00.0 | 2024-11-25 00:00:00.0 | 2024-11-25 00:00:00.0 | 12.97 | [13 empty] | 2025-08-05 20:01:24.0
33178179 | 33178199 | 33178200 | CRQ | 63 | QUINDIO | 63190 | CIRCASIA | 2022-B | 818.0 | 2009-09-04 00:00:00.0 | 2009-09-04 00:00:00.0 | [6 empty] | 2009-09-11 00:00:00.0 | 2014-09-11 00:00:00.0 | 5 | [13 empty] | 2025-08-05 20:01:24.0
33178179 | 33178201 | 33178202 | CRQ | 63 | QUINDIO | 63272 | FILANDIA | 2022-B | 818.0 | 2009-09-04 00:00:00.0 | 2009-09-04 00:00:00.0 | [6 empty] | 2009-09-11 00:00:00.0 | 2014-09-11 00:00:00.0 | 32 | [13 empty] | 2025-08-05 20:01:24.0
33178179 | 33178180 | 33178203 | CRQ | 63 | QUINDIO | 63690 | SALENTO | 363.0 | 1657.0 | 2010-12-22 00:00:00.0 | 2010-11-16 00:00:00.0 | [6 empty] | 2010-12-29 00:00:00.0 | 2015-12-29 00:00:00.0 | 120 | [13 empty] | 2025-08-05 20:01:24.0
33178204 | 33178205 | 33178207 | CRQ | 63 | QUINDIO | 63190 | CIRCASIA | 441-24 | 854 | 2024-05-02 00:00:00.0 | 2024-04-23 00:00:00.0 | 854 | 2024-05-02 00:00:00.0 | 2024-04-23 00:00:00.0 | 854 | 2024-05-02 00:00:00.0 | 2024-04-23 00:00:00.0 | 2024-05-20 00:00:00.0 | 2029-05-20 00:00:00.0 | 2.73 | [13 empty] | 2025-08-05 20:01:24.0
33178208 | 33178209 | 33178211 | CRQ | 63 | QUINDIO | 63548 | PIJAO | 0021--07 | 176.0 | 2008-10-10 00:00:00.0 | 2008-03-05 00:00:00.0 | [6 empty] | 2008-10-17 00:00:00.0 | 2015-10-17 00:00:00.0 | 18 | [13 empty] | 2025-08-05 20:01:24.0
33177869 | 33178212 | 33178213 | CRQ | 63 | QUINDIO | 63190 | CIRCASIA | 2086.0 | 2399 | 2010-12-13 00:00:00.0 | 2017-09-20 00:00:00.0 | 2399 | 2017-09-21 00:00:00.0 | 2017-09-20 00:00:00.0 | 2399 | 2017-09-21 00:00:00.0 | 2017-09-20 00:00:00.0 | 2017-10-06 00:00:00.0 | 2027-10-06 00:00:00.0 | 5 | [13 empty] | 2025-08-05 20:01:24.0
33177869 | 33178214 | 33178215 | CRQ | 63 | QUINDIO | 63190 | CIRCASIA | 2086.0 | 2399 | 2017-09-21 00:00:00.0 | 2017-09-20 00:00:00.0 | 2399 | 2017-09-21 00:00:00.0 | 2017-09-20 00:00:00.0 | 2399 | 2017-09-21 00:00:00.0 | 2017-09-20 00:00:00.0 | 2017-10-06 00:00:00.0 | 2027-10-06 00:00:00.0 | 6 | [13 empty] | 2025-08-05 20:01:24.0
33177869 | 33178216 | 33178217 | CRQ | 63 | QUINDIO | 63272 | FILANDIA | 2086.0 | 2399 | 2017-09-21 00:00:00.0 | 2017-09-20 00:00:00.0 | 2399 | 2017-09-21 00:00:00.0 | 2017-09-20 00:00:00.0 | 2399 | 2017-09-21 00:00:00.0 | 2017-09-20 00:00:00.0 | 2017-10-06 00:00:00.0 | 2027-10-06 00:00:00.0 | 3 | [13 empty] | 2025-08-05 20:01:24.0
33177869 | 33178218 | 33178219 | CRQ | 63 | QUINDIO | 63272 | FILANDIA | 2086.0 | 2399 | 2017-09-21 00:00:00.0 | 2017-09-20 00:00:00.0 | 2399 | 2017-09-21 00:00:00.0 | 2017-09-20 00:00:00.0 | 2399 | 2017-09-21 00:00:00.0 | 2017-09-20 00:00:00.0 | 2017-10-06 00:00:00.0 | 2027-10-06 00:00:00.0 | 2.8 | [13 empty] | 2025-08-05 20:01:24.0
33177869 | 33178220 | 33178221 | CRQ | 63 | QUINDIO | 63272 | FILANDIA | 2086.0 | 2399 | 2017-09-21 00:00:00.0 | 2017-09-20 00:00:00.0 | 2399 | 2017-09-21 00:00:00.0 | 2017-09-20 00:00:00.0 | 2399 | 2017-09-21 00:00:00.0 | 2017-09-20 00:00:00.0 | 2017-10-06 00:00:00.0 | 2027-10-06 00:00:00.0 | 5.3 | [13 empty] | 2025-08-05 20:01:24.0
33177869 | 33178222 | 33178223 | CRQ | 63 | QUINDIO | 63272 | FILANDIA | 2086.0 | 2399 | 2017-09-21 00:00:00.0 | 2017-09-20 00:00:00.0 | 2399 | 2017-09-21 00:00:00.0 | 2017-09-20 00:00:00.0 | 2399 | 2017-09-21 00:00:00.0 | 2017-09-20 00:00:00.0 | 2017-10-06 00:00:00.0 | 2027-10-06 00:00:00.0 | 1.7 | [13 empty] | 2025-08-05 20:01:24.0
33177869 | 33178224 | 33178225 | CRQ | 63 | QUINDIO | 63272 | FILANDIA | 2086.0 | 2399 | 2017-09-21 00:00:00.0 | 2017-09-20 00:00:00.0 | 2399 | 2017-09-21 00:00:00.0 | 2017-09-20 00:00:00.0 | 2399 | 2017-09-21 00:00:00.0 | 2017-09-20 00:00:00.0 | 2017-10-06 00:00:00.0 | 2027-10-06 00:00:00.0 | 4 | [13 empty] | 2025-08-05 20:01:24.0
33177869 | 33178226 | 33178227 | CRQ | 63 | QUINDIO | 63272 | FILANDIA | 2086.0 | 2399 | 2017-09-21 00:00:00.0 | 2017-09-20 00:00:00.0 | 2399 | 2017-09-21 00:00:00.0 | 2017-09-20 00:00:00.0 | 2399 | 2017-09-21 00:00:00.0 | 2017-09-20 00:00:00.0 | 2017-10-06 00:00:00.0 | 2027-10-06 00:00:00.0 | 5 | [13 empty] | 2025-08-05 20:01:24.0
33177869 | 33178228 | 33178229 | CRQ | 63 | QUINDIO | 63272 | FILANDIA | 2086.0 | 2399 | 2017-09-21 00:00:00.0 | 2017-09-20 00:00:00.0 | 2399 | 2017-09-21 00:00:00.0 | 2017-09-20 00:00:00.0 | 2399 | 2017-09-21 00:00:00.0 | 2017-09-20 00:00:00.0 | 2017-10-06 00:00:00.0 | 2027-10-06 00:00:00.0 | 4.75 | [13 empty] | 2025-08-05 20:01:24.0
33177869 | 33178230 | 33178231 | CRQ | 63 | QUINDIO | 63272 | FILANDIA | 2086.0 | 2399 | 2017-09-21 00:00:00.0 | 2017-09-20 00:00:00.0 | 2399 | 2017-09-21 00:00:00.0 | 2017-09-20 00:00:00.0 | 2399 | 2017-09-21 00:00:00.0 | 2017-09-20 00:00:00.0 | 2017-10-06 00:00:00.0 | 2027-10-06 00:00:00.0 | 4 | [13 empty] | 2025-08-05 20:01:24.0
33177869 | 33178232 | 33178233 | CRQ | 63 | QUINDIO | 63272 | FILANDIA | 2086.0 | 2399 | 2017-09-21 00:00:00.0 | 2017-09-20 00:00:00.0 | 2399 | 2017-09-21 00:00:00.0 | 2017-09-20 00:00:00.0 | 2399 | 2017-09-21 00:00:00.0 | 2017-09-20 00:00:00.0 | 2017-10-06 00:00:00.0 | 2027-10-06 00:00:00.0 | 3.1 | [13 empty] | 2025-08-05 20:01:24.0
33177869 | 33178234 | 33178235 | CRQ | 63 | QUINDIO | 63272 | FILANDIA | 2086.0 | 2399 | 2017-09-21 00:00:00.0 | 2017-09-20 00:00:00.0 | 2399 | 2017-09-21 00:00:00.0 | 2017-09-20 00:00:00.0 | 2399 | 2017-09-21 00:00:00.0 | 2017-09-20 00:00:00.0 | 2017-10-06 00:00:00.0 | 2027-10-06 00:00:00.0 | 11.2 | [13 empty] | 2025-08-05 20:01:24.0
33177869 | 33178236 | 33178237 | CRQ | 63 | QUINDIO | 63212 | CORDOBA | 2086.0 | 2399 | 2017-09-21 00:00:00.0 | 2017-09-20 00:00:00.0 | 2399 | 2017-09-21 00:00:00.0 | 2017-09-20 00:00:00.0 | 2399 | 2017-09-21 00:00:00.0 | 2017-09-20 00:00:00.0 | 2017-10-06 00:00:00.0 | 2027-10-06 00:00:00.0 | 1.75 | [13 empty] | 2025-08-05 20:01:24.0
33177869 | 33178238 | 33178239 | CRQ | 63 | QUINDIO | 63548 | PIJAO | 2086.0 | 2399 | 2017-09-21 00:00:00.0 | 2017-09-20 00:00:00.0 | 2399 | 2017-09-21 00:00:00.0 | 2017-09-20 00:00:00.0 | 2399 | 2017-09-21 00:00:00.0 | 2017-09-20 00:00:00.0 | 2017-10-06 00:00:00.0 | 2027-10-06 00:00:00.0 | 1.2 | [13 empty] | 2025-08-05 20:01:24.0
33178179 | 33178240 | 33178241 | CRQ | 63 | QUINDIO | 63594 | QUIMBAYA | 2022-B | 818.0 | 2009-09-04 00:00:00.0 | 2009-09-04 00:00:00.0 | [6 empty] | 2009-09-11 00:00:00.0 | 2014-09-11 00:00:00.0 | 150 | [13 empty] | 2025-08-05 20:01:24.0
33178242 | 33178243 | 33178245 | CRQ | 63 | QUINDIO | 63690 | SALENTO | 14190-23 | 949 | 2024-06-11 00:00:00.0 | 2024-05-03 00:00:00.0 | 949 | 2024-06-11 00:00:00.0 | 2024-05-03 00:00:00.0 | 949 | 2024-06-11 00:00:00.0 | 2024-05-03 00:00:00.0 | 2024-09-09 00:00:00.0 | 2029-09-09 00:00:00.0 | 1226 | [13 empty] | 2025-08-05 20:01:24.0
33178242 | 33178246 | 33178247 | CRQ | 63 | QUINDIO | 63001 | ARMENIA | 2011.0 | 558.0 | 2009-09-18 00:00:00.0 | 2009-07-07 00:00:00.0 | [6 empty] | 2009-09-25 00:00:00.0 | 2014-09-25 00:00:00.0 | 3500 | [13 empty] | 2025-08-05 20:01:24.0
33070185 | 33178248 | 33178249 | CRQ | 63 | QUINDIO | 63272 | FILANDIA | 536.0 | 2715 | 2021-12-16 00:00:00.0 | 2021-12-16 00:00:00.0 | 2715 | 2021-12-16 00:00:00.0 | 2021-12-16 00:00:00.0 | 2715 | 2021-12-16 00:00:00.0 | 2021-12-16 00:00:00.0 | 2021-12-31 00:00:00.0 | 2031-12-31 00:00:00.0 | 2.06 | [13 empty] | 2025-08-05 20:01:24.0
33177869 | 33178250 | 33178251 | CRQ | 63 | QUINDIO | 63272 | FILANDIA | 2086.0 | 2399 | 2017-09-21 00:00:00.0 | 2017-09-20 00:00:00.0 | 2399 | 2017-09-21 00:00:00.0 | 2017-09-20 00:00:00.0 | 2399 | 2017-09-21 00:00:00.0 | 2017-09-20 00:00:00.0 | 2017-10-06 00:00:00.0 | 2027-10-06 00:00:00.0 | 5.2 | [13 empty] | 2025-08-05 20:01:24.0
33177869 | 33178252 | 33178253 | CRQ | 63 | QUINDIO | 63272 | FILANDIA | 2086.0 | 2399 | 2017-09-21 00:00:00.0 | 2017-09-20 00:00:00.0 | 2399 | 2017-09-21 00:00:00.0 | 2017-09-20 00:00:00.0 | 2399 | 2017-09-21 00:00:00.0 | 2017-09-20 00:00:00.0 | 2017-10-06 00:00:00.0 | 2027-10-06 00:00:00.0 | 2.27 | [13 empty] | 2025-08-05 20:01:24.0
33177869 | 33178254 | 33178255 | CRQ | 63 | QUINDIO | 63272 | FILANDIA | 2086.0 | 2399 | 2017-09-21 00:00:00.0 | 2017-09-20 00:00:00.0 | 2399 | 2017-09-21 00:00:00.0 | 2017-09-20 00:00:00.0 | 2399 | 2017-09-21 00:00:00.0 | 2017-09-20 00:00:00.0 | 2017-10-06 00:00:00.0 | 2027-10-06 00:00:00.0 | 8.5 | [13 empty] | 2025-08-05 20:01:24.0
33177869 | 33178256 | 33178257 | CRQ | 63 | QUINDIO | 63594 | QUIMBAYA | 2086.0 | 2399 | 2017-09-21 00:00:00.0 | 2017-09-20 00:00:00.0 | 2399 | 2017-09-21 00:00:00.0 | 2017-09-20 00:00:00.0 | 2399 | 2017-09-21 00:00:00.0 | 2017-09-20 00:00:00.0 | 2017-10-06 00:00:00.0 | 2027-10-06 00:00:00.0 | 45 | [13 empty] | 2025-08-05 20:01:24.0
33177869 | 33178258 | 33178259 | CRQ | 63 | QUINDIO | 63548 | PIJAO | 2086.0 | 2399 | 2017-09-21 00:00:00.0 | 2017-09-20 00:00:00.0 | 2399 | 2017-09-21 00:00:00.0 | 2017-09-20 00:00:00.0 | 2399 | 2017-09-21 00:00:00.0 | 2017-09-20 00:00:00.0 | 2017-10-06 00:00:00.0 | 2027-10-06 00:00:00.0 | 5 | [13 empty] | 2025-08-05 20:01:24.0
33177869 | 33178260 | 33178261 | CRQ | 63 | QUINDIO | 63548 | PIJAO | 2086.0 | 2399 | 2017-09-21 00:00:00.0 | 2017-09-20 00:00:00.0 | 2399 | 2017-09-21 00:00:00.0 | 2017-09-20 00:00:00.0 | 2399 | 2017-09-21 00:00:00.0 | 2017-09-20 00:00:00.0 | 2017-10-06 00:00:00.0 | 2027-10-06 00:00:00.0 | 1 | [13 empty] | 2025-08-05 20:01:24.0
33177869 | 33178262 | 33178263 | CRQ | 63 | QUINDIO | 63212 | CORDOBA | 2086.0 | 2399 | 2017-09-21 00:00:00.0 | 2017-09-20 00:00:00.0 | 2399 | 2017-09-21 00:00:00.0 | 2017-09-20 00:00:00.0 | 2399 | 2017-09-21 00:00:00.0 | 2017-09-20 00:00:00.0 | 2017-10-06 00:00:00.0 | 2027-10-06 00:00:00.0 | 135 | [13 empty] | 2025-08-05 20:01:24.0
33177869 | 33178264 | 33178265 | CRQ | 63 | QUINDIO | 63212 | CORDOBA | 2086.0 | 2399 | 2017-09-21 00:00:00.0 | 2017-09-20 00:00:00.0 | 2399 | 2017-09-21 00:00:00.0 | 2017-09-20 00:00:00.0 | 2399 | 2017-09-21 00:00:00.0 | 2017-09-20 00:00:00.0 | 2017-10-06 00:00:00.0 | 2027-10-06 00:00:00.0 | 5 | [13 empty] | 2025-08-05 20:01:24.0
33178179 | 33178266 | 33178267 | CRQ | 63 | QUINDIO | 63470 | MONTENEGRO | 2022-B | 818.0 | 2009-09-04 00:00:00.0 | 2009-09-04 00:00:00.0 | [6 empty] | 2009-09-11 00:00:00.0 | 2014-09-11 00:00:00.0 | 40 | [13 empty] | 2025-08-05 20:01:24.0
33178179 | 33178268 | 33178269 | CRQ | 63 | QUINDIO | 63111 | BUENAVISTA | 2022-B | 818.0 | 2009-09-04 00:00:00.0 | 2009-09-04 00:00:00.0 | [6 empty] | 2009-09-11 00:00:00.0 | 2014-09-11 00:00:00.0 | 20 | [13 empty] | 2025-08-05 20:01:24.0
33178270 | 33178271 | 33178273 | CRQ | 63 | QUINDIO | 63272 | FILANDIA | 542.0 | 76.0 | 2011-03-01 00:00:00.0 | 2011-01-24 00:00:00.0 | [6 empty] | 2011-03-08 00:00:00.0 | 2016-03-08 00:00:00.0 | 0.35 |  |  |  |  | REN | 997 | 2016-06-27 00:00:00.0 | "POR MEDIO DE LA CUAL SE PRORROGA CONCESION DE AGUAS SUPERFICIALES PARA USO PECUARIO Y AGRICOLA (RIEGO) Y SE ADOPTAN OTRAS DETERMINACIONES A LA ASOCIACION ACUEDUCTO RURAL ARENALES LA MORELIA FILANDIA, EXPEDIENTE 542" | [5 empty] | 2025-08-05 20:01:24.0
33178274 | 33178275 | 33178277 | CRQ | 63 | QUINDIO | 63272 | FILANDIA | 7007-24 | 328 | 2025-03-05 00:00:00.0 | 2025-02-28 00:00:00.0 | 328 | 2025-03-05 00:00:00.0 | 2025-02-28 00:00:00.0 | 328 | 2025-03-05 00:00:00.0 | 2025-02-28 00:00:00.0 | 2025-03-17 00:00:00.0 | 2035-03-17 00:00:00.0 | 2.87 | [13 empty] | 2025-08-05 20:01:24.0
33180156 | 33180157 | 33180158 | CRQ | 63 | QUINDIO | 63690 | SALENTO | 5171 | 2117 | 2021-11-08 00:00:00.0 | 2021-10-28 00:00:00.0 | 2117 | 2021-11-08 00:00:00.0 | 2021-10-28 00:00:00.0 | 2117 | 2021-11-08 00:00:00.0 | 2021-10-28 00:00:00.0 | 2021-11-08 00:00:00.0 | 2026-11-08 00:00:00.0 | 0.09 | [13 empty] | 2025-08-05 20:01:24.0
33178179 | 33182092 | 33182093 | CRQ | 63 | QUINDIO | 63111 | BUENAVISTA | 9292-15 | 3211 | 2015-12-28 00:00:00.0 | 2015-12-28 00:00:00.0 | 3211 | 2015-12-28 00:00:00.0 | 2015-12-28 00:00:00.0 | 3211 | 2015-12-28 00:00:00.0 | 2015-12-28 00:00:00.0 | 2015-11-27 00:00:00.0 | 2015-11-27 00:00:00.0 | 0.6 | [13 empty] | 2025-08-05 20:01:24.0
33177400 | 33177401 | 33182380 | CRQ | 63 | QUINDIO | 63690 | SALENTO | 862.0 | 1651 | 2021-09-16 00:00:00.0 | 2021-09-08 00:00:00.0 | 1651 | 2021-09-16 00:00:00.0 | 2021-09-08 00:00:00.0 | 1651 | 2021-09-16 00:00:00.0 | 2021-09-08 00:00:00.0 | 2021-10-01 00:00:00.0 | 2026-10-01 00:00:00.0 | 101 | [13 empty] | 2025-08-05 20:01:24.0
33178031 | 33178116 | 33187660 | CRQ | 63 | QUINDIO | 63690 | SALENTO | 857.0 | 962 | 2016-06-22 00:00:00.0 | 2016-06-22 00:00:00.0 | 962 | 2016-06-22 00:00:00.0 | 2016-06-22 00:00:00.0 | 962 | 2016-06-22 00:00:00.0 | 2016-06-22 00:00:00.0 | 2016-06-22 00:00:00.0 | 2021-06-22 00:00:00.0 | 1.71 | [13 empty] | 2025-08-05 20:01:24.0
33178031 | 33178116 | 33188907 | CRQ | 63 | QUINDIO | 63690 | SALENTO | 857.0 | 962 | 2016-06-22 00:00:00.0 | 2016-06-22 00:00:00.0 | 962 | 2016-06-22 00:00:00.0 | 2016-06-22 00:00:00.0 | 962 | 2016-06-22 00:00:00.0 | 2016-06-22 00:00:00.0 | 2015-10-28 00:00:00.0 | 2016-06-22 00:00:00.0 | 3.6 | [13 empty] | 2025-08-05 20:01:24.0
33178270 | 33178271 | 33188946 | CRQ | 63 | QUINDIO | 63272 | FILANDIA | 542.0 | 997 | 2016-07-05 00:00:00.0 | 2016-06-27 00:00:00.0 | 997 | 2026-07-05 00:00:00.0 | 2026-06-27 00:00:00.0 | 997 | 2026-07-05 00:00:00.0 | 2026-06-27 00:00:00.0 | 2016-06-27 00:00:00.0 | 2026-06-27 00:00:00.0 | 0.35 | [13 empty] | 2025-08-05 20:01:24.0
33192291 | 33192292 | 33192294 | CRQ | 63 | QUINDIO | 63401 | LA TEBAIDA | 3967-16 | 1601 | 2016-10-04 00:00:00.0 | 2016-10-03 00:00:00.0 | 1601 | 2016-10-04 00:00:00.0 | 2016-10-03 00:00:00.0 | 1601 | 2016-10-04 00:00:00.0 | 2016-10-03 00:00:00.0 | 2016-10-03 00:00:00.0 | 2018-05-28 00:00:00.0 | 13.6 | [13 empty] | 2025-08-05 20:01:24.0
33178027 | 33178028 | 33193246 | CRQ | 63 | QUINDIO | 63401 | LA TEBAIDA | 7673-20 | 2540 | 2020-12-02 00:00:00.0 | 2020-11-09 00:00:00.0 | 2540 | 2020-12-02 00:00:00.0 | 2020-11-09 00:00:00.0 | 2540 | 2020-12-02 00:00:00.0 | 2020-11-09 00:00:00.0 | 2020-12-18 00:00:00.0 | 2025-12-18 00:00:00.0 | 6.41 | [13 empty] | 2025-08-05 20:01:24.0
33177960 | 33177961 | 33193247 | CRQ | 63 | QUINDIO | 63001 | ARMENIA | 186.0 | 2004 | 2016-11-30 00:00:00.0 | 2016-11-24 00:00:00.0 | 2004 | 2016-11-30 00:00:00.0 | 2016-11-24 00:00:00.0 | 2004 | 2016-11-30 00:00:00.0 | 2016-11-24 00:00:00.0 | 2016-11-24 00:00:00.0 | 2021-11-24 00:00:00.0 | 2.39 | [13 empty] | 2025-08-05 20:01:24.0
33193248 | 33193249 | 33193250 | CRQ | 63 | QUINDIO | 63272 | FILANDIA | 2265-22 | 1245 | 2022-05-02 00:00:00.0 | 2022-04-26 00:00:00.0 | 1245 | 2022-05-02 00:00:00.0 | 2022-04-26 00:00:00.0 | 1245 | 2022-05-02 00:00:00.0 | 2022-04-26 00:00:00.0 | 2022-05-17 00:00:00.0 | 2022-05-17 00:00:00.0 | 2.6 | [13 empty] | 2025-08-05 20:01:24.0
33193286 | 33193287 | 33193288 | CRQ | 63 | QUINDIO | 63190 | CIRCASIA | 7872-15 | 951 | 2016-06-07 00:00:00.0 | 2016-06-21 00:00:00.0 | 164 | 2017-02-27 00:00:00.0 | 2017-01-30 00:00:00.0 | 164 | 2017-02-27 00:00:00.0 | 2017-01-30 00:00:00.0 | 2016-06-21 00:00:00.0 | 2021-06-21 00:00:00.0 | 0.34 | [13 empty] | 2025-08-05 20:01:24.0
33177840 | 33177841 | 33193626 | CRQ | 63 | QUINDIO | 63594 | QUIMBAYA | 422.0 | 167 | 2017-04-11 00:00:00.0 | 2017-01-30 00:00:00.0 | 167 | 2017-04-11 00:00:00.0 | 2017-01-30 00:00:00.0 | 167 | 2017-04-11 00:00:00.0 | 2017-01-30 00:00:00.0 | 2017-04-11 00:00:00.0 | 2022-04-11 00:00:00.0 | 0.07 | [13 empty] | 2025-08-05 20:01:24.0
33193627 | 33193628 | 33193629 | CRQ | 63 | QUINDIO | 63690 | SALENTO | 8376-13 | 2787 | 2015-12-28 00:00:00.0 | 2015-12-04 00:00:00.0 | 650 | 2017-04-26 00:00:00.0 | 2017-04-05 00:00:00.0 | 650 | 2017-04-26 00:00:00.0 | 2017-04-05 00:00:00.0 | 2015-12-28 00:00:00.0 | 2020-12-28 00:00:00.0 | 0.03 | [13 empty] | 2025-08-05 20:01:24.0
33193627 | 33193630 | 33193631 | CRQ | 63 | QUINDIO | 63690 | SALENTO | 5638-22 | 1866 | 2022-06-16 00:00:00.0 | 2022-06-13 00:00:00.0 | 1866 | 2022-06-16 00:00:00.0 | 2022-06-13 00:00:00.0 | 1866 | 2022-06-16 00:00:00.0 | 2022-06-13 00:00:00.0 | 2022-07-06 00:00:00.0 | 2032-07-06 00:00:00.0 | 0.09 | [13 empty] | 2025-08-05 20:01:24.0
33178059 | 33178060 | 33193633 | CRQ | 63 | QUINDIO | 63130 | CALARCA | 780.0 | 500 | 2017-03-27 00:00:00.0 | 2017-03-21 00:00:00.0 | 500 | 2017-03-27 00:00:00.0 | 2017-03-21 00:00:00.0 | 500 | 2017-03-27 00:00:00.0 | 2017-03-21 00:00:00.0 | 2017-03-27 00:00:00.0 | 2022-03-27 00:00:00.0 | 1.12 | [13 empty] | 2025-08-05 20:01:24.0
33178155 | 33178156 | 33193634 | CRQ | 63 | QUINDIO | 63130 | CALARCA | 643.0 | 600 | 2017-04-03 00:00:00.0 | 2017-03-30 00:00:00.0 | 600 | 2017-04-03 00:00:00.0 | 2017-03-30 00:00:00.0 | 600 | 2017-04-03 00:00:00.0 | 2017-03-30 00:00:00.0 | 2017-06-27 00:00:00.0 | 2027-06-27 00:00:00.0 | 2.5 | [13 empty] | 2025-08-05 20:01:24.0
33178155 | 33178156 | 33193726 | CRQ | 63 | QUINDIO | 63130 | CALARCA | 643.0 | 600 | 2017-04-03 00:00:00.0 | 2017-03-30 00:00:00.0 | 600 | 2017-04-03 00:00:00.0 | 2017-03-30 00:00:00.0 | 600 | 2017-04-03 00:00:00.0 | 2017-03-30 00:00:00.0 | 2017-05-08 00:00:00.0 | 2027-05-08 00:00:00.0 | 2.5 | [13 empty] | 2025-08-05 20:01:24.0
33177960 | 33177961 | 33193727 | CRQ | 63 | QUINDIO | 63001 | ARMENIA | 10464-16 | 647 | 2017-04-10 00:00:00.0 | 2017-04-05 00:00:00.0 | 647 | 2017-04-10 00:00:00.0 | 2017-04-05 00:00:00.0 | 647 | 2017-04-10 00:00:00.0 | 2017-04-05 00:00:00.0 | 2017-04-10 00:00:00.0 | 2022-04-10 00:00:00.0 | 49.9 | [13 empty] | 2025-08-05 20:01:24.0
33193728 | 33193729 | 33193731 | CRQ | 63 | QUINDIO | 63690 | SALENTO | 459-16 | 1191 | 2016-09-08 00:00:00.0 | 2016-08-03 00:00:00.0 | 680 | 2017-04-26 00:00:00.0 | 2017-04-07 00:00:00.0 | 680 | 2017-04-26 00:00:00.0 | 2017-04-07 00:00:00.0 | 2016-08-03 00:00:00.0 | 2022-04-26 00:00:00.0 | 0.04 | [13 empty] | 2025-08-05 20:01:24.0
33193732 | 33193733 | 33193735 | CRQ | 63 | QUINDIO | 63130 | CALARCA | 9692-16 | 605 | 2017-04-11 00:00:00.0 | 2017-03-31 00:00:00.0 | 605 | 2017-04-11 00:00:00.0 | 2017-03-31 00:00:00.0 | 605 | 2017-04-11 00:00:00.0 | 2017-03-31 00:00:00.0 | 2017-04-11 00:00:00.0 | 2022-04-11 00:00:00.0 | 1.4 | [13 empty] | 2025-08-05 20:01:24.0
33194673 | 33194674 | 33194675 | CRQ | 63 | QUINDIO | 63130 | CALARCA | 3762-14 | 1406 | 2015-09-17 00:00:00.0 | 2015-07-29 00:00:00.0 | 1560 | 2017-07-10 00:00:00.0 | 2017-06-22 00:00:00.0 | 1560 | 2017-07-10 00:00:00.0 | 2017-06-22 00:00:00.0 | 2015-07-29 00:00:00.0 | 2022-05-29 00:00:00.0 | 0.011 | [13 empty] | 2025-08-05 20:01:24.0
33194678 | 33194679 | 33194681 | CRQ | 63 | QUINDIO | 63001 | ARMENIA | 7002-16 | 1016 | 2017-05-16 00:00:00.0 | 2016-04-27 00:00:00.0 | 1016 | 2017-05-16 00:00:00.0 | 2016-04-27 00:00:00.0 | 1016 | 2017-05-16 00:00:00.0 | 2016-04-27 00:00:00.0 | 2017-05-16 00:00:00.0 | 2027-05-16 00:00:00.0 | 270 | [13 empty] | 2025-08-05 20:01:24.0
33194682 | 33194683 | 33194684 | CRQ | 63 | QUINDIO | 63470 | MONTENEGRO | 11348-16 | 1156 | 2017-06-27 00:00:00.0 | 2017-05-22 00:00:00.0 | 1156 | 2017-06-27 00:00:00.0 | 2017-05-22 00:00:00.0 | 1156 | 2017-06-27 00:00:00.0 | 2017-05-22 00:00:00.0 | 2017-06-27 00:00:00.0 | 2022-06-27 00:00:00.0 | 1.16 | [13 empty] | 2025-08-05 20:01:24.0
33177286 | 33177287 | 33194686 | CRQ | 63 | QUINDIO | 63130 | CALARCA | 2072-10 | 2613 | 2017-07-13 00:00:00.0 | 2017-06-29 00:00:00.0 | 2613 | 2017-07-13 00:00:00.0 | 2017-06-29 00:00:00.0 | 2613 | 2017-07-13 00:00:00.0 | 2017-06-29 00:00:00.0 | 2017-07-13 00:00:00.0 | 2022-07-13 00:00:00.0 | 0.09 | [13 empty] | 2025-08-05 20:01:24.0
33194689 | 33194690 | 33194692 | CRQ | 63 | QUINDIO | 63001 | ARMENIA | 184.0 | 601 | 2017-04-11 00:00:00.0 | 2017-03-30 00:00:00.0 | 601 | 2017-04-11 00:00:00.0 | 2017-03-30 00:00:00.0 | 601 | 2017-04-11 00:00:00.0 | 2017-03-30 00:00:00.0 | 2017-04-11 00:00:00.0 | 2022-04-11 00:00:00.0 | 0.6 | [13 empty] | 2025-08-05 20:01:24.0
33177822 | 33194695 | 33194696 | CRQ | 63 | QUINDIO | 63690 | SALENTO | 870 | 1617 | 2017-07-10 00:00:00.0 | 2017-06-29 00:00:00.0 | 29/06/2017 | 2017-07-10 00:00:00.0 | 2017-06-29 00:00:00.0 | 1617 | 2017-07-10 00:00:00.0 | 2017-06-29 00:00:00.0 | 2017-07-10 00:00:00.0 | 2022-07-10 00:00:00.0 | 0.01 | [13 empty] | 2025-08-05 20:01:24.0
33194697 | 33194698 | 33194700 | CRQ | 63 | QUINDIO | 63470 | MONTENEGRO | 11866-17 | 1660 | 2017-07-05 00:00:00.0 | 2017-07-04 00:00:00.0 | 1660 | 2017-07-05 00:00:00.0 | 2017-07-04 00:00:00.0 | 1660 | 2017-07-05 00:00:00.0 | 2017-07-04 00:00:00.0 | 2017-07-19 00:00:00.0 | 2018-07-19 00:00:00.0 | 5 | [13 empty] | 2025-08-05 20:01:24.0
33178000 | 33178001 | 33195106 | CRQ | 63 | QUINDIO | 63130 | CALARCA | 705.0 | 1761 | 2017-07-18 00:00:00.0 | 2017-07-12 00:00:00.0 | 1761 | 2017-07-18 00:00:00.0 | 2017-07-12 00:00:00.0 | 1761 | 2017-07-18 00:00:00.0 | 2017-07-12 00:00:00.0 | 2017-07-12 00:00:00.0 | 2022-07-12 00:00:00.0 | 3.15 | [13 empty] | 2025-08-05 20:01:24.0
33178008 | 33178009 | 33195107 | CRQ | 63 | QUINDIO | 63130 | CALARCA | 704.0 | 1722 | 2017-08-08 00:00:00.0 | 2017-07-07 00:00:00.0 | 1722 | 2017-08-08 00:00:00.0 | 2017-07-07 00:00:00.0 | 1722 | 2017-08-08 00:00:00.0 | 2017-07-07 00:00:00.0 | 2017-07-07 00:00:00.0 | 2022-08-08 00:00:00.0 | 6.21 | [13 empty] | 2025-08-05 20:01:24.0
33195108 | 33195109 | 33195110 | CRQ | 63 | QUINDIO | 63690 | SALENTO | 876-2010 | 1601 | 2017-07-05 00:00:00.0 | 2017-06-28 00:00:00.0 | 1601 | 2017-07-05 00:00:00.0 | 2017-06-28 00:00:00.0 | 1601 | 2017-07-05 00:00:00.0 | 2017-06-28 00:00:00.0 | 2017-07-05 00:00:00.0 | 2022-07-05 00:00:00.0 | 0.05 | [13 empty] | 2025-08-05 20:01:24.0
33195111 | 33195112 | 33195114 | CRQ | 63 | QUINDIO | 63272 | FILANDIA | 4348-22 | 2295 | 2022-07-15 00:00:00.0 | 2022-07-14 00:00:00.0 | 2295 | 2022-07-15 00:00:00.0 | 2022-07-14 00:00:00.0 | 2295 | 2022-07-15 00:00:00.0 | 2022-07-14 00:00:00.0 | 2022-08-02 00:00:00.0 | 2032-08-02 00:00:00.0 | 1.11 | [13 empty] | 2025-08-05 20:01:24.0
33195115 | 33195116 | 33195118 | CRQ | 63 | QUINDIO | 63272 | FILANDIA | 5459-22 | 1867 | 2022-06-16 00:00:00.0 | 2022-06-13 00:00:00.0 | 1867 | 2022-06-16 00:00:00.0 | 2022-06-13 00:00:00.0 | 1867 | 2022-06-16 00:00:00.0 | 2022-06-13 00:00:00.0 | 2022-07-06 00:00:00.0 | 2027-07-06 00:00:00.0 | 0.18 | [13 empty] | 2025-08-05 20:01:24.0
33177889 | 33177890 | 33195119 | CRQ | 63 | QUINDIO | 63130 | CALARCA | 5877-11 | 1440 | 2017-07-04 00:00:00.0 | 2017-06-14 00:00:00.0 | 1440 | 2017-07-04 00:00:00.0 | 2017-06-14 00:00:00.0 | 1440 | 2017-07-04 00:00:00.0 | 2017-06-14 00:00:00.0 | 2017-07-04 00:00:00.0 | 2027-07-04 00:00:00.0 | 0.5 | [13 empty] | 2025-08-05 20:01:24.0
33195120 | 33195121 | 33195123 | CRQ | 63 | QUINDIO | 63190 | CIRCASIA | 4552-17 | 1860 | 2017-08-14 00:00:00.0 | 2017-07-24 00:00:00.0 | 1860 | 2017-08-14 00:00:00.0 | 2017-07-24 00:00:00.0 | 1860 | 2017-08-14 00:00:00.0 | 2017-07-24 00:00:00.0 | 2017-08-14 00:00:00.0 | 2022-08-14 00:00:00.0 | 0.41 | [13 empty] | 2025-08-05 20:01:24.0
33178075 | 33178076 | 33195746 | CRQ | 63 | QUINDIO | 63594 | QUIMBAYA | 9849-11 | 2155 | 2017-08-30 00:00:00.0 | 2017-08-25 00:00:00.0 | 2155 | 2017-08-30 00:00:00.0 | 2017-08-25 00:00:00.0 | 2155 | 2017-08-30 00:00:00.0 | 2017-08-25 00:00:00.0 | 2017-08-30 00:00:00.0 | 2022-08-30 00:00:00.0 | 1.72 |  |  |  |  | REN | 2955 | 2022-09-14 00:00:00.0 | ¿POR MEDIO DE LA CUAL SE PRORROGA CONCESIÓN DE AGUAS SUBTERRÁNEAS PARA USO PECUARIO A LA SOCIEDAD AVICOLA LA CASCADA S.A ¿ EXPEDIENTE ADMINISTRATIVO No. 8121-22¿ | [5 empty] | 2025-08-05 20:01:24.0
33195767 | 33195768 | 33195769 | CRQ | 63 | QUINDIO | 63190 | CIRCASIA | 3853-16 | 2021 | 2017-08-11 00:00:00.0 | 2017-08-10 00:00:00.0 | 2021 | 2017-08-11 00:00:00.0 | 2017-08-10 00:00:00.0 | 2021 | 2017-08-11 00:00:00.0 | 2017-08-10 00:00:00.0 | 2016-08-02 00:00:00.0 | 2021-08-02 00:00:00.0 | 1.8 | [13 empty] | 2025-08-05 20:01:24.0
33195771 | 33195772 | 33195774 | CRQ | 63 | QUINDIO | 63130 | CALARCA | 8547-23 | 379 | 2024-03-07 00:00:00.0 | 2024-03-01 00:00:00.0 | 379 | 2024-03-07 00:00:00.0 | 2024-03-01 00:00:00.0 | 379 | 2024-03-07 00:00:00.0 | 2024-03-01 00:00:00.0 | 2024-03-22 00:00:00.0 | 2024-03-22 00:00:00.0 | 0.3 | [13 empty] | 2025-08-05 20:01:24.0
33195771 | 33195775 | 33195779 | CRQ | 63 | QUINDIO | 63130 | CALARCA | 4087-17 | 2116 | 2017-09-06 00:00:00.0 | 2017-08-22 00:00:00.0 | 2116 | 2017-09-06 00:00:00.0 | 2017-08-22 00:00:00.0 | 2116 | 2017-09-06 00:00:00.0 | 2017-08-22 00:00:00.0 | 2017-09-06 00:00:00.0 | 2022-09-06 00:00:00.0 | 0.005 | [13 empty] | 2025-08-05 20:01:24.0
33177526 | 33177527 | 33196766 | CRQ | 63 | QUINDIO | 63470 | MONTENEGRO | 258.0 | 2381 | 2017-10-23 00:00:00.0 | 2017-09-29 00:00:00.0 | 2381 | 2017-10-23 00:00:00.0 | 2017-09-19 00:00:00.0 | 2381 | 2017-10-23 00:00:00.0 | 2017-09-19 00:00:00.0 | 2017-10-23 00:00:00.0 | 2022-10-23 00:00:00.0 | 1.26 | [13 empty] | 2025-08-05 20:01:24.0
33178122 | 33178123 | 33196767 | CRQ | 63 | QUINDIO | 63190 | CIRCASIA | 57.0 | 2382 | 2017-09-02 00:00:00.0 | 2017-09-19 00:00:00.0 | 2382 | 2017-09-02 00:00:00.0 | 2017-09-02 00:00:00.0 | 2382 | 2017-09-02 00:00:00.0 | 2017-09-02 00:00:00.0 | 2017-09-02 00:00:00.0 | 2022-09-02 00:00:00.0 | 0.54 | [13 empty] | 2025-08-05 20:01:24.0
33177847 | 33177848 | 33209684 | CRQ | 63 | QUINDIO | 63594 | QUIMBAYA | 450.0 | 2457 | 2017-10-12 00:00:00.0 | 2017-09-26 00:00:00.0 | 2457 | 2017-10-12 00:00:00.0 | 2017-09-26 00:00:00.0 | 2457 | 2017-10-12 00:00:00.0 | 2017-09-26 00:00:00.0 | 2017-10-27 00:00:00.0 | 2022-10-27 00:00:00.0 | 0.41 | [13 empty] | 2025-08-05 20:01:24.0
33177834 | 33177835 | 33209685 | CRQ | 63 | QUINDIO | 63594 | QUIMBAYA | 423.0 | 2452 | 2017-10-02 00:00:00.0 | 2017-09-26 00:00:00.0 | 2452 | 2017-10-02 00:00:00.0 | 2017-09-26 00:00:00.0 | 2452 | 2017-10-02 00:00:00.0 | 2017-09-26 00:00:00.0 | 2017-10-18 00:00:00.0 | 2022-10-18 00:00:00.0 | 0.08 | [13 empty] | 2025-08-05 20:01:24.0
33194697 | 33194698 | 33209686 | CRQ | 63 | QUINDIO | 63470 | MONTENEGRO | 11865-16 | 2056 | 2017-08-14 00:00:00.0 | 2017-08-14 00:00:00.0 | 2056 | 2017-08-14 00:00:00.0 | 2017-08-14 00:00:00.0 | 2056 | 2017-08-14 00:00:00.0 | 2017-08-14 00:00:00.0 | 2017-08-30 00:00:00.0 | 2018-04-30 00:00:00.0 | 5 | [13 empty] | 2025-08-05 20:01:24.0
33209706 | 33209707 | 33209708 | CRQ | 63 | QUINDIO | 63130 | CALARCA | 5330-17 | 2264 | 2017-09-12 00:00:00.0 | 2017-09-04 00:00:00.0 | 2264 | 2017-09-12 00:00:00.0 | 2017-09-04 00:00:00.0 | 2264 | 2017-09-12 00:00:00.0 | 2017-09-04 00:00:00.0 | 2017-09-27 00:00:00.0 | 2022-09-27 00:00:00.0 | 1.1 | [13 empty] | 2025-08-05 20:01:24.0
33209687 | 33209688 | 33209709 | CRQ | 63 | QUINDIO | 63690 | SALENTO | 3110-17 | 2266 | 2017-10-26 00:00:00.0 | 2017-09-04 00:00:00.0 | 2266 | 2017-10-26 00:00:00.0 | 2017-09-04 00:00:00.0 | 2266 | 2017-10-26 00:00:00.0 | 2017-09-04 00:00:00.0 | 2017-09-20 00:00:00.0 | 2022-09-20 00:00:00.0 | 0.006 | [13 empty] | 2025-08-05 20:01:24.0
33209710 | 33209711 | 33209712 | CRQ | 63 | QUINDIO | 63130 | CALARCA | 15369-22 | 463 | 2023-03-27 00:00:00.0 | 2023-03-09 00:00:00.0 | 463 | 2023-03-27 00:00:00.0 | 2023-03-09 00:00:00.0 | 463 | 2023-03-27 00:00:00.0 | 2023-03-09 00:00:00.0 | 2023-04-13 00:00:00.0 | 2033-04-13 00:00:00.0 | 0.1 | [13 empty] | 2025-08-05 20:01:24.0
33209713 | 33209714 | 33209715 | CRQ | 63 | QUINDIO | 63470 | MONTENEGRO | 3251-22 | 1723 | 2022-06-06 00:00:00.0 | 2022-06-02 00:00:00.0 | 1723 | 2022-06-06 00:00:00.0 | 2022-06-02 00:00:00.0 | 1723 | 2022-06-06 00:00:00.0 | 2022-06-02 00:00:00.0 | 2022-06-17 00:00:00.0 | 2027-06-17 00:00:00.0 | 0.23 | [13 empty] | 2025-08-05 20:01:24.0
33209720 | 33209721 | 33209722 | CRQ | 63 | QUINDIO | 63190 | CIRCASIA | 995 | 3172 | 2017-12-18 00:00:00.0 | 2017-12-07 00:00:00.0 | 3172 | 2017-12-18 00:00:00.0 | 2017-12-07 00:00:00.0 | 3172 | 2017-12-18 00:00:00.0 | 2017-12-07 00:00:00.0 | 2018-01-04 00:00:00.0 | 2023-01-04 00:00:00.0 | 0.2 | [13 empty] | 2025-08-05 20:01:24.0
33209723 | 33209724 | 33209725 | CRQ | 63 | QUINDIO | 63272 | FILANDIA | 14971-22 | 536 | 2023-03-30 00:00:00.0 | 2023-03-21 00:00:00.0 | 2498 | 2023-10-05 00:00:00.0 | 2023-09-28 00:00:00.0 | 2498 | 2023-10-05 00:00:00.0 | 2023-09-28 00:00:00.0 | 2023-04-18 00:00:00.0 | 2028-04-18 00:00:00.0 | 0.44 | [13 empty] | 2025-08-05 20:01:24.0
33041774 | 33041775 | 33211986 | CRQ | 63 | QUINDIO | 63130 | CALARCA | 6848-12 | 2623 | 2017-10-23 00:00:00.0 | 2017-10-18 00:00:00.0 | 551 | 2018-03-23 00:00:00.0 | 2018-03-15 00:00:00.0 | 551 | 2018-03-23 00:00:00.0 | 2018-03-15 00:00:00.0 | 2017-11-02 00:00:00.0 | 2022-11-02 00:00:00.0 | 0.5 | [13 empty] | 2025-08-05 20:01:24.0
33041774 | 33177942 | 33211987 | CRQ | 63 | QUINDIO | 63130 | CALARCA | 6848-12 | 2623 | 2017-10-23 00:00:00.0 | 2017-10-18 00:00:00.0 | 551 | 2018-03-23 00:00:00.0 | 2018-03-15 00:00:00.0 | 551 | 2018-03-23 00:00:00.0 | 2018-03-15 00:00:00.0 | 2017-11-02 00:00:00.0 | 2022-11-02 00:00:00.0 | 0.5 | [13 empty] | 2025-08-05 20:01:24.0
33178055 | 33178056 | 33212366 | CRQ | 63 | QUINDIO | 63130 | CALARCA | 665.0 | 1724 | 2017-07-19 00:00:00.0 | 2017-07-07 00:00:00.0 | 549 | 2018-04-18 00:00:00.0 | 2018-03-15 00:00:00.0 | 549 | 2018-04-18 00:00:00.0 | 2018-03-15 00:00:00.0 | 2017-07-07 00:00:00.0 | 2022-07-25 00:00:00.0 | 1.34 | [13 empty] | 2025-08-05 20:01:24.0
33212368 | 33212369 | 33212370 | CRQ | 63 | QUINDIO | 63130 | CALARCA | 8501-22 | 2931 | 2022-09-15 00:00:00.0 | 2022-09-12 00:00:00.0 | 2931 | 2022-09-15 00:00:00.0 | 2022-09-12 00:00:00.0 | 2931 | 2022-09-15 00:00:00.0 | 2022-09-12 00:00:00.0 | 2022-09-30 00:00:00.0 | 2027-09-30 00:00:00.0 | 0.014 | [13 empty] | 2025-08-05 20:01:24.0
33177729 | 33177730 | 33212371 | CRQ | 63 | QUINDIO | 63212 | CORDOBA | 941.0 | 1449 | 2017-07-18 00:00:00.0 | 2017-06-14 00:00:00.0 | 711 | 2018-04-20 00:00:00.0 | 2018-03-26 00:00:00.0 | 711 | 2018-04-20 00:00:00.0 | 2018-03-26 00:00:00.0 | 2017-08-03 00:00:00.0 | 2022-08-03 00:00:00.0 | 0.5 | [13 empty] | 2025-08-05 20:01:24.0
33212372 | 33212373 | 33212375 | CRQ | 63 | QUINDIO | 63130 | CALARCA | 1814-24 | 679 | 2024-04-05 00:00:00.0 | 2024-04-04 00:00:00.0 | 679 | 2024-04-05 00:00:00.0 | 2024-04-04 00:00:00.0 | 679 | 2024-04-05 00:00:00.0 | 2024-04-04 00:00:00.0 | 2024-04-22 00:00:00.0 | 2029-04-22 00:00:00.0 | 4 | [13 empty] | 2025-08-05 20:01:24.0
33215169 | 33215170 | 33215171 | CRQ | 63 | QUINDIO | 63690 | SALENTO | 1059-23 | 449 | 2023-03-21 00:00:00.0 | 2023-03-08 00:00:00.0 | 449 | 2023-03-21 00:00:00.0 | 2023-03-08 00:00:00.0 | 449 | 2023-03-21 00:00:00.0 | 2023-03-08 00:00:00.0 | 2023-04-05 00:00:00.0 | 2033-04-05 00:00:00.0 | 0.02 | [13 empty] | 2025-08-05 20:01:24.0
33215175 | 33215176 | 33215178 | CRQ | 63 | QUINDIO | 63272 | FILANDIA | 249-18 | 1519 | 2018-05-29 00:00:00.0 | 2018-05-23 00:00:00.0 | 1519 | 2018-05-29 00:00:00.0 | 2018-06-01 00:00:00.0 | 1519 | 2018-05-29 00:00:00.0 | 2018-05-23 00:00:00.0 | 2018-06-15 00:00:00.0 | 2023-06-15 00:00:00.0 | 0.03 | [13 empty] | 2025-08-05 20:01:24.0
33224186 | 33224187 | 33224189 | CRQ | 63 | QUINDIO | 63190 | CIRCASIA | 7701-17 | 1730 | 2018-06-21 00:00:00.0 | 2018-06-15 00:00:00.0 | 1730 | 2018-06-21 00:00:00.0 | 2018-06-15 00:00:00.0 | 1730 | 2018-06-21 00:00:00.0 | 2018-06-15 00:00:00.0 | 2018-07-03 00:00:00.0 | 2023-07-03 00:00:00.0 | 0.39 | [13 empty] | 2025-08-05 20:01:24.0
33194678 | 33194679 | 33224190 | CRQ | 63 | QUINDIO | 63001 | ARMENIA | 7987-17 | 1792 | 2018-06-25 00:00:00.0 | 2018-06-20 00:00:00.0 | 1792 | 2018-06-25 00:00:00.0 | 2018-06-20 00:00:00.0 | 1792 | 2018-06-25 00:00:00.0 | 2018-06-20 00:00:00.0 | 2018-07-11 00:00:00.0 | 2028-07-11 00:00:00.0 | 15 | [13 empty] | 2025-08-05 20:01:24.0
33233286 | 33233287 | 33233288 | CRQ | 63 | QUINDIO | 63272 | FILANDIA | 557-18 | 2016 | 2018-07-26 00:00:00.0 | 2018-07-09 00:00:00.0 | 2016 | 2018-07-26 00:00:00.0 | 2018-07-09 00:00:00.0 | 2016 | 2018-07-26 00:00:00.0 | 2018-07-09 00:00:00.0 | 2018-08-13 00:00:00.0 | 2023-08-13 00:00:00.0 | 0.46 | [13 empty] | 2025-08-05 20:01:24.0
33233289 | 33233290 | 33233291 | CRQ | 63 | QUINDIO | 63111 | BUENAVISTA | 1525-18 | 2065 | 2018-08-02 00:00:00.0 | 2018-07-12 00:00:00.0 | 2065 | 2018-08-02 00:00:00.0 | 2018-07-12 00:00:00.0 | 2065 | 2018-08-02 00:00:00.0 | 2018-07-12 00:00:00.0 | 2018-08-21 00:00:00.0 | 2023-08-21 00:00:00.0 | 0.003 | [13 empty] | 2025-08-05 20:01:24.0
33233292 | 33233293 | 33233295 | CRQ | 63 | QUINDIO | 63548 | PIJAO | 2827-18 | 1974 | 2018-07-12 00:00:00.0 | 2018-07-03 00:00:00.0 | 1974 | 2018-07-12 00:00:00.0 | 2018-07-03 00:00:00.0 | 1974 | 2018-07-12 00:00:00.0 | 2018-07-03 00:00:00.0 | 2018-07-30 00:00:00.0 | 2023-07-30 00:00:00.0 | 2.6 | [13 empty] | 2025-08-05 20:01:24.0
33177701 | 33252049 | 33252050 | CRQ | 63 | QUINDIO | 63001 | ARMENIA | 4555-18 | 3561 | 2019-01-03 00:00:00.0 | 2018-12-03 00:00:00.0 | 3561 | 2019-01-03 00:00:00.0 | 2018-12-03 00:00:00.0 | 3561 | 2019-01-03 00:00:00.0 | 2018-12-03 00:00:00.0 | 2019-01-03 00:00:00.0 | 2024-01-03 00:00:00.0 | 1.31 | [13 empty] | 2025-08-05 20:01:24.0
33284239 | 33284240 | 33284242 | CRQ | 63 | QUINDIO | 63001 | ARMENIA | 10084-18 | 2543 | 2020-11-19 00:00:00.0 | 2020-11-09 00:00:00.0 | 2543 | 2020-11-19 00:00:00.0 | 2020-11-09 00:00:00.0 | 2543 | 2020-11-19 00:00:00.0 | 2020-11-09 00:00:00.0 | 2020-12-04 00:00:00.0 | 2025-12-04 00:00:00.0 | 1.65 | [13 empty] | 2025-08-05 20:01:24.0
33287319 | 33287320 | 33287321 | CRQ | 63 | QUINDIO | 63272 | FILANDIA | 10639-18 | 2184 | 2020-11-17 00:00:00.0 | 2020-10-15 00:00:00.0 | 2184 | 2020-11-17 00:00:00.0 | 2020-10-15 00:00:00.0 | 2184 | 2020-11-17 00:00:00.0 | 2020-10-15 00:00:00.0 | 2020-12-02 00:00:00.0 | 2020-12-02 00:00:00.0 | 0.11 | [13 empty] | 2025-08-05 20:01:24.0
33287322 | 33287323 | 33287324 | CRQ | 63 | QUINDIO | 63130 | CALARCA | 14352-19 | 2637 | 2020-12-01 00:00:00.0 | 2020-11-13 00:00:00.0 | 2637 | 2020-12-01 00:00:00.0 | 2020-11-13 00:00:00.0 | 2637 | 2020-12-01 00:00:00.0 | 2020-11-13 00:00:00.0 | 2020-12-17 00:00:00.0 | 2025-12-17 00:00:00.0 | 0.046 | [13 empty] | 2025-08-05 20:01:24.0
33287359 | 33287360 | 33287361 | CRQ | 63 | QUINDIO | 63594 | QUIMBAYA | 11637-18 | 2185 | 2020-10-21 00:00:00.0 | 2020-10-15 00:00:00.0 | 2185 | 2020-10-21 00:00:00.0 | 2020-10-15 00:00:00.0 | 2185 | 2020-10-21 00:00:00.0 | 2020-10-15 00:00:00.0 | 2020-10-30 00:00:00.0 | 2025-10-30 00:00:00.0 | 0.49 | [13 empty] | 2025-08-05 20:01:24.0
33177262 | 33177263 | 33287368 | CRQ | 63 | QUINDIO | 63130 | CALARCA | 3524-19 | 2541 | 2020-12-29 00:00:00.0 | 2020-11-09 00:00:00.0 | 2541 | 2020-12-29 00:00:00.0 | 2020-11-09 00:00:00.0 | 2541 | 2020-12-29 00:00:00.0 | 2020-11-09 00:00:00.0 | 2021-01-15 00:00:00.0 | 2025-01-15 00:00:00.0 | 1.702 | [13 empty] | 2025-08-05 20:01:24.0
33287371 | 33287372 | 33287373 | CRQ | 63 | QUINDIO | 63130 | CALARCA | 9371-19 | 2227 | 2020-11-11 00:00:00.0 | 2020-10-19 00:00:00.0 | 450 | 2023-03-16 00:00:00.0 | 2023-03-08 00:00:00.0 | 450 | 2023-03-16 00:00:00.0 | 2023-03-08 00:00:00.0 | 2020-11-30 00:00:00.0 | 2025-01-30 00:00:00.0 | 0.117 | [13 empty] | 2025-08-05 20:01:24.0
33284239 | 33287379 | 33287380 | CRQ | 63 | QUINDIO | 63190 | CIRCASIA | 10083-18 | 2716 | 2020-12-04 00:00:00.0 | 2020-11-24 00:00:00.0 | 2716 | 2020-12-04 00:00:00.0 | 2020-11-24 00:00:00.0 | 2716 | 2020-12-04 00:00:00.0 | 2020-11-24 00:00:00.0 | 2020-12-22 00:00:00.0 | 2025-12-22 00:00:00.0 | 1.67 | [13 empty] | 2025-08-05 20:01:24.0
33287399 | 33287400 | 33287401 | CRQ | 63 | QUINDIO | 63302 | GENOVA | 7400-19 | 2717 | 2020-11-25 00:00:00.0 | 2020-11-24 00:00:00.0 | 2717 | 2020-11-25 00:00:00.0 | 2020-11-24 00:00:00.0 | 2717 | 2020-11-25 00:00:00.0 | 2020-11-24 00:00:00.0 | 2020-12-11 00:00:00.0 | 2025-12-11 00:00:00.0 | 0.06 | [13 empty] | 2025-08-05 20:01:24.0
33287423 | 33287424 | 33287426 | CRQ | 63 | QUINDIO | 63130 | CALARCA | 7850-19 | 2972 | 2020-12-17 00:00:00.0 | 2020-12-15 00:00:00.0 | 2972 | 2020-12-17 00:00:00.0 | 2020-12-15 00:00:00.0 | 2972 | 2020-12-17 00:00:00.0 | 2020-12-15 00:00:00.0 | 2020-12-31 00:00:00.0 | 2025-12-31 00:00:00.0 | 0.05 | [13 empty] | 2025-08-05 20:01:24.0
33287427 | 33287428 | 33287429 | CRQ | 63 | QUINDIO | 63272 | FILANDIA | 10639-19 | 2244 |  | 2020-10-21 00:00:00.0 |  |  | 2020-10-21 00:00:00.0 |  |  | 2020-10-21 00:00:00.0 | 2020-11-10 00:00:00.0 | 2025-11-10 00:00:00.0 | 0.008 | [13 empty] | 2025-08-05 20:01:24.0
33287430 | 33287431 | 33287433 | CRQ | 63 | QUINDIO | 63470 | MONTENEGRO | 13877-19 | 2544 | 2020-11-11 00:00:00.0 | 2020-11-09 00:00:00.0 | 2544 | 2020-11-11 00:00:00.0 | 2020-11-09 00:00:00.0 | 2544 | 2020-11-11 00:00:00.0 | 2020-11-09 00:00:00.0 | 2020-11-27 00:00:00.0 | 2025-11-27 00:00:00.0 | 1.57 | [13 empty] | 2025-08-05 20:01:24.0
33287439 | 33287440 | 33287442 | CRQ | 63 | QUINDIO | 63302 | GENOVA | 2813-20 | 3197 | 2021-02-01 00:00:00.0 | 2020-12-23 00:00:00.0 | 3197 | 2021-02-01 00:00:00.0 | 2020-12-23 00:00:00.0 | 3197 | 2021-02-01 00:00:00.0 | 2020-12-23 00:00:00.0 | 2021-03-16 00:00:00.0 | 2025-03-16 00:00:00.0 | 0.09 | [13 empty] | 2025-08-05 20:01:24.0
33290439 | 33290440 | 33290442 | CRQ | 63 | QUINDIO | 63690 | SALENTO | 11654-18 | 1206 | 2020-07-14 00:00:00.0 | 2020-06-24 00:00:00.0 | 2586 | 2020-11-20 00:00:00.0 | 2020-11-11 00:00:00.0 | 2586 | 2020-11-20 00:00:00.0 | 2020-11-11 00:00:00.0 | 2020-07-29 00:00:00.0 | 2025-07-29 00:00:00.0 | 0.04 | [13 empty] | 2025-08-05 20:01:24.0
33290439 | 33290443 | 33290444 | CRQ | 63 | QUINDIO | 63690 | SALENTO | 11655-18 | 1207 | 2020-07-14 00:00:00.0 | 2021-06-24 00:00:00.0 | 2585 | 2020-11-20 00:00:00.0 | 2020-11-11 00:00:00.0 | 2585 | 2020-11-20 00:00:00.0 | 2020-11-11 00:00:00.0 | 2020-07-30 00:00:00.0 | 2025-07-30 00:00:00.0 | 0.02 | [13 empty] | 2025-08-05 20:01:24.0
33290439 | 33290445 | 33290446 | CRQ | 63 | QUINDIO | 63690 | SALENTO | 11656-18 | 1208 | 2020-07-14 00:00:00.0 | 2020-06-24 00:00:00.0 | 2584 | 2020-11-20 00:00:00.0 | 2020-11-11 00:00:00.0 | 2584 | 2020-11-20 00:00:00.0 | 2020-11-11 00:00:00.0 | 2020-07-30 00:00:00.0 | 2025-07-30 00:00:00.0 | 0.04 | [13 empty] | 2025-08-05 20:01:24.0
33290439 | 33290447 | 33290448 | CRQ | 63 | QUINDIO | 63690 | SALENTO | 11657-18 | 1209 | 2020-07-14 00:00:00.0 | 2020-06-24 00:00:00.0 | 2583 | 2020-11-20 00:00:00.0 | 2020-11-11 00:00:00.0 | 2583 | 2020-11-20 00:00:00.0 | 2020-11-11 00:00:00.0 | 2020-07-30 00:00:00.0 | 2025-07-30 00:00:00.0 | 0.022 | [13 empty] | 2025-08-05 20:01:24.0
33290439 | 33290449 | 33290450 | CRQ | 63 | QUINDIO | 63690 | SALENTO | 11658-18 | 1210 | 2020-07-14 00:00:00.0 | 2020-06-24 00:00:00.0 | 2582 | 2020-11-20 00:00:00.0 | 2020-11-11 00:00:00.0 | 2582 | 2020-11-20 00:00:00.0 | 2020-11-11 00:00:00.0 | 2020-07-30 00:00:00.0 | 2025-07-30 00:00:00.0 | 0.043 | [13 empty] | 2025-08-05 20:01:24.0
33290439 | 33290461 | 33290462 | CRQ | 63 | QUINDIO | 63690 | SALENTO | 11659-18 | 1211 | 2020-07-14 00:00:00.0 | 2020-06-24 00:00:00.0 | 2581 | 2020-11-20 00:00:00.0 | 2020-11-11 00:00:00.0 | 2581 | 2020-11-20 00:00:00.0 | 2020-11-11 00:00:00.0 | 2020-07-30 00:00:00.0 | 2025-07-30 00:00:00.0 | 0.05 | [13 empty] | 2025-08-05 20:01:24.0
33290466 | 33290467 | 33290469 | CRQ | 63 | QUINDIO | 63470 | MONTENEGRO | 7651-18 | 807 | 2019-04-11 00:00:00.0 | 2019-04-11 00:00:00.0 | 753 | 2020-11-25 00:00:00.0 | 2020-05-18 00:00:00.0 | 753 | 2020-11-25 00:00:00.0 | 2020-05-18 00:00:00.0 | 2019-04-30 00:00:00.0 | 2024-04-30 00:00:00.0 | 2.83 | [13 empty] | 2025-08-05 20:01:24.0
33290470 | 33290471 | 33290473 | CRQ | 63 | QUINDIO | 63001 | ARMENIA | 2344-20 | 1676 | 2020-08-27 00:00:00.0 | 2020-08-24 00:00:00.0 | 1676 | 2020-08-27 00:00:00.0 | 2020-08-24 00:00:00.0 | 1676 | 2020-08-27 00:00:00.0 | 2020-08-24 00:00:00.0 | 2020-09-08 00:00:00.0 | 2025-09-08 00:00:00.0 | 8 | [13 empty] | 2025-08-05 20:01:24.0
33290479 | 33290480 | 33290481 | CRQ | 63 | QUINDIO | 63690 | SALENTO | 2779-20 | 737 | 2021-06-08 00:00:00.0 | 2021-05-05 00:00:00.0 | 737 | 2021-06-08 00:00:00.0 | 2021-05-05 00:00:00.0 | 737 | 2021-06-08 00:00:00.0 | 2021-05-05 00:00:00.0 | 2021-09-08 00:00:00.0 | 2025-09-08 00:00:00.0 | 0.19 | [13 empty] | 2025-08-05 20:01:24.0
33290483 | 33290484 | 33290486 | CRQ | 63 | QUINDIO | 63001 | ARMENIA | 6477-20 | 2167 | 2020-11-03 00:00:00.0 | 2020-10-14 00:00:00.0 | 2167 | 2020-11-03 00:00:00.0 | 2020-10-14 00:00:00.0 | 2167 | 2020-11-03 00:00:00.0 | 2020-10-14 00:00:00.0 | 2020-11-19 00:00:00.0 | 2025-11-19 00:00:00.0 | 0.093 | [13 empty] | 2025-08-05 20:01:24.0
33290499 | 33290500 | 33290502 | CRQ | 63 | QUINDIO | 63470 | MONTENEGRO | 7905-20 | 2742 | 2020-11-30 00:00:00.0 | 2020-11-26 00:00:00.0 | 2742 | 2020-11-30 00:00:00.0 | 2020-11-26 00:00:00.0 | 2742 | 2020-11-30 00:00:00.0 | 2020-11-26 00:00:00.0 | 2020-12-16 00:00:00.0 | 2025-12-16 00:00:00.0 | 0.33 | [13 empty] | 2025-08-05 20:01:24.0
33290499 | 33290500 | 33290503 | CRQ | 63 | QUINDIO | 63470 | MONTENEGRO | 6288-20 | 1997 | 2020-10-21 00:00:00.0 | 2020-09-28 00:00:00.0 | 1997 | 2020-10-21 00:00:00.0 | 2020-09-28 00:00:00.0 | 1997 | 2020-10-21 00:00:00.0 | 2020-09-28 00:00:00.0 | 2020-11-06 00:00:00.0 | 2025-11-06 00:00:00.0 | 6.33 | [13 empty] | 2025-08-05 20:01:24.0
33290504 | 33290505 | 33290506 | CRQ | 63 | QUINDIO | 63212 | CORDOBA | 8913-20 | 870 | 2021-05-31 00:00:00.0 | 2021-05-25 00:00:00.0 | 870 | 2021-05-31 00:00:00.0 | 2021-05-25 00:00:00.0 | 870 | 2021-05-31 00:00:00.0 | 2021-05-25 00:00:00.0 | 2021-06-17 00:00:00.0 | 2025-06-17 00:00:00.0 | 1.5 | [13 empty] | 2025-08-05 20:01:24.0
33290507 | 33290508 | 33290509 | CRQ | 63 | QUINDIO | 63470 | MONTENEGRO | 9358-2020 | 868 | 2021-06-04 00:00:00.0 | 2021-05-25 00:00:00.0 | 868 | 2021-06-04 00:00:00.0 | 2021-05-25 00:00:00.0 | 868 | 2021-06-04 00:00:00.0 | 2021-05-25 00:00:00.0 | 2021-06-23 00:00:00.0 | 2026-06-23 00:00:00.0 | 1.5 | [13 empty] | 2025-08-05 20:01:24.0
33293119 | 33293120 | 33293122 | CRQ | 63 | QUINDIO | 63001 | ARMENIA | 10067-16 | 867 | 2017-05-18 00:00:00.0 | 2017-04-25 00:00:00.0 | 648 | 2021-04-27 00:00:00.0 | 2021-04-22 00:00:00.0 | 648 | 2021-04-27 00:00:00.0 | 2021-04-22 00:00:00.0 | 2017-06-05 00:00:00.0 | 2022-06-05 00:00:00.0 | 10 |  |  |  |  | REN | 1868 | 2022-06-13 00:00:00.0 | se aperturó el expediente 5835-22 | [5 empty] | 2025-08-05 20:01:24.0
33293123 | 33293124 | 33293129 | CRQ | 63 | QUINDIO | 63130 | CALARCA | 2663-21 | 1056 | 2021-06-28 00:00:00.0 | 2021-06-21 00:00:00.0 | 1056 | 2021-06-28 00:00:00.0 | 2021-06-21 00:00:00.0 | 1056 | 2021-06-28 00:00:00.0 | 2021-06-21 00:00:00.0 | 2021-07-07 00:00:00.0 | 2022-07-07 00:00:00.0 | 0.063 | [13 empty] | 2025-08-05 20:01:24.0
33284239 | 33287379 | 33293130 | CRQ | 63 | QUINDIO | 63190 | CIRCASIA | 8213 | 689 | 2021-05-14 00:00:00.0 | 2021-04-29 00:00:00.0 | 689 | 2021-05-14 00:00:00.0 | 2021-04-29 00:00:00.0 | 689 | 2021-05-14 00:00:00.0 | 2021-04-29 00:00:00.0 | 2021-06-01 00:00:00.0 | 2026-06-01 00:00:00.0 | 0.57 | [13 empty] | 2025-08-05 20:01:24.0
33284239 | 33293131 | 33293132 | CRQ | 63 | QUINDIO | 63594 | QUIMBAYA | 8590 | 851 | 2021-06-28 00:00:00.0 | 2021-05-21 00:00:00.0 | 851 | 2021-06-28 00:00:00.0 | 2021-05-21 00:00:00.0 | 851 | 2021-06-28 00:00:00.0 | 2021-05-21 00:00:00.0 | 2021-08-12 00:00:00.0 | 2026-08-12 00:00:00.0 | 1.66 | [13 empty] | 2025-08-05 20:01:24.0
33300100 | 33300101 | 33300103 | CRQ | 63 | QUINDIO | 63690 | SALENTO | 5758-20 | 1255 | 2021-07-16 00:00:00.0 | 2021-07-15 00:00:00.0 | 1255 | 2021-07-16 00:00:00.0 | 2021-07-15 00:00:00.0 | 1255 | 2021-07-16 00:00:00.0 | 2021-07-15 00:00:00.0 | 2021-08-03 00:00:00.0 | 2025-08-03 00:00:00.0 | 0.76 | [13 empty] | 2025-08-05 20:01:24.0
33300105 | 33300106 | 33300108 | CRQ | 63 | QUINDIO | 63690 | SALENTO | 10283-20 | 872 | 2021-09-02 00:00:00.0 | 2021-05-25 00:00:00.0 | 872 | 2021-09-02 00:00:00.0 | 2021-05-25 00:00:00.0 | 872 | 2021-09-02 00:00:00.0 | 2021-05-25 00:00:00.0 | 2021-09-17 00:00:00.0 | 2026-09-17 00:00:00.0 | 0.078 | [13 empty] | 2025-08-05 20:01:24.0
33300109 | 33300110 | 33300111 | CRQ | 63 | QUINDIO | 63594 | QUIMBAYA | 11852-2020 | 1640 | 2021-11-08 00:00:00.0 | 2021-09-07 00:00:00.0 | 1640 | 2021-11-08 00:00:00.0 | 2021-09-07 00:00:00.0 | 1640 | 2021-11-08 00:00:00.0 | 2021-09-07 00:00:00.0 | 2021-11-08 00:00:00.0 | 2026-11-08 00:00:00.0 | 1.8 | [13 empty] | 2025-08-05 20:01:24.0
33300113 | 33300114 | 33300120 | CRQ | 63 | QUINDIO | 63190 | CIRCASIA | 12142-20 | 1162 | 2021-07-07 00:00:00.0 | 2021-07-01 00:00:00.0 | 1162 | 2021-07-07 00:00:00.0 | 2021-07-01 00:00:00.0 | 1162 | 2021-07-07 00:00:00.0 | 2021-07-01 00:00:00.0 | 2021-07-23 00:00:00.0 | 2026-07-23 00:00:00.0 | 0.052 | [13 empty] | 2025-08-05 20:01:24.0
33300125 | 33300126 | 33300131 | CRQ | 63 | QUINDIO | 63690 | SALENTO | 7234-16 | 1376 | 2017-06-09 00:00:00.0 | 2017-06-05 00:00:00.0 | 647 | 2021-04-21 00:00:00.0 | 2021-04-22 00:00:00.0 | 647 | 2021-04-21 00:00:00.0 | 2021-04-22 00:00:00.0 | 2021-05-06 00:00:00.0 | 2026-05-06 00:00:00.0 | 0.01 | [13 empty] | 2025-08-05 20:01:24.0
33284239 | 33284240 | 33300133 | CRQ | 63 | QUINDIO | 63001 | ARMENIA | 8213-18 | 689 | 2021-05-14 00:00:00.0 | 2021-04-29 00:00:00.0 | 689 | 2021-05-14 00:00:00.0 | 2021-04-29 00:00:00.0 | 689 | 2021-05-14 00:00:00.0 | 2021-04-29 00:00:00.0 | 2021-06-01 00:00:00.0 | 2026-06-01 00:00:00.0 | 0.57 | [13 empty] | 2025-08-05 20:01:24.0
33300149 | 33300150 | 33300153 | CRQ | 63 | QUINDIO | 63594 | QUIMBAYA | 3835-21 | 1653 | 2021-09-15 00:00:00.0 | 2021-09-08 00:00:00.0 | 1653 | 2021-09-15 00:00:00.0 | 2021-09-08 00:00:00.0 | 1653 | 2021-09-15 00:00:00.0 | 2021-09-08 00:00:00.0 | 2021-09-30 00:00:00.0 | 2026-09-30 00:00:00.0 | 0.033 | [13 empty] | 2025-08-05 20:01:24.0
33300203 | 33300204 | 33300206 | CRQ | 63 | QUINDIO | 63548 | PIJAO | 4123-19 | 1074 | 2020-10-19 00:00:00.0 | 2020-06-09 00:00:00.0 | 1675 | 2021-11-08 00:00:00.0 | 2021-09-13 00:00:00.0 | 1675 | 2021-11-08 00:00:00.0 | 2021-09-13 00:00:00.0 | 2021-11-08 00:00:00.0 | 2026-11-08 00:00:00.0 | 0.01 | [13 empty] | 2025-08-05 20:01:24.0
33300203 | 33300212 | 33300213 | CRQ | 63 | QUINDIO | 63690 | SALENTO | 4192-19 | 1077 | 2020-10-16 00:00:00.0 | 2020-06-09 00:00:00.0 | 1674 | 2021-11-08 00:00:00.0 | 2021-09-13 00:00:00.0 | 1674 | 2021-11-08 00:00:00.0 | 2021-09-13 00:00:00.0 | 2021-11-08 00:00:00.0 | 2026-11-08 00:00:00.0 | 0.1 | [13 empty] | 2025-08-05 20:01:24.0
33194678 | 33300221 | 33300223 | CRQ | 63 | QUINDIO | 63548 | PIJAO | 6470-21 | 1752 | 2021-11-08 00:00:00.0 | 2021-09-20 00:00:00.0 | 1752 | 2021-11-08 00:00:00.0 | 2021-09-20 00:00:00.0 | 1752 | 2021-11-08 00:00:00.0 | 2021-09-20 00:00:00.0 | 2021-11-08 00:00:00.0 | 2026-11-08 00:00:00.0 | 15 | [13 empty] | 2025-08-05 20:01:24.0
33194678 | 33300228 | 33300229 | CRQ | 63 | QUINDIO | 63401 | LA TEBAIDA | 6471-21 | 1751 | 2021-11-08 00:00:00.0 | 2021-09-20 00:00:00.0 | 1751 | 2021-11-08 00:00:00.0 | 2021-09-20 00:00:00.0 | 1751 | 2021-11-08 00:00:00.0 | 2021-09-20 00:00:00.0 | 2021-11-08 00:00:00.0 | 2026-11-08 00:00:00.0 | 66 | [13 empty] | 2025-08-05 20:01:24.0
33194678 | 33300234 | 33300235 | CRQ | 63 | QUINDIO | 63401 | LA TEBAIDA | 6473-21 | 1748 | 2021-11-08 00:00:00.0 | 2021-09-20 00:00:00.0 | 1748 | 2021-11-08 00:00:00.0 | 2021-09-20 00:00:00.0 | 1748 | 2021-11-08 00:00:00.0 | 2021-09-20 00:00:00.0 | 2021-11-08 00:00:00.0 | 2026-11-08 00:00:00.0 | 4.69 | [13 empty] | 2025-08-05 20:01:24.0
33300239 | 33300240 | 33300241 | CRQ | 63 | QUINDIO | 63130 | CALARCA | 7621-21 | 1966 | 2021-10-15 00:00:00.0 | 2021-10-14 00:00:00.0 | 1966 | 2021-10-15 00:00:00.0 | 2021-10-14 00:00:00.0 | 1966 | 2021-10-15 00:00:00.0 | 2021-10-14 00:00:00.0 | 2021-11-03 00:00:00.0 | 2026-11-03 00:00:00.0 | 1.68 | [13 empty] | 2025-08-05 20:01:24.0
33300242 | 33300243 | 33300244 | CRQ | 63 | QUINDIO | 63690 | SALENTO | 842 | 975 | 2021-06-29 00:00:00.0 | 2021-06-08 00:00:00.0 | 975 | 2021-06-29 00:00:00.0 | 2021-06-08 00:00:00.0 | 975 | 2021-06-29 00:00:00.0 | 2021-06-08 00:00:00.0 | 2021-07-15 00:00:00.0 | 2026-07-15 00:00:00.0 | 0.02 | [13 empty] | 2025-08-05 20:01:24.0
33304828 | 33304829 | 33304831 | CRQ | 63 | QUINDIO | 63190 | CIRCASIA | 11411-20 | 1158 | 2021-07-13 00:00:00.0 | 2021-07-01 00:00:00.0 | 1158 | 2021-07-13 00:00:00.0 | 2021-07-01 00:00:00.0 | 1158 | 2021-07-13 00:00:00.0 | 2021-07-01 00:00:00.0 | 2021-07-29 00:00:00.0 | 2026-07-29 00:00:00.0 | 0.052 | [13 empty] | 2025-08-05 20:01:24.0
33306159 | 33306160 | 33306164 | CRQ | 63 | QUINDIO | 63001 | ARMENIA | 5166-16 | 235 | 2022-02-23 00:00:00.0 | 2022-02-17 00:00:00.0 | 235 | 2022-02-23 00:00:00.0 | 2022-02-17 00:00:00.0 | 235 | 2022-02-23 00:00:00.0 | 2022-02-17 00:00:00.0 | 2022-03-10 00:00:00.0 | 2027-03-10 00:00:00.0 | 1.2 | [13 empty] | 2025-08-05 20:01:24.0
33306168 | 33306169 | 33306170 | CRQ | 63 | QUINDIO | 63470 | MONTENEGRO | 9251-15 | 259 | 2022-02-23 00:00:00.0 | 2022-02-21 00:00:00.0 | 259 | 2022-02-23 00:00:00.0 | 2022-02-21 00:00:00.0 | 259 | 2022-02-23 00:00:00.0 | 2022-02-21 00:00:00.0 | 2022-03-09 00:00:00.0 | 2027-03-09 00:00:00.0 | 2.47 | [13 empty] | 2025-08-05 20:01:24.0
33308502 | 33308503 | 33308505 | CRQ | 63 | QUINDIO | 63212 | CORDOBA | 8775-21 | 606 | 2022-03-17 00:00:00.0 | 2022-03-16 00:00:00.0 | 606 | 2022-03-17 00:00:00.0 | 2022-03-16 00:00:00.0 | 606 | 2022-03-17 00:00:00.0 | 2022-03-16 00:00:00.0 | 2022-04-01 00:00:00.0 | 2032-04-01 00:00:00.0 | 1.42 | [13 empty] | 2025-08-05 20:01:24.0
33308502 | 33308508 | 33308510 | CRQ | 63 | QUINDIO | 63212 | CORDOBA | 8775-21 | 606 | 2022-03-17 00:00:00.0 | 2022-03-16 00:00:00.0 | 606 | 2022-03-17 00:00:00.0 | 2022-03-16 00:00:00.0 | 606 | 2022-03-17 00:00:00.0 | 2022-03-16 00:00:00.0 | 2022-04-01 00:00:00.0 | 2032-04-01 00:00:00.0 | 1.42 | [13 empty] | 2025-08-05 20:01:24.0
33308511 | 33308512 | 33308514 | CRQ | 63 | QUINDIO | 63470 | MONTENEGRO | 14447-21 | 467 | 2022-03-07 00:00:00.0 | 2022-03-07 00:00:00.0 | 467 | 2022-03-07 00:00:00.0 | 2022-03-07 00:00:00.0 | 467 | 2022-03-07 00:00:00.0 | 2022-03-07 00:00:00.0 | 2022-03-23 00:00:00.0 | 2027-03-23 00:00:00.0 | 2.25 | [13 empty] | 2025-08-05 20:01:24.0
33308515 | 33308516 | 33308517 | CRQ | 63 | QUINDIO | 63130 | CALARCA | 285-22 | 832 | 2022-04-22 00:00:00.0 | 2022-03-28 00:00:00.0 | 832 | 2022-04-06 00:00:00.0 | 2022-03-28 00:00:00.0 | 832 | 2022-04-06 00:00:00.0 | 2022-03-28 00:00:00.0 | 2022-04-25 00:00:00.0 | 2027-04-25 00:00:00.0 | 1.4 | [13 empty] | 2025-08-05 20:01:24.0
33310340 | 33310341 | 33310343 | CRQ | 63 | QUINDIO | 63190 | CIRCASIA | 6103-21 | 534 | 2022-03-15 00:00:00.0 | 2022-03-11 00:00:00.0 | 534 | 2022-03-15 00:00:00.0 | 2022-03-11 00:00:00.0 | 534 | 2022-03-15 00:00:00.0 | 2022-03-11 00:00:00.0 | 2022-03-31 00:00:00.0 | 2032-03-31 00:00:00.0 | 0.03 | [13 empty] | 2025-08-05 20:01:24.0
33194678 | 33310344 | 33310345 | CRQ | 63 | QUINDIO | 63401 | LA TEBAIDA | 6472-21 | 1203 | 2022-05-23 00:00:00.0 | 2022-04-25 00:00:00.0 | 1203 | 2022-05-23 00:00:00.0 | 2022-04-25 00:00:00.0 | 1203 | 2022-05-23 00:00:00.0 | 2022-04-25 00:00:00.0 | 2022-06-08 00:00:00.0 | 2032-06-08 00:00:00.0 | 22.52 | [13 empty] | 2025-08-05 20:01:24.0
33310359 | 33310360 | 33310361 | CRQ | 63 | QUINDIO | 63130 | CALARCA | 3108-22 | 1244 | 2022-05-02 00:00:00.0 | 2022-04-26 00:00:00.0 | 1244 | 2022-05-02 00:00:00.0 | 2022-04-26 00:00:00.0 | 1244 | 2022-05-02 00:00:00.0 | 2022-04-26 00:00:00.0 | 2022-05-17 00:00:00.0 | 2027-05-17 00:00:00.0 | 0.1 | [13 empty] | 2025-08-05 20:01:24.0
33310362 | 33310363 | 33310364 | CRQ | 63 | QUINDIO | 63130 | CALARCA | 1754-22 | 1457 | 2022-05-19 00:00:00.0 | 2022-05-10 00:00:00.0 | 1457 | 2022-05-19 00:00:00.0 | 2022-05-10 00:00:00.0 | 1457 | 2022-05-19 00:00:00.0 | 2022-05-10 00:00:00.0 | 2022-06-07 00:00:00.0 | 2032-06-07 00:00:00.0 | 0.04 | [13 empty] | 2025-08-05 20:01:24.0
33310367 | 33310368 | 33310370 | CRQ | 63 | QUINDIO | 63190 | CIRCASIA | 14713-21 | 1208 | 2022-05-02 00:00:00.0 | 2022-04-25 00:00:00.0 | 1208 | 2022-05-02 00:00:00.0 | 2022-04-25 00:00:00.0 | 1208 | 2022-05-02 00:00:00.0 | 2022-04-25 00:00:00.0 | 2022-05-17 00:00:00.0 | 2032-05-17 00:00:00.0 | 0.37 | [13 empty] | 2025-08-05 20:01:24.0
33310371 | 33310372 | 33310373 | CRQ | 63 | QUINDIO | 63470 | MONTENEGRO | 15218-21 | 833 | 2022-07-13 00:00:00.0 | 2022-03-28 00:00:00.0 | 833 | 2022-07-13 00:00:00.0 | 2022-03-28 00:00:00.0 | 833 | 2022-07-13 00:00:00.0 | 2022-03-28 00:00:00.0 | 2022-06-29 00:00:00.0 | 2027-06-29 00:00:00.0 | 0.71 | [13 empty] | 2025-08-05 20:01:24.0
33310402 | 33310403 | 33310405 | CRQ | 63 | QUINDIO | 63690 | SALENTO | 15631-21 | 1243 | 2022-05-09 00:00:00.0 | 2022-04-26 00:00:00.0 | 1243 | 2022-05-09 00:00:00.0 | 2022-04-26 00:00:00.0 | 1243 | 2022-05-09 00:00:00.0 | 2022-04-26 00:00:00.0 | 2022-05-24 00:00:00.0 | 2032-05-24 00:00:00.0 | 0.12 | [13 empty] | 2025-08-05 20:01:24.0
33310410 | 33310411 | 33310414 | CRQ | 63 | QUINDIO | 63130 | CALARCA | 159-22 | 1313 | 2022-05-03 00:00:00.0 | 2022-04-29 00:00:00.0 | 1313 | 2022-05-03 00:00:00.0 | 2022-04-29 00:00:00.0 | 1313 | 2022-05-03 00:00:00.0 | 2022-04-29 00:00:00.0 | 2022-05-18 00:00:00.0 | 2027-05-18 00:00:00.0 | 5.83 | [13 empty] | 2025-08-05 20:01:24.0
33310431 | 33310432 | 33310433 | CRQ | 63 | QUINDIO | 63130 | CALARCA | 417-22 | 1596 | 2022-06-06 00:00:00.0 | 2022-05-20 00:00:00.0 | 1596 | 2022-06-06 00:00:00.0 | 2022-05-20 00:00:00.0 | 1596 | 2022-06-06 00:00:00.0 | 2022-05-20 00:00:00.0 | 2022-06-22 00:00:00.0 | 2027-06-22 00:00:00.0 | 0.78 | [13 empty] | 2025-08-05 20:01:24.0
33177938 | 33313186 | 33313187 | CRQ | 63 | QUINDIO | 63130 | CALARCA | 15621-21 | 1724 | 2022-06-10 00:00:00.0 | 2022-06-02 00:00:00.0 | 1724 | 2022-06-10 00:00:00.0 | 2022-06-02 00:00:00.0 | 1724 | 2022-06-10 00:00:00.0 | 2022-06-02 00:00:00.0 | 2022-06-29 00:00:00.0 | 2027-06-29 00:00:00.0 | 0.41 | [13 empty] | 2025-08-05 20:01:24.0
33293119 | 33293120 | 33316077 | CRQ | 63 | QUINDIO | 63001 | ARMENIA | 10067-16 | 1868 | 2022-06-16 00:00:00.0 | 2022-06-13 00:00:00.0 | 1868 | 2022-06-16 00:00:00.0 | 2022-06-13 00:00:00.0 | 1868 | 2022-06-16 00:00:00.0 | 2022-06-13 00:00:00.0 | 2022-07-06 00:00:00.0 | 2027-07-06 00:00:00.0 | 10 | [13 empty] | 2025-08-05 20:01:24.0
33319165 | 33319166 | 33319168 | CRQ | 63 | QUINDIO | 63130 | CALARCA | 4906-22 | 2921 | 2022-09-15 00:00:00.0 | 2022-09-09 00:00:00.0 | 2921 | 2022-09-15 00:00:00.0 | 2022-09-09 00:00:00.0 | 2921 | 2022-09-15 00:00:00.0 | 2022-09-09 00:00:00.0 | 2022-09-30 00:00:00.0 | 2032-09-30 00:00:00.0 | 1.1 | [13 empty] | 2025-08-05 20:01:24.0
33178075 | 33178076 | 33319169 | CRQ | 63 | QUINDIO | 63594 | QUIMBAYA | 9849-11 | 2955 | 2022-09-19 00:00:00.0 | 2022-09-14 00:00:00.0 | 2955 | 2022-09-19 00:00:00.0 | 2022-09-14 00:00:00.0 | 2955 | 2022-09-19 00:00:00.0 | 2022-09-14 00:00:00.0 | 2022-10-03 00:00:00.0 | 2027-10-03 00:00:00.0 | 2 | [13 empty] | 2025-08-05 20:01:24.0
33319174 | 33319175 | 33319176 | CRQ | 63 | QUINDIO | 63401 | LA TEBAIDA | 8909-22 | 2783 | 2022-09-09 00:00:00.0 | 2022-09-06 00:00:00.0 | 2783 | 2022-09-09 00:00:00.0 | 2022-09-06 00:00:00.0 | 2783 | 2022-09-09 00:00:00.0 | 2022-09-06 00:00:00.0 | 2022-09-26 00:00:00.0 | 2032-09-26 00:00:00.0 | 0.37 | [13 empty] | 2025-08-05 20:01:24.0
33322933 | 33322934 | 33322936 | CRQ | 63 | QUINDIO | 63190 | CIRCASIA | 12506-22 | 416 | 2023-03-23 00:00:00.0 | 2023-03-06 00:00:00.0 | 416 | 2023-03-23 00:00:00.0 | 2023-03-06 00:00:00.0 | 416 | 2023-03-23 00:00:00.0 | 2023-03-06 00:00:00.0 | 2023-04-12 00:00:00.0 | 2033-04-12 00:00:00.0 | 0.57 | [13 empty] | 2025-08-05 20:01:24.0
33322937 | 33322938 | 33322939 | CRQ | 63 | QUINDIO | 63690 | SALENTO | 14547-22 | 286 | 2023-02-27 00:00:00.0 | 2023-02-23 00:00:00.0 | 286 | 2023-02-27 00:00:00.0 | 2023-02-23 00:00:00.0 | 286 | 2023-02-27 00:00:00.0 | 2023-02-23 00:00:00.0 | 2023-03-14 00:00:00.0 | 2033-03-14 00:00:00.0 | 0.085 | [13 empty] | 2025-08-05 20:01:24.0
33322940 | 33322941 | 33322943 | CRQ | 63 | QUINDIO | 63001 | ARMENIA | 14551-22 | 342 | 2023-03-06 00:00:00.0 | 2023-02-27 00:00:00.0 | 342 | 2023-03-06 00:00:00.0 | 2023-02-27 00:00:00.0 | 342 | 2023-03-06 00:00:00.0 | 2023-02-27 00:00:00.0 | 2023-03-22 00:00:00.0 | 3033-03-22 00:00:00.0 | 0.8 | [13 empty] | 2025-08-05 20:01:24.0
33322944 | 33322945 | 33322947 | CRQ | 63 | QUINDIO | 63111 | BUENAVISTA | 14663-22 | 343 | 2023-03-09 00:00:00.0 | 2023-02-27 00:00:00.0 | 343 | 2023-03-09 00:00:00.0 | 2023-02-27 00:00:00.0 | 343 | 2023-03-09 00:00:00.0 | 2023-02-27 00:00:00.0 | 2023-03-24 00:00:00.0 | 2028-03-24 00:00:00.0 | 0.22 |  | 0.19 | [11 empty] | 2025-08-05 20:01:24.0
33330399 | 33330400 | 33330402 | CRQ | 63 | QUINDIO | 63190 | CIRCASIA | 7973-22 | 718 | 2023-04-10 00:00:00.0 | 2023-04-10 00:00:00.0 | 718 | 2023-04-10 00:00:00.0 | 2023-04-10 00:00:00.0 | 718 | 2023-04-10 00:00:00.0 | 2023-04-10 00:00:00.0 | 2023-04-25 00:00:00.0 | 2028-04-25 00:00:00.0 | 2.1 | [13 empty] | 2025-08-05 20:01:24.0
33330405 | 33330406 | 33330408 | CRQ | 63 | QUINDIO | 63594 | QUIMBAYA | 13000-22 | 888 | 2023-04-28 00:00:00.0 | 2023-04-24 00:00:00.0 | 888 | 2023-04-28 00:00:00.0 | 2023-04-24 00:00:00.0 | 888 | 2023-04-28 00:00:00.0 | 2023-04-24 00:00:00.0 | 2023-05-16 00:00:00.0 | 2033-05-16 00:00:00.0 | 1.15 | [13 empty] | 2025-08-05 20:01:24.0
33330415 | 33330416 | 33330417 | CRQ | 63 | QUINDIO | 63130 | CALARCA | 14058-22 | 346 | 2023-02-27 00:00:00.0 | 2023-02-27 00:00:00.0 | 346 | 2023-02-27 00:00:00.0 | 2023-02-27 00:00:00.0 | 346 | 2023-02-27 00:00:00.0 | 2023-02-27 00:00:00.0 | 2023-03-14 00:00:00.0 | 2028-03-14 00:00:00.0 | 0.2 |  | 0.2 |  | 1.8 | [9 empty] | 2025-08-05 20:01:24.0
33330441 | 33330442 | 33330443 | CRQ | 63 | QUINDIO | 63548 | PIJAO | 14958-22 | 344 | 2023-03-06 00:00:00.0 | 2023-02-27 00:00:00.0 | 344 | 2023-03-06 00:00:00.0 | 2023-02-27 00:00:00.0 | 344 | 2023-03-06 00:00:00.0 | 2023-02-27 00:00:00.0 | 2023-03-22 00:00:00.0 | 2028-03-22 00:00:00.0 | 2 | [13 empty] | 2025-08-05 20:01:24.0
33330444 | 33330445 | 33330447 | CRQ | 63 | QUINDIO | 63190 | CIRCASIA | 14974-22 | 345 | 2023-03-07 00:00:00.0 | 2023-02-27 00:00:00.0 | 345 | 2023-03-07 00:00:00.0 | 2023-02-27 00:00:00.0 | 345 | 2023-03-07 00:00:00.0 | 2023-02-27 00:00:00.0 | 2023-03-23 00:00:00.0 | 2028-03-23 00:00:00.0 | 0.26 | [13 empty] | 2025-08-05 20:01:24.0
33284239 | 33330448 | 33330449 | CRQ | 63 | QUINDIO | 63401 | LA TEBAIDA | 15108-22 | 371 | 2023-03-07 00:00:00.0 | 2023-03-01 00:00:00.0 | 371 | 2023-03-07 00:00:00.0 | 2023-03-01 00:00:00.0 | 371 | 2023-03-07 00:00:00.0 | 2023-03-01 00:00:00.0 | 2023-03-23 00:00:00.0 | 2028-03-23 00:00:00.0 | 1 | [13 empty] | 2025-08-05 20:01:24.0
33284239 | 33330451 | 33330452 | CRQ | 63 | QUINDIO | 63001 | ARMENIA | 248-23 | 448 | 2023-03-17 00:00:00.0 | 2023-03-08 00:00:00.0 | 448 | 2023-03-17 00:00:00.0 | 2023-03-08 00:00:00.0 | 448 | 2023-03-17 00:00:00.0 | 2023-03-08 00:00:00.0 | 2023-04-04 00:00:00.0 | 2028-04-04 00:00:00.0 | 2.67 | [13 empty] | 2025-08-05 20:01:24.0
33330455 | 33330456 | 33330457 | CRQ | 63 | QUINDIO | 63001 | ARMENIA | 2021-23 | 798 | 2023-04-24 00:00:00.0 | 2023-04-17 00:00:00.0 | 798 | 2023-04-24 00:00:00.0 | 2023-04-17 00:00:00.0 | 798 | 2023-04-24 00:00:00.0 | 2023-04-17 00:00:00.0 | 2023-05-10 00:00:00.0 | 2033-05-10 00:00:00.0 | 1.35 | [13 empty] | 2025-08-05 20:01:24.0
33330458 | 33330459 | 33330461 | CRQ | 63 | QUINDIO | 63111 | BUENAVISTA | 2378-23 | 888 | 2023-05-11 00:00:00.0 | 2023-04-24 00:00:00.0 | 888 | 2023-05-11 00:00:00.0 | 2023-04-24 00:00:00.0 | 888 | 2023-05-11 00:00:00.0 | 2023-04-24 00:00:00.0 | 2023-05-29 00:00:00.0 | 2028-05-29 00:00:00.0 | 0.34 | [13 empty] | 2025-08-05 20:01:24.0
33330503 | 33330504 | 33330513 | CRQ | 63 | QUINDIO | 63190 | CIRCASIA | 2777-23 | 1641 | 2023-07-04 00:00:00.0 | 2023-06-26 00:00:00.0 | 1641 | 2023-07-04 00:00:00.0 | 2023-06-26 00:00:00.0 | 1641 | 2023-07-04 00:00:00.0 | 2023-06-26 00:00:00.0 | 2023-07-19 00:00:00.0 | 2023-07-19 00:00:00.0 | 3.7 | [13 empty] | 2025-08-05 20:01:24.0
33284239 | 33330514 | 33330515 | CRQ | 63 | QUINDIO | 63190 | CIRCASIA | 2781-23 | 859 | 2023-04-26 00:00:00.0 | 2023-04-20 00:00:00.0 | 859 | 2023-04-26 00:00:00.0 | 2023-04-20 00:00:00.0 | 859 | 2023-04-26 00:00:00.0 | 2023-04-20 00:00:00.0 | 2023-05-12 00:00:00.0 | 2028-05-12 00:00:00.0 | 3.75 | [13 empty] | 2025-08-05 20:01:24.0
33330516 | 33330517 | 33330519 | CRQ | 63 | QUINDIO | 63111 | BUENAVISTA | 2742-23 | 1187 | 2023-05-26 00:00:00.0 | 2023-05-19 00:00:00.0 | 1187 | 2023-05-26 00:00:00.0 | 2023-05-19 00:00:00.0 | 1187 | 2023-05-26 00:00:00.0 | 2023-05-19 00:00:00.0 | 2023-06-13 00:00:00.0 | 2028-06-13 00:00:00.0 | 1.02 | [13 empty] | 2025-08-05 20:01:24.0
33330526 | 33330527 | 33330534 | CRQ | 63 | QUINDIO | 63272 | FILANDIA | 4202-23 | 1353 | 2023-06-08 00:00:00.0 | 2023-06-06 00:00:00.0 | 1353 | 2023-06-08 00:00:00.0 | 2023-06-06 00:00:00.0 | 1353 | 2023-06-08 00:00:00.0 | 2023-06-06 00:00:00.0 | 2023-06-27 00:00:00.0 | 2033-06-27 00:00:00.0 | 0.85 | [13 empty] | 2025-08-05 20:01:24.0
33330526 | 33330530 | 33330538 | CRQ | 63 | QUINDIO | 63690 | SALENTO | 4202-23 | 1353 | 2023-06-08 00:00:00.0 | 2023-06-06 00:00:00.0 | 1353 | 2023-06-08 00:00:00.0 | 2023-06-06 00:00:00.0 | 1353 | 2023-06-08 00:00:00.0 | 2023-06-06 00:00:00.0 | 2023-06-27 00:00:00.0 | 2033-06-27 00:00:00.0 | 2.42 | [13 empty] | 2025-08-05 20:01:24.0
33330542 | 33330543 | 33330544 | CRQ | 63 | QUINDIO | 63470 | MONTENEGRO | 4384-23 | 1643 | 2023-07-04 00:00:00.0 | 2023-06-26 00:00:00.0 | 1643 | 2023-07-04 00:00:00.0 | 2023-06-26 00:00:00.0 | 1643 | 2023-07-04 00:00:00.0 | 2023-06-26 00:00:00.0 | 2023-07-16 00:00:00.0 | 2028-07-16 00:00:00.0 | 1.41 | [13 empty] | 2025-08-05 20:01:24.0
33332045 | 33332046 | 33332047 | CRQ | 63 | QUINDIO | 63130 | CALARCA | 5361-23 | 2413 | 2023-09-21 00:00:00.0 | 2023-09-20 00:00:00.0 | 2413 | 2023-09-21 00:00:00.0 | 2023-09-20 00:00:00.0 | 2413 | 2023-09-21 00:00:00.0 | 2023-09-20 00:00:00.0 | 2023-10-06 00:00:00.0 | 2033-10-06 00:00:00.0 | 0.053 | [13 empty] | 2025-08-05 20:01:24.0
33332062 | 33332063 | 33332067 | CRQ | 63 | QUINDIO | 63594 | QUIMBAYA | 6412-23 | 2416 | 2023-09-21 00:00:00.0 | 2023-09-20 00:00:00.0 | 2416 | 2023-09-21 00:00:00.0 | 2023-09-20 00:00:00.0 | 2416 | 2023-09-21 00:00:00.0 | 2023-09-20 00:00:00.0 | 2023-10-06 00:00:00.0 | 2033-10-06 00:00:00.0 | 0.16 | [13 empty] | 2025-08-05 20:01:24.0
33333660 | 33333661 | 33333662 | CRQ | 63 | QUINDIO | 63190 | CIRCASIA | 6987-23 | 2467 | 2023-10-11 00:00:00.0 | 2023-09-23 00:00:00.0 | 2467 | 2023-10-11 00:00:00.0 | 2023-09-23 00:00:00.0 | 2467 | 2023-10-11 00:00:00.0 | 2023-09-23 00:00:00.0 | 2023-10-27 00:00:00.0 | 2033-10-27 00:00:00.0 | 1.43 | [13 empty] | 2025-08-05 20:01:24.0
33333677 | 33333678 | 33333684 | CRQ | 63 | QUINDIO | 63470 | MONTENEGRO | 8080-23 | 2655 | 2023-10-23 00:00:00.0 | 2023-10-11 00:00:00.0 | 2655 | 2023-10-23 00:00:00.0 | 2023-10-11 00:00:00.0 | 2655 | 2023-10-23 00:00:00.0 | 2023-10-11 00:00:00.0 | 2023-11-08 00:00:00.0 | 2033-11-08 00:00:00.0 | 0.97 | [13 empty] | 2025-08-05 20:01:24.0
33333685 | 33333686 | 33333687 | CRQ | 63 | QUINDIO | 63470 | MONTENEGRO | 8922-23 | 2613 | 2023-10-20 00:00:00.0 | 2023-10-06 00:00:00.0 | 2613 | 2023-10-20 00:00:00.0 | 2023-10-06 00:00:00.0 | 2613 | 2023-10-20 00:00:00.0 | 2023-10-06 00:00:00.0 | 2023-11-07 00:00:00.0 | 2028-11-07 00:00:00.0 | 1.3 | [13 empty] | 2025-08-05 20:01:24.0
33333753 | 33333754 | 33333755 | CRQ | 63 | QUINDIO | 63190 | CIRCASIA | 9153-23 | 2614 | 2023-10-24 00:00:00.0 | 2023-10-06 00:00:00.0 | 2614 | 2023-10-24 00:00:00.0 | 2023-10-06 00:00:00.0 | 2614 | 2023-10-24 00:00:00.0 | 2023-10-06 00:00:00.0 | 2023-11-09 00:00:00.0 | 2028-11-09 00:00:00.0 | 1.1 | [13 empty] | 2025-08-05 20:01:24.0
33342076 | 33342077 | 33342078 | CRQ | 63 | QUINDIO | 63190 | CIRCASIA | 9552-23 | 3051 | 2023-11-30 00:00:00.0 | 2023-11-27 00:00:00.0 | 3051 | 2023-11-30 00:00:00.0 | 2023-11-27 00:00:00.0 | 3051 | 2023-11-30 00:00:00.0 | 2023-11-27 00:00:00.0 | 2023-11-18 00:00:00.0 | 2028-11-18 00:00:00.0 | 1.18 | [13 empty] | 2025-08-05 20:01:24.0
33342079 | 33342080 | 33342082 | CRQ | 63 | QUINDIO | 63470 | MONTENEGRO | 10352-23 | 2995 | 2023-11-30 00:00:00.0 | 2023-11-22 00:00:00.0 | 2995 | 2023-11-30 00:00:00.0 | 2023-11-22 00:00:00.0 | 2995 | 2023-11-30 00:00:00.0 | 2023-11-22 00:00:00.0 | 2023-12-18 00:00:00.0 | 2038-12-18 00:00:00.0 | 0.6 | [13 empty] | 2025-08-05 20:01:24.0
33342079 | 33342083 | 33342084 | CRQ | 63 | QUINDIO | 63001 | ARMENIA | 11236-23 | 3146 | 2023-12-04 00:00:00.0 | 2023-12-04 00:00:00.0 | 3146 | 2023-12-04 00:00:00.0 | 2023-12-04 00:00:00.0 | 3146 | 2023-12-04 00:00:00.0 | 2023-12-04 00:00:00.0 | 2023-12-20 00:00:00.0 | 2033-12-20 00:00:00.0 | 1.98 | [13 empty] | 2025-08-05 20:01:24.0
33342079 | 33342080 | 33342085 | CRQ | 63 | QUINDIO | 63470 | MONTENEGRO | 10353-23 | 2996 | 2023-12-30 00:00:00.0 | 2023-11-22 00:00:00.0 | 2996 | 2023-12-30 00:00:00.0 | 2023-11-22 00:00:00.0 | 2996 | 2023-12-30 00:00:00.0 | 2023-11-22 00:00:00.0 | 2023-12-18 00:00:00.0 | 2033-12-18 00:00:00.0 | 1.6 | [13 empty] | 2025-08-05 20:01:24.0
33342086 | 33342087 | 33342088 | CRQ | 63 | QUINDIO | 63001 | ARMENIA | 10974-23 | 3053 | 2023-11-27 00:00:00.0 | 2023-11-27 00:00:00.0 | 3053 | 2023-11-27 00:00:00.0 | 2023-11-27 00:00:00.0 | 3053 | 2023-11-27 00:00:00.0 | 2023-11-27 00:00:00.0 | 2023-12-13 00:00:00.0 | 2033-12-13 00:00:00.0 | 1.7 | [13 empty] | 2025-08-05 20:01:24.0
33342089 | 33342090 | 33342091 | CRQ | 63 | QUINDIO | 63401 | LA TEBAIDA | 11148-23 | 3054 | 2023-11-30 00:00:00.0 | 2023-11-27 00:00:00.0 | 3054 | 2023-11-30 00:00:00.0 | 2023-11-27 00:00:00.0 | 3054 | 2023-11-30 00:00:00.0 | 2023-11-27 00:00:00.0 | 2023-12-18 00:00:00.0 | 2028-12-18 00:00:00.0 | 8.5 | [13 empty] | 2025-08-05 20:01:24.0
33342092 | 33342093 | 33342094 | CRQ | 63 | QUINDIO | 63001 | ARMENIA | 11618-23 | 3297 | 2023-12-26 00:00:00.0 | 2023-12-15 00:00:00.0 | 3297 | 2023-12-26 00:00:00.0 | 2023-12-15 00:00:00.0 | 3297 | 2023-12-26 00:00:00.0 | 2023-12-15 00:00:00.0 | 2024-01-11 00:00:00.0 | 2034-01-11 00:00:00.0 | 0.78 | [13 empty] | 2025-08-05 20:01:24.0
33342095 | 33342096 | 33342097 | CRQ | 63 | QUINDIO | 63401 | LA TEBAIDA | 9322-23 | 3147 | 2023-12-20 00:00:00.0 | 2023-12-04 00:00:00.0 | 3147 | 2023-12-20 00:00:00.0 | 2023-12-04 00:00:00.0 | 3147 | 2023-12-20 00:00:00.0 | 2023-12-04 00:00:00.0 | 2024-01-09 00:00:00.0 | 2034-01-09 00:00:00.0 | 1.3 | [13 empty] | 2025-08-05 20:01:24.0
33342098 | 33342099 | 33342100 | CRQ | 63 | QUINDIO | 63001 | ARMENIA | 9527-23 | 3162 | 2023-12-20 00:00:00.0 | 2023-12-05 00:00:00.0 | 3162 | 2023-12-20 00:00:00.0 | 2023-12-05 00:00:00.0 | 3162 | 2023-12-20 00:00:00.0 | 2023-12-05 00:00:00.0 | 2024-01-09 00:00:00.0 | 2029-01-09 00:00:00.0 | 0.42 | [13 empty] | 2025-08-05 20:01:24.0
33342101 | 33342102 | 33342104 | CRQ | 63 | QUINDIO | 63401 | LA TEBAIDA | 10705-23 | 3294 | 2023-12-27 00:00:00.0 | 2023-12-15 00:00:00.0 | 3294 | 2023-12-27 00:00:00.0 | 2023-12-15 00:00:00.0 | 3294 | 2023-12-27 00:00:00.0 | 2023-12-15 00:00:00.0 | 2023-01-15 00:00:00.0 | 2028-01-15 00:00:00.0 | 15.28 | [13 empty] | 2025-08-05 20:01:24.0
33177938 | 33344687 | 33344688 | CRQ | 63 | QUINDIO | 63130 | CALARCA | 8252-23 | 515 | 2024-03-18 00:00:00.0 | 2024-03-13 00:00:00.0 | 515 | 2024-03-18 00:00:00.0 | 2024-03-13 00:00:00.0 | 515 | 2024-03-18 00:00:00.0 | 2024-03-13 00:00:00.0 | 2024-04-09 00:00:00.0 | 2029-04-09 00:00:00.0 | 1 | [13 empty] | 2025-08-05 20:01:24.0
33177938 | 33344697 | 33344698 | CRQ | 63 | QUINDIO | 63130 | CALARCA | 9888-23 | 615 | 2024-04-03 00:00:00.0 | 2024-03-21 00:00:00.0 | 615 | 2024-04-03 00:00:00.0 | 2024-03-21 00:00:00.0 | 615 | 2024-04-03 00:00:00.0 | 2024-03-21 00:00:00.0 | 2024-04-18 00:00:00.0 | 2029-04-18 00:00:00.0 | 1.16 | [13 empty] | 2025-08-05 20:01:24.0
33344699 | 33344700 | 33344701 | CRQ | 63 | QUINDIO | 63190 | CIRCASIA | 12868-23 | 508 | 2024-03-14 00:00:00.0 | 2024-03-12 00:00:00.0 | 508 | 2024-03-14 00:00:00.0 | 2024-03-12 00:00:00.0 | 508 | 2024-03-14 00:00:00.0 | 2024-03-12 00:00:00.0 | 2024-04-05 00:00:00.0 | 2029-04-05 00:00:00.0 | 1.16 | [13 empty] | 2025-08-05 20:01:24.0
33345193 | 33345194 | 33345196 | CRQ | 63 | QUINDIO | 63001 | ARMENIA | 14630-23 | 677 | 2024-04-11 00:00:00.0 | 2024-04-04 00:00:00.0 | 677 | 2024-04-11 00:00:00.0 | 2024-04-04 00:00:00.0 | 677 | 2024-04-11 00:00:00.0 | 2024-04-04 00:00:00.0 | 2024-04-26 00:00:00.0 | 2029-04-26 00:00:00.0 | 0.093 | [13 empty] | 2025-08-05 20:01:24.0
33345197 | 33345198 | 33345200 | CRQ | 63 | QUINDIO | 63001 | ARMENIA | 1494-24 | 678 | 2024-04-08 00:00:00.0 | 2024-04-04 00:00:00.0 | 678 | 2024-04-08 00:00:00.0 | 2024-04-04 00:00:00.0 | 678 | 2024-04-08 00:00:00.0 | 2024-04-04 00:00:00.0 | 2024-04-23 00:00:00.0 | 2029-04-24 00:00:00.0 | 0.96 | [13 empty] | 2025-08-05 20:01:24.0
33345201 | 33345202 | 33345203 | CRQ | 63 | QUINDIO | 63001 | ARMENIA | 13891-23 | 616 | 2024-04-03 00:00:00.0 | 2024-03-21 00:00:00.0 | 616 | 2024-04-03 00:00:00.0 | 2024-03-21 00:00:00.0 | 616 | 2024-04-03 00:00:00.0 | 2024-03-21 00:00:00.0 | 2024-04-18 00:00:00.0 | 2029-04-18 00:00:00.0 | 0.0103 | [13 empty] | 2025-08-05 20:01:24.0
33345518 | 33345519 | 33345520 | CRQ | 63 | QUINDIO | 63001 | ARMENIA | 14915-23 | 950 | 2024-05-20 00:00:00.0 | 2024-05-03 00:00:00.0 | 950 | 2024-05-20 00:00:00.0 | 2024-05-03 00:00:00.0 | 950 | 2024-05-20 00:00:00.0 | 2024-05-03 00:00:00.0 | 2024-06-05 00:00:00.0 | 2029-06-05 00:00:00.0 | 0.68 | [13 empty] | 2025-08-05 20:01:24.0
33345521 | 33345522 | 33345524 | CRQ | 63 | QUINDIO | 63190 | CIRCASIA | 897-24 | 1044 | 2024-05-31 00:00:00.0 | 2024-05-10 00:00:00.0 | 1044 | 2024-05-31 00:00:00.0 | 2024-05-10 00:00:00.0 | 1044 | 2024-05-31 00:00:00.0 | 2024-05-10 00:00:00.0 | 2024-09-12 00:00:00.0 | 2029-09-12 00:00:00.0 | 0.38 | [13 empty] | 2025-08-05 20:01:24.0
33345525 | 33345526 | 33345528 | CRQ | 63 | QUINDIO | 63548 | PIJAO | 2428-24 | 952 | 2024-05-10 00:00:00.0 | 2024-05-03 00:00:00.0 | 952 | 2024-05-10 00:00:00.0 | 2024-05-03 00:00:00.0 | 952 | 2024-05-10 00:00:00.0 | 2024-05-03 00:00:00.0 | 2024-05-28 00:00:00.0 | 2029-05-28 00:00:00.0 | 2.39 | [13 empty] | 2025-08-05 20:01:24.0
33345529 | 33345530 | 33345532 | CRQ | 63 | QUINDIO | 63001 | ARMENIA | 2315-24 | 951 | 2024-05-15 00:00:00.0 | 2024-05-03 00:00:00.0 | 951 | 2024-05-15 00:00:00.0 | 2024-05-03 00:00:00.0 | 951 | 2024-05-15 00:00:00.0 | 2024-05-03 00:00:00.0 | 2024-05-30 00:00:00.0 | 2029-05-30 00:00:00.0 | 10 | [13 empty] | 2025-08-05 20:01:24.0
33345533 | 33345534 | 33345535 | CRQ | 63 | QUINDIO | 63190 | CIRCASIA | 3297-24 | 1230 | 2024-05-31 00:00:00.0 | 2024-05-28 00:00:00.0 | 1230 | 2024-05-31 00:00:00.0 | 2024-05-28 00:00:00.0 | 1230 | 2024-05-31 00:00:00.0 | 2024-05-28 00:00:00.0 | 2024-06-12 00:00:00.0 | 2029-06-12 00:00:00.0 | 0.72 | [13 empty] | 2025-08-05 20:01:24.0
33345536 | 33345537 | 33345539 | CRQ | 63 | QUINDIO | 63130 | CALARCA | 12949-23 | 1167 | 2024-05-31 00:00:00.0 | 2024-05-23 00:00:00.0 | 1167 | 2024-05-31 00:00:00.0 | 2024-05-23 00:00:00.0 | 1167 | 2024-05-31 00:00:00.0 | 2024-05-23 00:00:00.0 | 2024-06-04 00:00:00.0 | 2029-06-06 00:00:00.0 | 1 |  | 0.7 | [11 empty] | 2025-08-05 20:01:24.0
33347683 | 33347684 | 33347686 | CRQ | 63 | QUINDIO | 63470 | MONTENEGRO | 3481-24 | 1561 | 2024-07-08 00:00:00.0 | 2024-06-27 00:00:00.0 | 1561 | 2024-07-08 00:00:00.0 | 2024-06-27 00:00:00.0 | 1561 | 2024-07-08 00:00:00.0 | 2024-06-27 00:00:00.0 | 2024-07-23 00:00:00.0 | 2029-07-23 00:00:00.0 | 1.87 | [13 empty] | 2025-08-05 20:01:24.0
33348201 | 33348202 | 33348203 | CRQ | 63 | QUINDIO | 63001 | ARMENIA | 2194-24 | 1981 | 2024-08-26 00:00:00.0 | 2024-08-22 00:00:00.0 | 1981 | 2024-08-26 00:00:00.0 | 2024-08-22 00:00:00.0 | 1981 | 2024-08-26 00:00:00.0 | 2024-08-22 00:00:00.0 | 2024-09-10 00:00:00.0 | 2029-09-10 00:00:00.0 | 0.9 | [13 empty] | 2025-08-05 20:01:24.0
33178242 | 33178246 | 33348204 | CRQ | 63 | QUINDIO | 63001 | ARMENIA | 14190-23 | 949 | 2024-06-11 00:00:00.0 | 2024-05-03 00:00:00.0 | 949 | 2024-06-11 00:00:00.0 | 2024-05-03 00:00:00.0 | 949 | 2024-06-11 00:00:00.0 | 2024-05-03 00:00:00.0 | 2024-09-09 00:00:00.0 | 2029-09-09 00:00:00.0 | 1226 | [13 empty] | 2025-08-05 20:01:24.0
33350597 | 33350598 | 33350599 | CRQ | 63 | QUINDIO | 63548 | PIJAO | 5568-24 | 2389 | 2024-10-16 00:00:00.0 | 2024-10-08 00:00:00.0 | 2389 | 2024-10-16 00:00:00.0 | 2024-10-08 00:00:00.0 | 2389 | 2024-10-16 00:00:00.0 | 2024-10-08 00:00:00.0 | 2024-11-01 00:00:00.0 | 2029-11-01 00:00:00.0 | 5.23 | [13 empty] | 2025-08-05 20:01:24.0
33194678 | 33350600 | 33350601 | CRQ | 63 | QUINDIO | 63690 | SALENTO | 6948-24 | 2346 | 2024-10-15 00:00:00.0 | 2024-10-02 00:00:00.0 | 2346 | 2024-10-15 00:00:00.0 | 2024-10-02 00:00:00.0 | 2346 | 2024-10-15 00:00:00.0 | 2024-10-02 00:00:00.0 | 2024-10-30 00:00:00.0 | 2034-10-30 00:00:00.0 | 2.08 |  | 0.86 | [11 empty] | 2025-08-05 20:01:24.0
33178145 | 33178151 | 33350615 | CRQ | 63 | QUINDIO | 63130 | CALARCA | 3088-24 | 1906 | 2024-08-20 00:00:00.0 | 2024-08-14 00:00:00.0 | 1906 | 2024-08-20 00:00:00.0 | 2024-08-14 00:00:00.0 | 1906 | 2024-08-20 00:00:00.0 | 2024-08-14 00:00:00.0 | 2024-10-02 00:00:00.0 | 2034-10-02 00:00:00.0 | 70 |  | 60 | [11 empty] | 2025-08-05 20:01:24.0
33350948 | 33350949 | 33350951 | CRQ | 63 | QUINDIO | 63690 | SALENTO | 5838-24 | 2442 | 2024-10-17 00:00:00.0 | 2024-10-15 00:00:00.0 | 2442 | 2024-10-17 00:00:00.0 | 2024-10-15 00:00:00.0 | 2442 | 2024-10-17 00:00:00.0 | 2024-10-15 00:00:00.0 | 2024-11-05 00:00:00.0 | 2024-11-05 00:00:00.0 | 0.026 | [13 empty] | 2025-08-05 20:01:24.0
33350953 | 33350954 | 33350956 | CRQ | 63 | QUINDIO | 63190 | CIRCASIA | 6702-24 | 2563 | 2024-11-01 00:00:00.0 | 2024-10-28 00:00:00.0 | 2563 | 2024-10-28 00:00:00.0 | 2024-10-28 00:00:00.0 | 2563 | 2024-10-28 00:00:00.0 | 2024-10-28 00:00:00.0 | 2024-11-19 00:00:00.0 | 2029-11-19 00:00:00.0 | 1 | [13 empty] | 2025-08-05 20:01:24.0
33350957 | 33350958 | 33350959 | CRQ | 63 | QUINDIO | 63594 | QUIMBAYA | 9051-24 | 2533 | 2024-10-31 00:00:00.0 | 2024-10-23 00:00:00.0 | 2533 | 2024-10-31 00:00:00.0 | 2024-10-23 00:00:00.0 | 2533 | 2024-10-31 00:00:00.0 | 2024-10-23 00:00:00.0 | 2024-11-18 00:00:00.0 | 2029-11-18 00:00:00.0 | 1.62 | [13 empty] | 2025-08-05 20:01:24.0
33350960 | 33350961 | 33350962 | CRQ | 63 | QUINDIO | 63001 | ARMENIA | 9058-24 | 2354 | 2024-11-18 00:00:00.0 | 2024-10-23 00:00:00.0 | 2354 | 2024-11-18 00:00:00.0 | 2024-10-23 00:00:00.0 | 2354 | 2024-11-18 00:00:00.0 | 2024-10-23 00:00:00.0 | 2024-11-18 00:00:00.0 | 2029-11-18 00:00:00.0 | 2.94 | [13 empty] | 2025-08-05 20:01:24.0
33350966 | 33350967 | 33350969 | CRQ | 63 | QUINDIO | 63272 | FILANDIA | 6700-24 | 2634 | 2024-11-18 00:00:00.0 | 2024-11-01 00:00:00.0 | 2634 | 2024-11-18 00:00:00.0 | 2024-11-01 00:00:00.0 | 2634 | 2024-11-18 00:00:00.0 | 2024-11-01 00:00:00.0 | 2024-12-03 00:00:00.0 | 2034-12-03 00:00:00.0 | 5.23 | [13 empty] | 2025-08-05 20:01:24.0
33351219 | 33351220 | 33351222 | CRQ | 63 | QUINDIO | 63272 | FILANDIA | 2968-24 | 2882 | 2024-11-26 00:00:00.0 | 2024-11-22 00:00:00.0 | 2882 | 2024-11-26 00:00:00.0 | 2024-11-22 00:00:00.0 | 2882 | 2024-11-26 00:00:00.0 | 2024-11-22 00:00:00.0 | 2024-12-11 00:00:00.0 | 2034-12-11 00:00:00.0 | 1.84 | [13 empty] | 2025-08-05 20:01:24.0
33351219 | 33351223 | 33351224 | CRQ | 63 | QUINDIO | 63272 | FILANDIA | 2969-24 | 2883 | 2024-11-26 00:00:00.0 | 2024-11-22 00:00:00.0 | 2883 | 2024-11-26 00:00:00.0 | 2024-11-22 00:00:00.0 | 2883 | 2024-11-26 00:00:00.0 | 2024-11-22 00:00:00.0 | 2024-12-11 00:00:00.0 | 2034-12-11 00:00:00.0 | 7.63 | [13 empty] | 2025-08-05 20:01:24.0
33351219 | 33351607 | 33351608 | CRQ | 63 | QUINDIO | 63272 | FILANDIA | 2970-24 | 2884 | 2024-11-26 00:00:00.0 | 2024-11-22 00:00:00.0 | 2884 | 2024-11-26 00:00:00.0 | 2024-11-22 00:00:00.0 | 2884 | 2024-11-26 00:00:00.0 | 2024-11-22 00:00:00.0 | 2024-12-11 00:00:00.0 | 2034-12-11 00:00:00.0 | 0.69 | [13 empty] | 2025-08-05 20:01:24.0
33351219 | 33351609 | 33351610 | CRQ | 63 | QUINDIO | 63272 | FILANDIA | 2972-24 | 2885 | 2024-11-26 00:00:00.0 | 2024-11-22 00:00:00.0 | 2885 | 2024-11-26 00:00:00.0 | 2024-11-22 00:00:00.0 | 2885 | 2024-11-26 00:00:00.0 | 2024-11-22 00:00:00.0 | 2024-12-11 00:00:00.0 | 2034-12-11 00:00:00.0 | 1.84 | [13 empty] | 2025-08-05 20:01:24.0
33351611 | 33351612 | 33351613 | CRQ | 63 | QUINDIO | 63130 | CALARCA | 12439-24 | 3157 | 2024-12-26 00:00:00.0 | 2024-12-17 00:00:00.0 | 3157 | 2024-12-26 00:00:00.0 | 2024-12-17 00:00:00.0 | 3157 | 2024-12-26 00:00:00.0 | 2024-12-17 00:00:00.0 | 2025-11-14 00:00:00.0 | 2035-11-14 00:00:00.0 | 0.012 | [13 empty] | 2025-08-05 20:01:24.0
33194678 | 33353279 | 33353280 | CRQ | 63 | QUINDIO | 63272 | FILANDIA | 12834-24 | 533 | 2025-04-03 00:00:00.0 | 2025-03-26 00:00:00.0 | 533 | 2025-04-03 00:00:00.0 | 2025-03-26 00:00:00.0 | 533 | 2025-04-03 00:00:00.0 | 2025-03-26 00:00:00.0 | 2025-04-22 00:00:00.0 | 2035-04-22 00:00:00.0 | 137.76 | [13 empty] | 2025-08-05 20:01:24.0
33355080 | 33355085 | 33355086 | CRQ | 63 | QUINDIO | 63272 | FILANDIA | 11746-24 | 371 | 2025-03-11 00:00:00.0 | 2025-03-05 00:00:00.0 | 371 | 2025-03-11 00:00:00.0 | 2025-03-05 00:00:00.0 | 371 | 2025-03-11 00:00:00.0 | 2025-03-05 00:00:00.0 | 2025-03-27 00:00:00.0 | 2035-03-27 00:00:00.0 | 6.29 | [13 empty] | 2025-08-05 20:01:24.0
33355080 | 33355083 | 33355087 | CRQ | 63 | QUINDIO | 63272 | FILANDIA | 11746-24 | 371 | 2025-03-11 00:00:00.0 | 2025-03-05 00:00:00.0 | 371 | 2025-03-11 00:00:00.0 | 2025-03-05 00:00:00.0 | 371 | 2025-03-11 00:00:00.0 | 2025-03-05 00:00:00.0 | 2025-03-27 00:00:00.0 | 2035-03-27 00:00:00.0 | 6.29 | [13 empty] | 2025-08-05 20:01:24.0
33355096 | 33355097 | 33355099 | CRQ | 63 | QUINDIO | 63594 | QUIMBAYA | 13031-24 | 469 | 2025-03-25 00:00:00.0 | 2025-03-19 00:00:00.0 | 469 | 2025-03-25 00:00:00.0 | 2025-03-19 00:00:00.0 | 469 | 2025-03-25 00:00:00.0 | 2025-03-19 00:00:00.0 | 2025-04-09 00:00:00.0 | 2030-04-09 00:00:00.0 | 11 | [13 empty] | 2025-08-05 20:01:24.0
33355100 | 33355101 | 33355103 | CRQ | 63 | QUINDIO | 63594 | QUIMBAYA | 13067-24 | 470 | 2025-03-25 00:00:00.0 | 2025-03-19 00:00:00.0 | 470 | 2025-03-25 00:00:00.0 | 2025-03-19 00:00:00.0 | 470 | 2025-03-25 00:00:00.0 | 2025-03-19 00:00:00.0 | 2025-04-09 00:00:00.0 | 2030-04-09 00:00:00.0 | 1.11 | [13 empty] | 2025-08-05 20:01:24.0
33355104 | 33355105 | 33355107 | CRQ | 63 | QUINDIO | 63470 | MONTENEGRO | 13285-24 | 471 | 2025-03-25 00:00:00.0 | 2025-03-19 00:00:00.0 | 471 | 2025-03-25 00:00:00.0 | 2025-03-19 00:00:00.0 | 471 | 2025-03-25 00:00:00.0 | 2025-03-19 00:00:00.0 | 2025-04-09 00:00:00.0 | 2030-04-09 00:00:00.0 | 9.67 | [13 empty] | 2025-08-05 20:01:24.0
33284239 | 33355108 | 33355109 | CRQ | 63 | QUINDIO | 63470 | MONTENEGRO | 13839-24 | 644 | 2025-04-25 00:00:00.0 | 2025-04-07 00:00:00.0 | 644 | 2025-04-25 00:00:00.0 | 2025-04-07 00:00:00.0 | 644 | 2025-04-25 00:00:00.0 | 2025-04-07 00:00:00.0 | 2025-05-13 00:00:00.0 | 2030-05-13 00:00:00.0 | 1.16 | [13 empty] | 2025-08-05 20:01:24.0
33284239 | 33355110 | 33355111 | CRQ | 63 | QUINDIO | 63001 | ARMENIA | 13973-24 | 689 | 2025-04-25 00:00:00.0 | 2025-04-09 00:00:00.0 | 689 | 2025-04-25 00:00:00.0 | 2025-04-09 00:00:00.0 | 689 | 2025-04-25 00:00:00.0 | 2025-04-09 00:00:00.0 | 2025-05-13 00:00:00.0 | 2030-05-13 00:00:00.0 | 0.4 | [13 empty] | 2025-08-05 20:01:24.0
33284239 | 33355112 | 33355113 | CRQ | 63 | QUINDIO | 63272 | FILANDIA | 13977-24 | 690 | 2025-04-25 00:00:00.0 | 2025-04-09 00:00:00.0 | 690 | 2025-04-25 00:00:00.0 | 2025-04-09 00:00:00.0 | 690 | 2025-04-25 00:00:00.0 | 2025-04-09 00:00:00.0 | 2025-05-13 00:00:00.0 | 2030-05-13 00:00:00.0 | 1 | [13 empty] | 2025-08-05 20:01:24.0
33355133 | 33355134 | 33355135 | CRQ | 63 | QUINDIO | 63190 | CIRCASIA | 618-25 | 644 | 2025-04-29 00:00:00.0 | 2025-04-07 00:00:00.0 | 644 | 2025-04-29 00:00:00.0 | 2025-04-07 00:00:00.0 | 644 | 2025-04-29 00:00:00.0 | 2025-04-07 00:00:00.0 | 2025-05-15 00:00:00.0 | 2030-05-15 00:00:00.0 | 1 | [13 empty] | 2025-08-05 20:01:24.0
33355136 | 33355137 | 33355140 | CRQ | 63 | QUINDIO | 63130 | CALARCA | 2196-25 | 749 | 2025-04-30 00:00:00.0 | 2025-04-22 00:00:00.0 | 749 | 2025-04-30 00:00:00.0 | 2025-04-22 00:00:00.0 | 749 | 2025-04-30 00:00:00.0 | 2025-04-22 00:00:00.0 | 2025-05-16 00:00:00.0 | 2035-05-16 00:00:00.0 | 0.013 | [13 empty] | 2025-08-05 20:01:24.0

## CAPTACION
IDUSUARIO | IDPREDIO | IDCONCESION | IDCAPTACION | AUTORIDAD | DIVIPOLADPTO | NOMDEPARTAMENTOPREDIO | DIVIPOLAMUN | NOMMUNICIPIOPREDIO | NUM_EXPEDIENTE | NUM_RES_CAUDAL | OFERTA_HIDRICA_TOTAL | OFERTA_DISPONIBLE | ESTADO_CAPTACION | CAUDALDISENO | CAUDAL_CONCESIONADO | CAUDAL_X_USOS | SISTEMAREFERENCIA | DESCRIPCION_ACCESO | NOMBREFUENTE | TIPOFUENTE | CODIGOFUENTE | NOMBRETRAMO | TIPOFUENTECAPTACION | AREA | ZONA | SUBZONA | PROVINCIA_HIDROGEOLOGICA | UNIDAD_HIDROGEOLOGICA | TIPO_PUNTO | METODO_EXTRACCION | TIPOCAPTACION | AREA_CAPTACION | CAUDAL_VERTIMIENTO | CONTINUIDAD | GRADOS_LAT | MINUTOS_LAT | SEGUNDOS_LAT | GRADOS_LONG | MINUTOS_LONG | SEGUNDOS_LONG | ALTITUD | TIENE_MACRO_MEDICION | TIENE_SERVIDUMBRE | IDENTIFICADOR_PUNTO | SIN_CONCESION | RED_MONITOREO | OBSERVACION | OBSERVACION_CAPTACION | RED_REGIONAL | FECHACREACION | FECHAMODIFICACION | LOGINCREACION | LOGINMODIFICACION | FECHAPROCESO
33041521 | 33041522 | 33041524 | 33014203 | CRQ | 63 | QUINDIO | 63190 | CIRCASIA | 9192-11 | 679 | 0.001 | 0.001 | Bueno | 0.45 | 0.45 |  | Sistema GRS 1980 Magna Sirgas | Se llega a la captación por la vivienda principal, recorriendo 200 m aproximadamente. | VERSALLES | Quebrada |  | TRAMO UNICO | Fuente superficial | Magdalena Cauca | Cauca | Río La Vieja |  |  |  |  | Otra |  |  | NO | 4 | 36 | 47 | -75 | 39 | 6 | 1717 | S | N |  |  | 0 |  | Oferta desde el nacimiento al punto de captación | [5 empty] | 2025-08-05 20:01:36.0
33041774 | 33041775 | 33041777 | 33014383 | CRQ | 63 | QUINDIO | 63130 | CALARCA | 2130-12 | 1091 | 2.31 | 2.31 | Bueno | 2.31 | 2.31 |  | Sistema GRS 1980 Magna Sirgas | vía que conduce al municipio de Caicedonia, se accede por la via interna a Rancho California | LAGO # 1 | Lago o laguna | 261200000 | UNICO | Fuente superficial | Magdalena Cauca | Cauca | Río La Vieja | [7 empty] | SI | 4 | 21 | 39 | -75 | 47 | 28 | 1083 | S | N |  |  | 0 | [7 empty] | 2025-08-05 20:01:36.0
33058677 | 33058678 | 33060253 | 33021570 | CRQ | 63 | QUINDIO | 63130 | CALARCA | 07047-13 | 0081 | 0.006 | 0.006 | Bueno | 4.31 | 4.31 |  | Sistema GRS 1980 Magna Sirgas | Vìa que conduce Armenia - Ibagué, en el K8+500 en la vìa que intersecta a la quebrada el Salado. | EL SALADO | Quebrada |  | TRAMO UNICO | Fuente superficial | Magdalena Cauca | Cauca | Río La Vieja | [7 empty] | SI | 4 | 31 | 48.02 | -75 | 36 | 51.48 | 1900 | S | N |  |  | 0 | [7 empty] | 2025-08-05 20:01:36.0
33060258 | 33060259 | 33060260 | 33021571 | CRQ | 63 | QUINDIO | 63594 | QUIMBAYA | 4614-13 | 638 | 7.3 | 7.3 | Bueno | 0.72 | 0.36 |  | Sistema GRS 1980 Magna Sirgas | Por la vía que conduce a la vereda la Morelia, antes de llegar a la escuela la Unión al costado derecho. | LA CARMELITA | Quebrada |  | TRAMO UNICO | Fuente superficial | Magdalena Cauca | Cauca | Río La Vieja | [7 empty] | SI | 4 | 36 | 12.26 | -75 | 43 | 32.88 | 1425 | S | N |  |  | 0 | [7 empty] | 2025-08-05 20:01:36.0
33060461 | 33060462 | 33060464 | 33021692 | CRQ | 63 | QUINDIO | 63401 | LA TEBAIDA | 7363-11 | 1084 | 0.02 | 0.02 | Bueno | 20 | 20 |  | Sistema GRS 1980 Magna Sirgas | Se llega por la vía que conduce de Armenia hacia el municipio de Tebaida en el Km 10. | LAS DELICIAS | Quebrada |  | TRAMO UNICO | Fuente superficial | Magdalena Cauca | Cauca | Río La Vieja | [7 empty] | SI | 4 | 28 | 24.1 | -75 | 46 | 31 | 1190 | N | N |  |  | 0 | [7 empty] | 2025-08-05 20:01:36.0
33066542 | 33066543 | 33066545 | 33025495 | CRQ | 63 | QUINDIO | 63130 | CALARCA | 7045-14 | 2384 | 0.005 | 0.005 | Bueno | 1 | 4.96 |  | Sistema GRS 1980 Magna Sirgas | TUNEL LOS CHORROS | AGUAS INFILTRACION TUNEL DE LA LINEA | Canal |  | UNICO | Fuente superficial | Magdalena Cauca | Cauca | Río La Vieja | [7 empty] | SI | 4 | 30 | 33.69 | -75 | 34 | 58.12 | 2438 | S | N |  |  | 0 | [7 empty] | 2025-08-05 20:01:36.0
33066542 | 33066543 | 33066545 | 33025496 | CRQ | 63 | QUINDIO | 63130 | CALARCA | 7045-14 | 2384 | 0.003 | 0.003 | Bueno | 1 | 4.96 |  | Sistema GRS 1980 Magna Sirgas | TUNEL ROBLES | AGUAS INFILTRACION TUNEL DE LA LINEA | Canal |  | UNICO | Fuente superficial | Magdalena Cauca | Cauca | Río La Vieja | [7 empty] | SI | 4 | 31 | 3.98 | -75 | 35 | 15.75 | 2438 | S | N |  |  | 0 | [7 empty] | 2025-08-05 20:01:36.0
33066546 | 33066547 | 33066548 | 33026755 | CRQ | 63 | QUINDIO | 63130 | CALARCA | 3898-12 | 827 | 0.015 | 0.015 | Bueno | 0.035 | 0.035 |  | Sistema GRS 1980 Magna Sirgas | Se llega al predio por el barrio Gaitan, tomando la vía de acceso a la vereda Pradera Baja, se toma esta via hasta encontrar una bifurcacion sgiuiendo por el sentido izquierdo hasta que se termine la via. | EL PESCADOR | Quebrada |  | UNICO | Fuente superficial | Magdalena Cauca | Cauca | Río La Vieja | [7 empty] | SI | 4 | 33 | 12 | -75 | 38 | 4 | 1.624 | N | N |  |  | 0 | [7 empty] | 2025-08-05 20:01:36.0
33067600 | 33067601 | 33067603 | 33026756 | CRQ | 63 | QUINDIO | 63272 | FILANDIA | 537 | 1083 | 0.007 | 0.007 | Bueno | 3 | 3 |  | Sistema GRS 1980 Magna Sirgas | La captación se localiza en la vereda el Biscocho aproximadamente a un kilometro de la via que conduce al parque principal. | EL MICO | Quebrada |  | UNICO | Fuente superficial | Magdalena Cauca | Cauca | Río La Vieja | [7 empty] | SI | 4 | 40 | 57.46 | -75 | 38 | 52.06 | 1820 | N | N |  |  | 0 | [7 empty] | 2025-08-05 20:01:36.0
33069320 | 33069321 | 33069323 | 33027737 | CRQ | 63 | QUINDIO | 63130 | CALARCA | 9648-14 | 618 | 0.022 | 0.022 | Bueno | 0.003 | 0.0034 |  | Sistema GRS 1980 Magna Sirgas | Se llega al sitio de la captación por la vía que conduce de Calarcá hacia Cajamarca en el sector conocido antena RCN, de allí se desvía por camino de herradura hasta llegar a los predios El Jardín, El Edén y la Arenosa. | SIN DENOMINACION EL EDEN | Quebrada |  | UNICO | Fuente superficial | Magdalena Cauca | Cauca | Río La Vieja | [7 empty] | SI | 4 | 30 | 11 | -75 | 35 | 39 | 2163 | N | N |  |  | 0 | [7 empty] | 2025-08-05 20:01:36.0
33069320 | 33069321 | 33069323 | 33027738 | CRQ | 63 | QUINDIO | 63130 | CALARCA | 9648-14 | 618 | 0.00014 | 0.00014 | Bueno | 0.14 | 0.0034 |  | Sistema GRS 1980 Magna Sirgas | Se llega al sitio de la captación por la vía que conduce de Calarcá hacia Cajamarca en el sector conocido antena RCN, de allí se desvía por camino de herradura hasta llegar a los predios El Jardín, El Edén y la Arenosa. | SIN DENOMINACION EL JARDIN | Quebrada |  | UNICO | Fuente superficial | Magdalena Cauca | Cauca | Río La Vieja | [7 empty] | SI | 4 | 30 | 17 | -75 | 36 | 33 | 1971 | N | N |  |  | 0 | [7 empty] | 2025-08-05 20:01:36.0
33069320 | 33069321 | 33069323 | 33027739 | CRQ | 63 | QUINDIO | 63130 | CALARCA | 9648-14 | 618 | 0.009 | 0.009 | Bueno | 0.009 | 0.0034 |  | Sistema GRS 1980 Magna Sirgas | Se llega al sitio de la captación por la vía que conduce de Calarcá hacia Cajamarca en el sector conocido antena RCN, de allí se desvía por camino de herradura hasta llegar a los predios El Jardín, El Edén y la Arenosa. | SIN DENOMINACION LA ARENOSA | Quebrada |  | UNICO | Fuente superficial | Magdalena Cauca | Cauca | Río La Vieja | [7 empty] | SI | 4 | 30 | 8 | -75 | 36 | 10 | 2032 | N | N |  |  | 0 | [7 empty] | 2025-08-05 20:01:36.0
33070185 | 33070186 | 33070190 | 33028498 | CRQ | 63 | QUINDIO | 63272 | FILANDIA | 536 | 632 | 0.058 | 0.058 | Bueno | 23 | 23 |  | Sistema GRS 1980 Magna Sirgas | Entrada a Filandia vereda Bizcocho frente al cultivo de flores | SOCORRO | Quebrada | 15409 | UNICO | Fuente superficial | Magdalena Cauca | Cauca | Río La Vieja | [7 empty] | SI | 4 | 41 | 5.7 | -75 | 39 | 10.9 | 1842 | N | N |  |  | 0 | [7 empty] | 2025-08-05 20:01:36.0
33177247 | 33177248 | 33177249 | 33029804 | CRQ | 63 | QUINDIO | 63130 | CALARCA | 654.0 | 2505 | 0 | 0 | Regular | 0.059 | 0.059 |  | Sistema GRS 1980 Magna Sirgas | Captacion artesanal | INNOMIADA PORVENIR 1 | Quebrada |  | UNICO | Fuente superficial | Magdalena Cauca | Cauca | Río La Vieja |  |  |  |  | Otra |  |  | SI | 4 | 30 | 44 | -75 | 37 | 19.3 | 1861 | N | N | [10 empty] | 2025-08-05 20:01:36.0
33177250 | 33177251 | 33177252 | 33029805 | CRQ | 63 | QUINDIO | 63130 | CALARCA | 646.0 | 297.0 |  |  | Regular | 2 | 2 |  | Sistema GRS 1980 Magna Sirgas | Captacion artesanal | INNOMINADA EL JAZMIN | Quebrada |  | UNICO | Fuente superficial | Magdalena Cauca | Cauca | Río La Vieja |  |  |  |  | Otra |  |  |  | 4 | 30 | 52.1 | -75 | 37 | 42.63 | 1670 | N | N | [10 empty] | 2025-08-05 20:01:36.0
33177253 | 33177254 | 33177255 | 33029806 | CRQ | 63 | QUINDIO | 63130 | CALARCA | 657.0 | 2504 | 0.002 | 0.002 | Regular | 0.004 | 0.04 |  | Sistema GRS 1980 Magna Sirgas | Captacion artesanal | INNOMINADA LA SENSITIVA | Quebrada |  | UNICO | Fuente superficial | Magdalena Cauca | Cauca | Río La Vieja |  |  |  |  | Otra |  |  |  | 4 | 30 | 50.4 | -75 | 37 | 24.6 | 1725 | N | N |  |  |  |  | Se observa un represamiento artesanal con una manguera de polietileno de 1¿¿ de diámetro la cual se dirige directamente hacia un tanque de almacenamiento con una capacidad de un metro cúbico | [5 empty] | 2025-08-05 20:01:36.0
33177256 | 33177257 | 33177258 | 33029807 | CRQ | 63 | QUINDIO | 63130 | CALARCA | 655.0 | 1648.0 |  |  | Regular | 0.63 | 0.63 |  | Sistema GRS 1980 Magna Sirgas | Captacion artesanal | INNOMINADA LAS BRISAS 1 | Quebrada |  | UNICO | Fuente superficial | Magdalena Cauca | Cauca | Río La Vieja |  |  |  |  | Otra |  |  |  | 4 | 30 | 15.9 | -75 | 37 | 35.7 | 1995 | N | N | [10 empty] | 2025-08-05 20:01:36.0
33177259 | 33177260 | 33177261 | 33029808 | CRQ | 63 | QUINDIO | 63130 | CALARCA | 725.0 | 1559.0 |  |  | Regular | 0.03 | 0.03 |  | Sistema GRS 1980 Magna Sirgas | Captacion artesanal | INNOMINADA MARISOL | Quebrada |  | UNICO | Fuente superficial | Magdalena Cauca | Cauca | Río La Vieja |  |  |  |  | Otra |  |  |  | 4 | 30 | 31.8 | -75 | 37 | 34.6 | 1858 | N | N | [10 empty] | 2025-08-05 20:01:36.0
33177262 | 33177263 | 33177264 | 33029809 | CRQ | 63 | QUINDIO | 63130 | CALARCA | 1896-10 | 1896.0 |  |  | Regular | 0.23 | 0.23 |  | Sistema GRS 1980 Magna Sirgas | Captacion artesanal | EL PORVENIR 1 | Quebrada |  | UNICO | Fuente superficial | Magdalena Cauca | Cauca | Río La Vieja |  |  |  |  | Otra |  |  |  | 4 | 30 | 59 | -75 | 37 | 53 | 1552 | N | N | [10 empty] | 2025-08-05 20:01:36.0
33177265 | 33177266 | 33177267 | 33029810 | CRQ | 63 | QUINDIO | 63130 | CALARCA | 656.0 | 789.0 |  |  | Regular | 0.2 | 0.2 |  | Sistema GRS 1980 Magna Sirgas | Captacion artesanal | INNOMINADA SANTA TERESA | Quebrada |  | UNICO | Fuente superficial | Magdalena Cauca | Cauca | Río La Vieja |  |  |  |  | Otra |  |  |  | 4 | 30 | 54.4 | -75 | 37 | 11.1 | 1777 | N | N | [10 empty] | 2025-08-05 20:01:36.0
33177268 | 33177269 | 33177270 | 33029811 | CRQ | 63 | QUINDIO | 63130 | CALARCA | 658.0 | 1969.0 |  |  | Regular | 0.2 | 0.2 |  | Sistema GRS 1980 Magna Sirgas | Captacion artesanal | INNOMINADA EL TIGRE | Quebrada |  | UNICO | Fuente superficial | Magdalena Cauca | Cauca | Río La Vieja |  |  |  |  | Toma lateral |  |  |  | 4 | 30 | 50.3 | -75 | 38 | 12 | 1564 | N | N | [10 empty] | 2025-08-05 20:01:36.0
33177271 | 33177272 | 33177273 | 33029812 | CRQ | 63 | QUINDIO | 63130 | CALARCA | 626.0 | 881.0 |  |  | Regular | 0.1 | 0.1 |  | Sistema GRS 1980 Magna Sirgas | Captacion artesanal | LA LOMA | Quebrada |  | UNICO | Fuente superficial | Magdalena Cauca | Cauca | Río La Vieja |  |  |  |  | Otra |  |  |  | 4 | 27 | 48 | -75 | 38 | 33.6 | 1874 | N | N | [10 empty] | 2025-08-05 20:01:36.0
33177274 | 33177275 | 33177276 | 33029813 | CRQ | 63 | QUINDIO | 63130 | CALARCA | 671.0 | 1435.0 |  |  | Regular | 0.4 | 0.4 |  | Sistema GRS 1980 Magna Sirgas | Captacion artesanal | INNOMINADA LA ZULIA | Quebrada |  | UNICO | Fuente superficial | Magdalena Cauca | Cauca | Río La Vieja |  |  |  |  | Otra |  |  |  | 4 | 30 | 35.1 | -75 | 38 | 11.9 | 1642 | N | N | [10 empty] | 2025-08-05 20:01:36.0
33177277 | 33177278 | 33177279 | 33029814 | CRQ | 63 | QUINDIO | 63130 | CALARCA | 672.0 | 1894.0 |  |  | Regular | 0.33 | 0.33 |  | Sistema GRS 1980 Magna Sirgas | no esta en uso | INNOMINADA LA CABAÑA | Quebrada |  | UNICO | Fuente superficial | Magdalena Cauca | Cauca | Río La Vieja |  |  |  |  | Toma sumergida |  |  |  | 4 | 30 | 41 | -75 | 37 | 51.5 | 1719 | N | N | [10 empty] | 2025-08-05 20:01:36.0
33177280 | 33177281 | 33177282 | 33029815 | CRQ | 63 | QUINDIO | 63130 | CALARCA | 642.0 | 1975.0 |  |  | Regular | 0.23 | 0.23 |  | Sistema GRS 1980 Magna Sirgas | Captacion artesanal | INNOMINADA LA ADELINA | Quebrada |  | UNICO | Fuente superficial | Magdalena Cauca | Cauca | Río La Vieja |  |  |  |  | Otra |  |  |  | 4 | 28 | 46.6 | -75 | 38 | 21.3 | 1806 | N | N | [10 empty] | 2025-08-05 20:01:36.0
33177283 | 33177284 | 33177285 | 33029816 | CRQ | 63 | QUINDIO | 63130 | CALARCA | 668.0 | 636.0 |  |  | Regular | 0.5 | 0.5 |  | Sistema GRS 1980 Magna Sirgas | Captacion artesanal | INNOMINADA SAN DIEGO | Quebrada |  | UNICO | Fuente superficial | Magdalena Cauca | Cauca | Río La Vieja |  |  |  |  | Otra |  |  |  | 4 | 28 | 2 | -75 | 40 | 18.5 | 1415 | N | N | [10 empty] | 2025-08-05 20:01:36.0
33177286 | 33177287 | 33177288 | 33029817 | CRQ | 63 | QUINDIO | 63130 | CALARCA | 2072-10 | 2072.0 |  |  | Regular | 0.09 | 0.09 |  | Sistema GRS 1980 Magna Sirgas | Captacion artesanal | INNOMINADA LA SENSITIVA | Quebrada |  | UNICO | Fuente superficial | Magdalena Cauca | Cauca | Río La Vieja |  |  |  |  | Otra |  |  |  | 4 | 30 | 50.3 | -75 | 37 | 27 | 1777 | N | N | [10 empty] | 2025-08-05 20:01:36.0
33177289 | 33177290 | 33177291 | 33029818 | CRQ | 63 | QUINDIO | 63130 | CALARCA | 673.0 | 1335.0 |  |  | Regular | 0.06 | 0.06 |  | Sistema GRS 1980 Magna Sirgas | Captacion artesanal | INNOMINADA LAS BRISAS 1 | Quebrada |  | UNICO | Fuente superficial | Magdalena Cauca | Cauca | Río La Vieja |  |  |  |  | Otra |  |  |  | 4 | 30 | 15.9 | -75 | 37 | 35.7 | 1884 | N | N | [10 empty] | 2025-08-05 20:01:36.0
33177292 | 33177293 | 33177294 | 33029819 | CRQ | 63 | QUINDIO | 63130 | CALARCA | 669.0 | 311.0 |  |  | Bueno | 0.6 | 0.6 |  | Sistema GRS 1980 Magna Sirgas | Captacion artesanal | LA PLAYA | Quebrada |  | UNICO | Fuente superficial | Magdalena Cauca | Cauca | Río La Vieja |  |  |  |  | Otra |  |  |  | 4 | 26 | 24.8 | -75 | 40 | 59.5 | 1385 | N | N | [10 empty] | 2025-08-05 20:01:36.0
33177295 | 33177296 | 33177297 | 33029820 | CRQ | 63 | QUINDIO | 63130 | CALARCA | 714.0 | 1213.0 |  |  | Bueno | 0.5 | 0.5 |  | Sistema GRS 1980 Magna Sirgas | no hay acueducto veredal | LA COLMENA | Quebrada |  | UNICO | Fuente superficial | Magdalena Cauca | Cauca | Río La Vieja |  |  |  |  | Toma de rejilla |  |  |  | 4 | 26 | 51.4 | -75 | 39 | 0.6 | 1861 | N | N | [10 empty] | 2025-08-05 20:01:36.0
33177298 | 33177299 | 33177300 | 33029821 | CRQ | 63 | QUINDIO | 63130 | CALARCA | 712.0 | 544.0 |  |  | Regular | 1.1 | 1.1 |  | Sistema GRS 1980 Magna Sirgas | Captacion artesanal | INNOMINADA LA GOLGOTA | Quebrada |  | UNICO | Fuente superficial | Magdalena Cauca | Cauca | Río La Vieja |  |  |  |  | Otra |  |  |  | 4 | 29 | 59.5 | -75 | 34 | 53.2 | 2472 | N | N | [10 empty] | 2025-08-05 20:01:36.0
33177301 | 33177302 | 33177303 | 33029822 | CRQ | 63 | QUINDIO | 63130 | CALARCA | 722.0 | 1880.0 |  |  | Regular | 0.53 | 0.53 |  | Sistema GRS 1980 Magna Sirgas | Captacion artesanal | INNOMINADA LA GUAYAQUILA | Quebrada |  | UNICO | Fuente superficial | Magdalena Cauca | Cauca | Río La Vieja |  |  |  |  | Otra |  |  |  | 4 | 25 | 16 | -75 | 40 | 32.9 | 1695 | N | N | [10 empty] | 2025-08-05 20:01:36.0
33177304 | 33177305 | 33177306 | 33029823 | CRQ | 63 | QUINDIO | 63130 | CALARCA | 729.0 | 1879.0 |  |  | Regular | 0.03 | 0.03 |  | Sistema GRS 1980 Magna Sirgas | Captacion artesanal | INNOMINADAD LA DIVISA | Quebrada |  | UNICO | Fuente superficial | Magdalena Cauca | Cauca | Río La Vieja |  |  |  |  | Otra |  |  |  | 4 | 31 | 41 | -75 | 36 | 55 | 1928 | N | N | [10 empty] | 2025-08-05 20:01:36.0
33177307 | 33177308 | 33177309 | 33029824 | CRQ | 63 | QUINDIO | 63130 | CALARCA | 651.0 | 1973.0 |  |  | Regular | 0.7 | 0.7 |  | Sistema GRS 1980 Magna Sirgas | SIN ESPECIFICAR | INNOMINADA LA SOR | Quebrada |  | UNICO | Fuente superficial | Magdalena Cauca | Cauca | Río La Vieja |  |  |  |  | Toma sumergida |  |  |  | 4 | 32 | 41.4 | -75 | 37 | 31.5 | 1780 | N | N | [10 empty] | 2025-08-05 20:01:36.0
33177310 | 33177311 | 33177312 | 33029825 | CRQ | 63 | QUINDIO | 63130 | CALARCA | 724.0 | 518.0 |  |  | Regular | 0.05 | 0.05 |  | Sistema GRS 1980 Magna Sirgas | Captacion artesanal | LA MARIA 1 | Quebrada |  | UNICO | Fuente superficial | Magdalena Cauca | Cauca | Río La Vieja |  |  |  |  | Otra |  |  |  | 4 | 32 | 48.6 | -75 | 37 | 37 | 1730 | N | N | [10 empty] | 2025-08-05 20:01:36.0
33177313 | 33177314 | 33177315 | 33029826 | CRQ | 63 | QUINDIO | 63130 | CALARCA | 667.0 | 415.0 |  |  | Regular | 0.35 | 0.35 |  | Sistema GRS 1980 Magna Sirgas | SIN ESPECIFICAR | INNOMINADA LA LORENA | Quebrada |  | UNICO | Fuente superficial | Magdalena Cauca | Cauca | Río La Vieja |  |  |  |  | Otra |  |  |  | 4 | 29 | 34.1 | -75 | 40 | 3.9 | 1465 | N | N | [10 empty] | 2025-08-05 20:01:36.0
33177316 | 33177317 | 33177318 | 33029827 | CRQ | 63 | QUINDIO | 63130 | CALARCA | 1885-10 | 1885.0 |  |  | Regular | 0.05 | 0.05 |  | Sistema GRS 1980 Magna Sirgas | Captacion artesanal | INNOMINADA LA MACARENA | Quebrada |  | UNICO | Fuente superficial | Magdalena Cauca | Cauca | Río La Vieja |  |  |  |  | Otra |  |  |  | 4 | 29 | 4.8 | -75 | 42 | 1 | 1335 | N | N | [10 empty] | 2025-08-05 20:01:36.0
33177319 | 33177320 | 33177321 | 33029828 | CRQ | 63 | QUINDIO | 63130 | CALARCA | 726.0 | 1326.0 |  |  | Malo | 0.03 | 0.03 |  | Sistema GRS 1980 Magna Sirgas | Captacion artesanal | INNOMINADA LA MONTAÑA | Quebrada |  | UNICO | Fuente superficial | Magdalena Cauca | Cauca | Río La Vieja |  |  |  |  | Otra |  |  |  | 4 | 31 | 3 | -75 | 36 | 34.3 | 2022 | N | N | [10 empty] | 2025-08-05 20:01:36.0
33177322 | 33177323 | 33177324 | 33029829 | CRQ | 63 | QUINDIO | 63130 | CALARCA | 630.0 | 1429.0 |  |  | Regular | 0.08 | 0.08 |  | Sistema GRS 1980 Magna Sirgas | Captacion artesanal | INNOMINADA EL PRADO | Quebrada |  | UNICO | Fuente superficial | Magdalena Cauca | Cauca | Río La Vieja |  |  |  |  | Otra |  |  |  | 4 | 28 | 4 | -75 | 40 | 44.8 | 1420 | N | N | [10 empty] | 2025-08-05 20:01:36.0
33177325 | 33177326 | 33177327 | 33029830 | CRQ | 63 | QUINDIO | 63130 | CALARCA | 680.0 | 1968.0 |  |  | Regular | 1.2 | 1.2 |  | Sistema GRS 1980 Magna Sirgas | la misma captacion para 2 usuarios | LAS BRISAS 2 | Quebrada |  | UNICO | Fuente superficial | Magdalena Cauca | Cauca | Río La Vieja |  |  |  |  | Toma sumergida |  |  |  | 4 | 32 | 48.3 | -75 | 37 | 29.8 | 1802 | N | N | [10 empty] | 2025-08-05 20:01:36.0
33177328 | 33177329 | 33177330 | 33029831 | CRQ | 63 | QUINDIO | 63130 | CALARCA | 681.0 | 1974.0 |  |  | Regular | 1.2 | 1.2 |  | Sistema GRS 1980 Magna Sirgas | la misma captacion para 2 usuarios | LAS BRISAS 2 | Quebrada |  | UNICO | Fuente superficial | Magdalena Cauca | Cauca | Río La Vieja |  |  |  |  | Toma sumergida |  |  |  | 4 | 32 | 48.3 | -75 | 37 | 29.8 | 1802 | N | N | [10 empty] | 2025-08-05 20:01:36.0
33177331 | 33177332 | 33177333 | 33029832 | CRQ | 63 | QUINDIO | 63130 | CALARCA | 816-22 | 1314 | 0.0011 | 0.0011 | Regular | 0.35 | 0.17 |  | Sistema GRS 1980 Magna Sirgas | Captacion artesanal | INNOMINADA AFLUENTE LA PRADERA | Quebrada | 154020500 | UNICO | Fuente superficial | Magdalena Cauca | Cauca | Río La Vieja |  |  |  |  | Otra |  |  |  | 4 | 32 | 29.7 | -75 | 37 | 59.3 | 1040 | N | N |  |  |  |  | La captación se realizará a través de estructura de represamiento en el cauce e instalación de tubería que conduce el agua hasta tanque de concreto y estanques. | [5 empty] | 2025-08-05 20:01:36.0
33066546 | 33066547 | 33177334 | 33029833 | CRQ | 63 | QUINDIO | 63130 | CALARCA | 686.0 | 1900.0 |  |  | Regular | 0.53 | 0.53 |  | Sistema GRS 1980 Magna Sirgas | Represamiento | LA HOLANDA | Quebrada |  | UNICO | Fuente superficial | Magdalena Cauca | Cauca | Río La Vieja |  |  |  |  | Otra |  |  |  | 4 | 33 | 7.1 | -75 | 37 | 38 | 1766 | N | N | [10 empty] | 2025-08-05 20:01:36.0
33177335 | 33177336 | 33177337 | 33029834 | CRQ | 63 | QUINDIO | 63130 | CALARCA | 691.0 | 300.0 |  |  | Regular | 0.4 | 0.4 |  | Sistema GRS 1980 Magna Sirgas | SIN ESPECIFICAR | LAS BRISAS 2 | Quebrada |  | UNICO | Fuente superficial | Magdalena Cauca | Cauca | Río La Vieja |  |  |  |  | Toma lateral |  |  |  | 4 | 32 | 45 | -75 | 37 | 34.7 | 1827 | N | N | [10 empty] | 2025-08-05 20:01:36.0
33177338 | 33177339 | 33177340 | 33029835 | CRQ | 63 | QUINDIO | 63130 | CALARCA | 173-10 | 173.0 |  |  | Regular | 0.5 | 0.5 |  | Sistema GRS 1980 Magna Sirgas | Captacion artesanal | INNOMINADA GUAMAL | Quebrada |  | UNICO | Fuente superficial | Magdalena Cauca | Cauca | Río La Vieja |  |  |  |  | Otra |  |  |  | 4 | 32 | 13.7 | -75 | 37 | 57.9 | 1651 | N | N | [10 empty] | 2025-08-05 20:01:36.0
33177341 | 33177342 | 33177343 | 33029836 | CRQ | 63 | QUINDIO | 63130 | CALARCA | 697.0 | 1651.0 |  |  | Regular | 1 | 1 |  | Sistema GRS 1980 Magna Sirgas | Captacion artesanal - no esta en uso | INNOMINADA LAS FILIPINAS | Quebrada |  | UNICO | Fuente superficial | Magdalena Cauca | Cauca | Río La Vieja |  |  |  |  | Otra |  |  | NO | 4 | 20 | 47.8 | -75 | 47 | 4.5 | 1130 | N | N | [10 empty] | 2025-08-05 20:01:36.0
33177344 | 33177345 | 33177346 | 33029837 | CRQ | 63 | QUINDIO | 63130 | CALARCA | 703.0 | 508.0 |  |  | Regular | 1.5 | 1.5 |  | Sistema GRS 1980 Magna Sirgas | Captacion artesanal | INNOMINADA LOS CUEROS | Quebrada |  | UNICO | Fuente superficial | Magdalena Cauca | Cauca | Río La Vieja |  |  |  |  | Otra |  |  |  | 4 | 31 | 33.2 | -75 | 39 | 47.5 | 1508 | N | N | [10 empty] | 2025-08-05 20:01:36.0
33177347 | 33177348 | 33177349 | 33029838 | CRQ | 63 | QUINDIO | 63130 | CALARCA | 678.0 | 1970.0 |  |  | Regular | 1.2 | 1.2 |  | Sistema GRS 1980 Magna Sirgas | Captacion artesanal | SANTA RITA | Quebrada |  | UNICO | Fuente superficial | Magdalena Cauca | Cauca | Río La Vieja |  |  |  |  | Otra |  |  |  | 4 | 32 | 49.4 | -75 | 38 | 56.2 | 1473 | N | N | [10 empty] | 2025-08-05 20:01:36.0
33177350 | 33177351 | 33177352 | 33029839 | CRQ | 63 | QUINDIO | 63130 | CALARCA | 675.0 | 388.0 |  |  | Regular | 0.04 | 0.04 |  | Sistema GRS 1980 Magna Sirgas | Captacion artesanal | INNOMINADA ADZALEA | Quebrada |  | UNICO | Fuente superficial | Magdalena Cauca | Cauca | Río La Vieja |  |  |  |  | Otra |  |  |  | 4 | 33 | 33.3 | -75 | 37 | 12.2 | 1812 | N | N | [10 empty] | 2025-08-05 20:01:36.0
33177353 | 33177354 | 33177355 | 33029840 | CRQ | 63 | QUINDIO | 63130 | CALARCA | 674.0 | 1436.0 |  |  | Regular | 0.01 | 0.01 |  | Sistema GRS 1980 Magna Sirgas | Captacion artesanal | LA DUQUESA | Quebrada |  | UNICO | Fuente superficial | Magdalena Cauca | Cauca | Río La Vieja |  |  |  |  | Otra |  |  |  | 4 | 33 | 20.5 | -75 | 37 | 12.7 | 1867 | N | N | [10 empty] | 2025-08-05 20:01:36.0
33177356 | 33177357 | 33177358 | 33029841 | CRQ | 63 | QUINDIO | 63130 | CALARCA | 6294-21 | 1652 | 0.002559 | 0.00259 | Regular | 0.052 | 0.052 |  | Sistema GRS 1980 Magna Sirgas | La captación se localiza al interior del predio con matrícula inmobiliaria N° 282-35859 con autorización del propietario. | EL PESCADOR 2 | Quebrada |  | UNICO | Fuente superficial | Magdalena Cauca | Cauca | Río La Vieja |  |  |  |  | Otra |  |  | SI | 4 | 33 | 13.5 | -75 | 38 | 0.2 | 1680 | N | N |  |  |  |  | La captación se realiza a través de un canal en concreto de 20x40 cm que deriva el caudal a captar a un tanque de filtración, de allí el agua es conducida a 4 tanques plásticos de 1000 lt localizados al interior del predio para ser aprovechada para 6 viviendas. La captación corresponde a la concesión otorgada por medio de la resolución 314 del 2009 que reposa en el expediente 664-08. | [5 empty] | 2025-08-05 20:01:36.0
33177359 | 33177360 | 33177361 | 33029842 | CRQ | 63 | QUINDIO | 63130 | CALARCA | 676.0 | 389.0 |  |  | Regular | 0.04 | 0.04 |  | Sistema GRS 1980 Magna Sirgas | Captacion artesanal | INNOMINADA LA ALSACIA | Quebrada |  | UNICO | Fuente superficial | Magdalena Cauca | Cauca | Río La Vieja |  |  |  |  | Otra |  |  |  | 4 | 33 | 49.4 | -75 | 37 | 14.6 | 1763 | N | N | [10 empty] | 2025-08-05 20:01:36.0
33177362 | 33177363 | 33177364 | 33029843 | CRQ | 63 | QUINDIO | 63130 | CALARCA | 1965-10 | 1965.0 |  |  | Regular | 0.2 | 0.2 |  | Sistema GRS 1980 Magna Sirgas | Captacion artesanal | INNOMINADA ALTO BONITO | Quebrada |  | UNICO | Fuente superficial | Magdalena Cauca | Cauca | Río La Vieja |  |  |  |  | Otra |  |  |  | 4 | 28 | 46.6 | -75 | 38 | 20.9 | 1810 | N | N | [10 empty] | 2025-08-05 20:01:36.0
33177365 | 33177366 | 33177367 | 33029844 | CRQ | 63 | QUINDIO | 63690 | SALENTO | 863.0 | 1061.0 |  |  | Regular | 84.55 | 84.55 |  | Sistema GRS 1980 Magna Sirgas | Captacion artesanal | INNOMINADA EL CONGAL | Quebrada |  | UNICO | Fuente superficial | Magdalena Cauca | Cauca | Río La Vieja |  |  |  |  | Otra |  |  |  | 4 | 38 | 29.6 | -75 | 35 | 16.8 | 1841 | N | N | [10 empty] | 2025-08-05 20:01:36.0
33177368 | 33177369 | 33177370 | 33029845 | CRQ | 63 | QUINDIO | 63690 | SALENTO | 875.0 | 1041.0 |  |  | Regular | 0.08 | 0.08 |  | Sistema GRS 1980 Magna Sirgas | Captacion artesanal | INNOMINADA LA DIANA | Quebrada |  | UNICO | Fuente superficial | Magdalena Cauca | Cauca | Río La Vieja |  |  |  |  | Otra |  |  |  | 4 | 38 | 16.9 | -75 | 34 | 56.9 | 1891 | N | N | [10 empty] | 2025-08-05 20:01:36.0
33177371 | 33177372 | 33177373 | 33029846 | CRQ | 63 | QUINDIO | 63690 | SALENTO | 873.0 | 1042.0 |  |  | Regular | 0.08 | 0.08 |  | Sistema GRS 1980 Magna Sirgas | Captacion artesanal | INNOMINADA LA DIANA | Quebrada |  | UNICO | Fuente superficial | Magdalena Cauca | Cauca | Río La Vieja |  |  |  |  | Otra |  |  |  | 4 | 38 | 16.9 | -75 | 34 | 56.9 | 1891 | N | N | [10 empty] | 2025-08-05 20:01:36.0
33177374 | 33177375 | 33177376 | 33029847 | CRQ | 63 | QUINDIO | 63690 | SALENTO | 2032-10 | 2032.0 |  |  | Regular | 0.03 | 0.03 |  | Sistema GRS 1980 Magna Sirgas | Captacion artesanal | INNOMINADA LA DIANA | Quebrada |  | UNICO | Fuente superficial | Magdalena Cauca | Cauca | Río La Vieja |  |  |  |  | Otra |  |  |  | 4 | 38 | 16.9 | -75 | 34 | 56.9 | 1891 | N | N | [10 empty] | 2025-08-05 20:01:36.0
33177365 | 33177377 | 33177378 | 33029848 | CRQ | 63 | QUINDIO | 63690 | SALENTO | 850.0 | 1330.0 |  |  | Regular | 0.05 | 0.05 |  | Sistema GRS 1980 Magna Sirgas | Captacion artesanal | INNOMINADA EL CONGAL | Quebrada |  | UNICO | Fuente superficial | Magdalena Cauca | Cauca | Río La Vieja |  |  |  |  | Otra |  |  |  | 4 | 38 | 29.6 | -75 | 35 | 16.8 | 1841 | N | N | [10 empty] | 2025-08-05 20:01:36.0
33177379 | 33177380 | 33177381 | 33029849 | CRQ | 63 | QUINDIO | 63690 | SALENTO | 851.0 | 528.0 |  |  | Regular | 1 | 1 |  | Sistema GRS 1980 Magna Sirgas | Captacion artesanal | INNOMINADA LA FLORESTA | Quebrada |  | UNICO | Fuente superficial | Magdalena Cauca | Cauca | Río La Vieja |  |  |  |  | Otra |  |  |  | 4 | 38 | 58.4 | -75 | 34 | 46.3 | 1864 | N | N | [10 empty] | 2025-08-05 20:01:36.0
33177382 | 33177383 | 33177384 | 33029850 | CRQ | 63 | QUINDIO | 63690 | SALENTO | 2034-10 | 2034.0 |  |  | Malo | 0.5 | 0.5 |  | Sistema GRS 1980 Magna Sirgas | Captacion artesanal | INNOMINADA EL RANCHO | Quebrada |  | UNICO | Fuente superficial | Magdalena Cauca | Cauca | Río La Vieja |  |  |  |  | Otra |  |  |  | 4 | 38 | 37.2 | -75 | 34 | 27 | 1922 | N | N | [10 empty] | 2025-08-05 20:01:36.0
33177385 | 33177386 | 33177387 | 33029851 | CRQ | 63 | QUINDIO | 63690 | SALENTO | 858.0 | 389.0 |  |  | Regular | 0.05 | 0.05 |  | Sistema GRS 1980 Magna Sirgas | Presa - solo es usada para actividades domesticas | INNOMINADA SAN FRANCISCO | Quebrada |  | UNICO | Fuente superficial | Magdalena Cauca | Cauca | Río La Vieja |  |  |  |  | Otra |  |  |  | 4 | 39 | 20.1 | -75 | 35 | 41.8 | 1716 | N | N | [10 empty] | 2025-08-05 20:01:36.0
33177388 | 33177389 | 33177390 | 33029852 | CRQ | 63 | QUINDIO | 63690 | SALENTO | 859.0 | 1203.0 |  |  | Regular | 0.03 | 0.03 |  | Sistema GRS 1980 Magna Sirgas | Captacion artesanal | INNOMINADA TIEN | Quebrada |  | UNICO | Fuente superficial | Magdalena Cauca | Cauca | Río La Vieja |  |  |  |  | Otra |  |  |  | 4 | 39 | 19.6 | -75 | 35 | 24.6 | 1914 | N | N | [10 empty] | 2025-08-05 20:01:36.0
33177391 | 33177392 | 33177393 | 33029853 | CRQ | 63 | QUINDIO | 63690 | SALENTO | 831.0 | 1895.0 |  |  | Bueno | 0.2 | 0.2 |  | Sistema GRS 1980 Magna Sirgas | no hay acueducto veredal | INNOMINADA LA COQUETA | Quebrada |  | UNICO | Fuente superficial | Magdalena Cauca | Cauca | Río La Vieja |  |  |  |  | Toma lateral |  |  |  | 4 | 38 | 14.5 | -75 | 33 | 12.4 | 1983 | N | N | [10 empty] | 2025-08-05 20:01:36.0
33177394 | 33177395 | 33177396 | 33029854 | CRQ | 63 | QUINDIO | 63690 | SALENTO | 871.0 | 1052.0 |  |  | Regular | 1 | 1 |  | Sistema GRS 1980 Magna Sirgas | SIN ESPECIFICAR | CRUZ GORDA | Quebrada |  | UNICO | Fuente superficial | Magdalena Cauca | Cauca | Río La Vieja |  |  |  |  | Toma lateral |  |  |  | 4 | 35 | 45.9 | -75 | 32 | 18.4 | 2764 | N | N | [10 empty] | 2025-08-05 20:01:36.0
33177397 | 33177398 | 33177399 | 33029855 | CRQ | 63 | QUINDIO | 63690 | SALENTO | 835 A | 1456.0 |  |  | Regular | 0.2 | 0.2 |  | Sistema GRS 1980 Magna Sirgas | Captacion artesanal | INNOMINADA LA PLAYA | Quebrada |  | UNICO | Fuente superficial | Magdalena Cauca | Cauca | Río La Vieja |  |  |  |  | Otra |  |  |  | 4 | 39 | 5.6 | -75 | 33 | 51.4 | 1944 | N | N | [10 empty] | 2025-08-05 20:01:36.0
33177400 | 33177401 | 33177402 | 33029856 | CRQ | 63 | QUINDIO | 63690 | SALENTO | 862.0 | 1687.0 |  |  | Bueno | 250 | 250 |  | Sistema GRS 1980 Magna Sirgas | Rio San Jose inicio cuenca rio quindio | QUINDIO | Rio |  | 1.0 | Fuente superficial | Magdalena Cauca | Cauca | Río La Vieja |  |  |  |  | Toma lateral |  |  |  | 4 | 38 | 9.7 | -75 | 28 | 58.7 | 2422 | N | N | [10 empty] | 2025-08-05 20:01:36.0
33177403 | 33177404 | 33177405 | 33029857 | CRQ | 63 | QUINDIO | 63690 | SALENTO | 835.0 | 1897.0 |  |  | Regular | 0.15 | 0.15 |  | Sistema GRS 1980 Magna Sirgas | Captacion artesanal | LOS SAUCES | Quebrada |  | UNICO | Fuente superficial | Magdalena Cauca | Cauca | Río La Vieja |  |  |  |  | Otra |  |  |  | 4 | 36 | 13.4 | -75 | 37 | 9.4 | 1691 | N | N | [10 empty] | 2025-08-05 20:01:36.0
33177406 | 33177407 | 33177408 | 33029858 | CRQ | 63 | QUINDIO | 63690 | SALENTO | 1899-10 | 1899.0 |  |  | Bueno | 0.1 | 0.1 |  | Sistema GRS 1980 Magna Sirgas | Captacion artesanal | INNOMINADA LA SONORA | Quebrada |  | UNICO | Fuente superficial | Magdalena Cauca | Cauca | Río La Vieja |  |  |  |  | Otra |  |  |  | 4 | 36 | 0.3 | -75 | 37 | 30.2 | 1653 | N | N | [10 empty] | 2025-08-05 20:01:36.0
33177409 | 33177410 | 33177411 | 33029859 | CRQ | 63 | QUINDIO | 63690 | SALENTO | 1430-10 | 1430.0 |  |  | Regular | 0.02 | 0.02 |  | Sistema GRS 1980 Magna Sirgas | Captacion artesanal | INNOMINADA ALEJANDRIA | Quebrada |  | UNICO | Fuente superficial | Magdalena Cauca | Cauca | Río La Vieja |  |  |  |  | Otra |  |  |  | 4 | 35 | 26 | -75 | 37 | 23.6 | 1670 | N | N | [10 empty] | 2025-08-05 20:01:36.0
33177412 | 33177413 | 33177414 | 33029860 | CRQ | 63 | QUINDIO | 63690 | SALENTO | 2066-10 | 2066.0 |  |  | Regular | 0.5 | 0.5 |  | Sistema GRS 1980 Magna Sirgas | Captacion artesanal | CARDENAS | Quebrada |  | UNICO | Fuente superficial | Magdalena Cauca | Cauca | Río La Vieja |  |  |  |  | Otra |  |  |  | 4 | 37 | 10.8 | -75 | 36 | 55.4 | 1822 | N | N | [10 empty] | 2025-08-05 20:01:36.0
33177415 | 33177416 | 33177417 | 33029861 | CRQ | 63 | QUINDIO | 63690 | SALENTO | 836.0 | 2033.0 |  |  | Regular | 0.3 | 0.3 |  | Sistema GRS 1980 Magna Sirgas | Captacion artesanal | INNOMINADA DON ANDRES | Quebrada |  | UNICO | Fuente superficial | Magdalena Cauca | Cauca | Río La Vieja |  |  |  |  | Otra |  |  |  | 4 | 37 | 29.8 | -75 | 37 | 8 | 1896 | N | N | [10 empty] | 2025-08-05 20:01:36.0
33177418 | 33177419 | 33177420 | 33029862 | CRQ | 63 | QUINDIO | 63690 | SALENTO | 879 A | 509.0 |  |  | Regular | 0.8 | 0.8 |  | Sistema GRS 1980 Magna Sirgas | Regimen de bombeo 2 horas cada 3 dias | INNOMINADA SANTA MARTA | Quebrada |  | UNICO | Fuente superficial | Magdalena Cauca | Cauca | Río La Vieja |  |  |  |  | Toma sumergida |  |  |  | 4 | 37 | 27.5 | -75 | 37 | 4 | 1885 | N | N | [10 empty] | 2025-08-05 20:01:36.0
33177421 | 33177422 | 33177423 | 33029863 | CRQ | 63 | QUINDIO | 63690 | SALENTO | 834.0 | 1560.0 |  |  | Regular | 0.2 | 0.2 |  | Sistema GRS 1980 Magna Sirgas | no hay acueducto veredal | INNOMINADA EL PARAISO | Quebrada |  | UNICO | Fuente superficial | Magdalena Cauca | Cauca | Río La Vieja |  |  |  |  | Otra |  |  |  | 4 | 37 | 11.1 | -75 | 35 | 46.4 | 1716 | N | N | [10 empty] | 2025-08-05 20:01:36.0
33177424 | 33177425 | 33177426 | 33029864 | CRQ | 63 | QUINDIO | 63690 | SALENTO | 847.0 | 856.0 |  |  | Malo | 0.03 | 0.03 |  | Sistema GRS 1980 Magna Sirgas | no hay acueducto veredal | INNOMINADA VENTIADEROS | Quebrada |  | UNICO | Fuente superficial | Magdalena Cauca | Cauca | Río La Vieja |  |  |  |  | Otra |  |  |  | 4 | 28 | 34.5 | -75 | 34 | 7.5 | 3130 | N | N | [10 empty] | 2025-08-05 20:01:36.0
33177427 | 33177428 | 33177429 | 33029865 | CRQ | 63 | QUINDIO | 63690 | SALENTO | 878.0 | 325.0 |  |  |  | 0.2 | 0.2 |  | Sistema GRS 1980 Magna Sirgas | no hacen uso de la concesion - coordenada donde se realizo el aforo | LA VIBORA | Quebrada |  | UNICO | Fuente superficial | Magdalena Cauca | Cauca | Río La Vieja | [7 empty] | NO | 4 | 37 | 53.4 | -75 | 35 | 31.5 | 1756 | N | N | [10 empty] | 2025-08-05 20:01:36.0
33177430 | 33177431 | 33177432 | 33029866 | CRQ | 63 | QUINDIO | 63690 | SALENTO | 854.0 | 975.0 |  |  | Regular | 1 | 1 |  | Sistema GRS 1980 Magna Sirgas | No estan haciendo uso por robo de bomba | LA FLORIDA | Quebrada |  | UNICO | Fuente superficial | Magdalena Cauca | Cauca | Río La Vieja |  |  |  |  | Presa de derivacion |  |  | NO | 4 | 36 | 10.4 | -75 | 38 | 2.6 | 1797 | N | N | [10 empty] | 2025-08-05 20:01:36.0
33177433 | 33177434 | 33177435 | 33029867 | CRQ | 63 | QUINDIO | 63690 | SALENTO | 1489-10 | 1489.0 |  |  |  | 0.53 | 0.53 |  | Sistema GRS 1980 Magna Sirgas | No estan haciendo uso de la captacion | EON | Quebrada |  | UNICO | Fuente superficial | Magdalena Cauca | Cauca | Río La Vieja | [7 empty] | NO | 4 | 37 | 47.9 | -75 | 35 | 22.2 | 1776 | N | N | [10 empty] | 2025-08-05 20:01:36.0
33177436 | 33177437 | 33177438 | 33029868 | CRQ | 63 | QUINDIO | 63690 | SALENTO | 880.0 | 635.0 |  |  | Regular | 0.5 | 0.5 |  | Sistema GRS 1980 Magna Sirgas | No estan haciendo uso de la captacion | LA LLORONA | Quebrada |  | UNICO | Fuente superficial | Magdalena Cauca | Cauca | Río La Vieja |  |  |  |  | Otra |  |  | NO | 4 | 37 | 17.5 | -75 | 37 | 3.2 | 1888 | N | N | [10 empty] | 2025-08-05 20:01:36.0
33177439 | 33177440 | 33177441 | 33029869 | CRQ | 63 | QUINDIO | 63690 | SALENTO | 884.0 | 857.0 |  |  |  | 0.09 | 0.09 |  | Sistema GRS 1980 Magna Sirgas | no hacen uso de la concesion - coordenada donde se realizo el aforo | LA VIBORA | Quebrada |  | UNICO | Fuente superficial | Magdalena Cauca | Cauca | Río La Vieja | [7 empty] | NO | 4 | 37 | 53.4 | -75 | 35 | 31.5 | 1756 | N | N | [10 empty] | 2025-08-05 20:01:36.0
33177442 | 33177443 | 33177444 | 33029870 | CRQ | 63 | QUINDIO | 63190 | CIRCASIA | 15.0 | 1332.0 |  |  | Regular | 0.02 | 0.02 |  | Sistema GRS 1980 Magna Sirgas | El agua es tomada por 1 hora 1 dia a la semana | INNOMINADA CAJONES | Quebrada |  | UNICO | Fuente superficial | Magdalena Cauca | Cauca | Río La Vieja |  |  |  |  | Presa de derivacion |  |  | NO | 4 | 37 | 52.9 | -75 | 36 | 51.4 | 1901 | N | N | [10 empty] | 2025-08-05 20:01:36.0
33177445 | 33177446 | 33177447 | 33029871 | CRQ | 63 | QUINDIO | 63190 | CIRCASIA | 1971-10 | 1971.0 |  |  | Regular | 0.05 | 0.05 |  | Sistema GRS 1980 Magna Sirgas | El agua es tomada por 1 hora 1 dia a la semana | INNOMINADA CAJONES | Quebrada |  | UNICO | Fuente superficial | Magdalena Cauca | Cauca | Río La Vieja |  |  |  |  | Presa de derivacion |  |  | NO | 4 | 37 | 52.9 | -75 | 36 | 51.4 | 1901 | N | N | [10 empty] | 2025-08-05 20:01:36.0
33177448 | 33177449 | 33177450 | 33029872 | CRQ | 63 | QUINDIO | 63190 | CIRCASIA | 35.0 | 982.0 |  |  | Regular | 0.2 | 0.2 |  | Sistema GRS 1980 Magna Sirgas | Captacion artesanal | CAJONES ZEBEDALIA | Quebrada |  | UNICO | Fuente superficial | Magdalena Cauca | Cauca | Río La Vieja |  |  |  |  | Otra |  |  |  | 4 | 37 | 36.8 | -75 | 37 | 2.9 | 1881 | N | N | [10 empty] | 2025-08-05 20:01:36.0
33177451 | 33177452 | 33177453 | 33029873 | CRQ | 63 | QUINDIO | 63190 | CIRCASIA | 50.0 | 974.0 |  |  | Regular | 0.2 | 0.2 |  | Sistema GRS 1980 Magna Sirgas | Captacion artesanal | CAJONES ZEBEDALIA | Quebrada |  | UNICO | Fuente superficial | Magdalena Cauca | Cauca | Río La Vieja |  |  |  |  | Otra |  |  |  | 4 | 37 | 36.8 | -75 | 37 | 2.9 | 1881 | N | N | [10 empty] | 2025-08-05 20:01:36.0
33177454 | 33177455 | 33177456 | 33029874 | CRQ | 63 | QUINDIO | 63190 | CIRCASIA | 1195-09 | 1195.0 |  |  | Regular | 0.02 | 0.02 |  | Sistema GRS 1980 Magna Sirgas | Captacion artesanal | CAJONES ZEBEDALIA | Quebrada |  | UNICO | Fuente superficial | Magdalena Cauca | Cauca | Río La Vieja |  |  |  |  | Otra |  |  |  | 4 | 37 | 36.8 | -75 | 37 | 2.9 | 1881 | N | N | [10 empty] | 2025-08-05 20:01:36.0
33177457 | 33177458 | 33177459 | 33029875 | CRQ | 63 | QUINDIO | 63190 | CIRCASIA | 28.0 | 1903.0 |  |  | Regular | 1 | 1 |  | Sistema GRS 1980 Magna Sirgas | Captacion artesanal | INNOMINADA LA MACARENA | Quebrada |  | UNICO | Fuente superficial | Magdalena Cauca | Cauca | Río La Vieja |  |  |  |  | Otra |  |  |  | 4 | 36 | 34.8 | -75 | 38 | 48.3 | 1758 | N | N | [10 empty] | 2025-08-05 20:01:36.0
33177460 | 33177461 | 33177462 | 33029876 | CRQ | 63 | QUINDIO | 63190 | CIRCASIA | 33.0 | 2663 | 0.002 | 0.002 | Regular | 0.04 | 0.04 |  | Sistema GRS 1980 Magna Sirgas | Captacion artesanal | CAJONES CIRCASIA | Quebrada |  | UNICO | Fuente superficial | Magdalena Cauca | Cauca | Río La Vieja |  |  |  |  | Otra |  |  | SI | 4 | 37 | 32.8 | -75 | 37 | 28.5 | 1851 | N | N |  |  |  |  | Captación de contingencia | [5 empty] | 2025-08-05 20:01:36.0
33177463 | 33177464 | 33177465 | 33029877 | CRQ | 63 | QUINDIO | 63190 | CIRCASIA | 26.0 | 971.0 |  |  | Regular | 0.2 | 0.2 |  | Sistema GRS 1980 Magna Sirgas | Captacion artesanal | CAJONES ZEBEDALIA | Quebrada |  | UNICO | Fuente superficial | Magdalena Cauca | Cauca | Río La Vieja |  |  |  |  | Otra |  |  |  | 4 | 37 | 36.8 | -75 | 37 | 2.9 | 1881 | N | N | [10 empty] | 2025-08-05 20:01:36.0
33177466 | 33177467 | 33177468 | 33029878 | CRQ | 63 | QUINDIO | 63190 | CIRCASIA | 61.0 | 981.0 |  |  | Regular | 0.02 | 0.02 |  | Sistema GRS 1980 Magna Sirgas | Captacion artesanal | CAJONES CIRCASIA | Quebrada |  | UNICO | Fuente superficial | Magdalena Cauca | Cauca | Río La Vieja |  |  |  |  | Otra |  |  |  | 4 | 37 | 36.8 | -75 | 37 | 2.9 | 1881 | N | N | [10 empty] | 2025-08-05 20:01:36.0
33177469 | 33177470 | 33177471 | 33029879 | CRQ | 63 | QUINDIO | 63190 | CIRCASIA | 4.0 | 1058.0 |  |  | Regular | 0.3 | 0.3 |  | Sistema GRS 1980 Magna Sirgas | Captacion artesanal | CAJONES ZEBEDALIA | Quebrada |  | UNICO | Fuente superficial | Magdalena Cauca | Cauca | Río La Vieja |  |  |  |  | Otra |  |  |  | 4 | 37 | 36.8 | -75 | 37 | 2.9 | 1881 | N | N | [10 empty] | 2025-08-05 20:01:36.0
33177472 | 33177473 | 33177474 | 33029880 | CRQ | 63 | QUINDIO | 63190 | CIRCASIA | 14.0 | 2027.0 |  |  | Bueno | 0.25 | 0.25 |  | Sistema GRS 1980 Magna Sirgas | Captacion artesanal | LA ARENOSA | Quebrada |  | UNICO | Fuente superficial | Magdalena Cauca | Cauca | Río La Vieja |  |  |  |  | Otra |  |  |  | 4 | 38 | 8.6 | -75 | 37 | 8.1 | 1915 | N | N | [10 empty] | 2025-08-05 20:01:36.0
33177475 | 33177476 | 33177477 | 33029881 | CRQ | 63 | QUINDIO | 63190 | CIRCASIA | 25.0 | 983.0 |  |  | Regular | 1 | 1 |  | Sistema GRS 1980 Magna Sirgas | Captacion artesanal | CAJONES ZEBEDALIA | Quebrada |  | UNICO | Fuente superficial | Magdalena Cauca | Cauca | Río La Vieja |  |  |  |  | Otra |  |  |  | 4 | 37 | 36.8 | -75 | 37 | 2.9 | 1881 | N | N | [10 empty] | 2025-08-05 20:01:36.0
33177478 | 33177479 | 33177480 | 33029882 | CRQ | 63 | QUINDIO | 63190 | CIRCASIA | 32.0 | 973.0 |  |  | Regular | 0.2 | 0.2 |  | Sistema GRS 1980 Magna Sirgas | Captacion artesanal | CAJONES ZEBEDALIA | Quebrada |  | UNICO | Fuente superficial | Magdalena Cauca | Cauca | Río La Vieja |  |  |  |  | Otra |  |  |  | 4 | 37 | 36.8 | -75 | 37 | 2.9 | 1881 | N | N | [10 empty] | 2025-08-05 20:01:36.0
33177481 | 33177482 | 33177483 | 33029883 | CRQ | 63 | QUINDIO | 63190 | CIRCASIA | 5.0 | 1037.0 |  |  | Malo | 0.04 | 0.04 |  | Sistema GRS 1980 Magna Sirgas | No hacen uso de la concesion | LA ROCA | Quebrada |  | UNICO | Fuente superficial | Magdalena Cauca | Cauca | Río La Vieja | [7 empty] | NO | 4 | 35 | 49.7 | -75 | 38 | 48.3 | 1668 | N | N | [10 empty] | 2025-08-05 20:01:36.0
33177484 | 33177485 | 33177486 | 33029884 | CRQ | 63 | QUINDIO | 63190 | CIRCASIA | 29.0 | 2774 | 0.003 | 0.003 | Regular | 1 | 0.07 |  | Sistema GRS 1980 Magna Sirgas | Se ubica dentro del predio en una misma fuente hídrica. | INNOMINADA TATIANA | Quebrada |  | UNICO | Fuente superficial | Magdalena Cauca | Cauca | Río La Vieja |  |  |  |  | Presa de derivacion |  |  | NO | 4 | 37 | 31.7 | -75 | 38 | 21.4 | 1752 | S | N |  |  |  |  | el punto de captación se ubican dentro del predio en una misma fuente hídrica. | [5 empty] | 2025-08-05 20:01:36.0
33177487 | 33177488 | 33177489 | 33029885 | CRQ | 63 | QUINDIO | 63190 | CIRCASIA | 1.0 | 1336.0 |  |  | Regular | 0.8 | 0.8 |  | Sistema GRS 1980 Magna Sirgas | No tienen acueducto veredal | CRUCES | Quebrada |  | UNICO | Fuente superficial | Magdalena Cauca | Cauca | Río La Vieja |  |  |  |  | Presa de derivacion |  |  |  | 4 | 39 | 55.2 | -75 | 37 | 2.9 | 1935 | S | N | [10 empty] | 2025-08-05 20:01:36.0
33177490 | 33177491 | 33177492 | 33029886 | CRQ | 63 | QUINDIO | 63190 | CIRCASIA | 10686 | 1199 | 0.008 | 0.008 | Regular | 0.5 | 0.21 |  | Sistema GRS 1980 Magna Sirgas | No tienen acueducto veredal | NARANJALES | Quebrada |  | UNICO | Fuente superficial | Magdalena Cauca | Cauca | Río La Vieja |  |  |  |  | Otra |  |  |  | 4 | 35 | 48 | -75 | 39 | 45.5 | 1701 | N | N |  |  |  |  | Se llega al predio por la vía que conduce de Circasia-Montenegro enseguida del caserío y escuela al fondo, se ingresa por el predio Sebastopol. | [5 empty] | 2025-08-05 20:01:36.0
33177493 | 33177494 | 33177495 | 33029887 | CRQ | 63 | QUINDIO | 63190 | CIRCASIA | 995-071 | 1065.0 |  |  | Bueno | 0.2 | 0.2 |  | Sistema GRS 1980 Magna Sirgas | Tienen agua del acueducto | LA PALMA | Quebrada | 15415 | UNICO | Fuente superficial | Magdalena Cauca | Cauca | Río La Vieja |  |  |  |  | Presa de derivacion |  |  |  | 4 | 36 | 34.9 | -75 | 40 | 42.3 | 1631 | N | N | [10 empty] | 2025-08-05 20:01:36.0
33177499 | 33177500 | 33177501 | 33029889 | CRQ | 63 | QUINDIO | 63190 | CIRCASIA | 54.0 | 1967.0 |  |  | Regular | 0.277 | 0.277 |  | Sistema GRS 1980 Magna Sirgas | Sistema de bombeo | RISARALDA | Quebrada |  | UNICO | Fuente superficial | Magdalena Cauca | Cauca | Río La Vieja |  |  |  |  | Otra |  |  |  | 4 | 34 | 46.6 | -75 | 42 | 13.3 | 1477 | N | N | [10 empty] | 2025-08-05 20:01:36.0
33177502 | 33177503 | 33177504 | 33029890 | CRQ | 63 | QUINDIO | 63272 | FILANDIA | 529.0 | 878.0 |  |  | Malo | 3 | 3 |  | Sistema GRS 1980 Magna Sirgas | No estan haciendo uso de la concesion | INNOMINADA EL SOCORRO | Quebrada |  | UNICO | Fuente superficial | Magdalena Cauca | Cauca | Río La Vieja |  |  |  |  | Otra |  |  | NO | 4 | 40 | 35.5 | -75 | 38 | 31.7 | 1886 | N | N | [10 empty] | 2025-08-05 20:01:36.0
33177505 | 33177506 | 33177507 | 33029891 | CRQ | 63 | QUINDIO | 63272 | FILANDIA | 535.0 | 2029.0 |  |  | Regular | 0.2 | 0.2 |  | Sistema GRS 1980 Magna Sirgas | Captacion artesanal - no hay acueducto veredal | ARMENIA 1 | Quebrada |  | UNICO | Fuente superficial | Magdalena Cauca | Cauca | Río La Vieja |  |  |  |  | Otra |  |  |  | 4 | 39 | 10.5 | -75 | 40 | 31.1 | 1783 | N | N | [10 empty] | 2025-08-05 20:01:36.0
33177508 | 33177509 | 33177510 | 33029892 | CRQ | 63 | QUINDIO | 63272 | FILANDIA | 534.0 | 299.0 |  |  |  | 0.8 | 0.8 |  | Sistema GRS 1980 Magna Sirgas | No estan haciendo uso de la concesion | INNOMINADA VIGILANTE | Quebrada |  | UNICO | Fuente superficial | Magdalena Cauca | Cauca | Río La Vieja | [7 empty] | NO | 4 | 37 | 20.3 | -75 | 41 | 26.9 | 1630 | N | N | [10 empty] | 2025-08-05 20:01:36.0
33177511 | 33177512 | 33177513 | 33029893 | CRQ | 63 | QUINDIO | 63272 | FILANDIA | 530.0 | 310.0 |  |  | Bueno | 1 | 1 |  | Sistema GRS 1980 Magna Sirgas | Tienen agua del acueducto | PORTACHUELO | Quebrada |  | UNICO | Fuente superficial | Magdalena Cauca | Cauca | Río La Vieja |  |  |  |  | Toma de rejilla |  |  |  | 4 | 41 | 3.5 | -75 | 36 | 16.8 | 2070 | N | N | [10 empty] | 2025-08-05 20:01:36.0
33177514 | 33177515 | 33177516 | 33029894 | CRQ | 63 | QUINDIO | 63272 | FILANDIA | 529.0 | 539.0 |  |  | Regular | 1.5 | 1.5 |  | Sistema GRS 1980 Magna Sirgas | Sistema de bombeo 2 horas diarias | LOS MICOS FILANDIA | Quebrada |  | UNICO | Fuente superficial | Magdalena Cauca | Cauca | Río La Vieja |  |  |  |  | Toma sumergida |  |  |  | 4 | 41 | 5.6 | -75 | 39 | 3 | 1840 | N | N | [10 empty] | 2025-08-05 20:01:36.0
33177517 | 33177518 | 33177519 | 33029895 | CRQ | 63 | QUINDIO | 63272 | FILANDIA | 524.0 | 520.0 |  |  | Regular | 0.07 | 0.07 |  | Sistema GRS 1980 Magna Sirgas | Captacion artesanal | INNOMINADA PORVENIR 2 | Quebrada |  | UNICO | Fuente superficial | Magdalena Cauca | Cauca | Río La Vieja |  |  |  |  | Otra |  |  |  | 4 | 42 | 40.8 | -75 | 42 | 30.7 | 1523 | N | N | [10 empty] | 2025-08-05 20:01:36.0
33177520 | 33177521 | 33177522 | 33029896 | CRQ | 63 | QUINDIO | 63272 | FILANDIA | 2073-10 | 2073.0 |  |  | Regular | 0.09 | 0.09 |  | Sistema GRS 1980 Magna Sirgas | Captacion artesanal | INNOMINADA LA SAMARIA | Quebrada |  | UNICO | Fuente superficial | Magdalena Cauca | Cauca | Río La Vieja |  |  |  |  | Otra |  |  |  | 4 | 42 | 31.1 | -75 | 42 | 33.2 | 1890 | N | N | [10 empty] | 2025-08-05 20:01:36.0
33177523 | 33177524 | 33177525 | 33029897 | CRQ | 63 | QUINDIO | 63272 | FILANDIA | 523.0 | 521.0 |  |  | Bueno | 2 | 2 |  | Sistema GRS 1980 Magna Sirgas | litraje tomado por segundo durante 2 horas | PALMICHAL | Quebrada |  | UNICO | Fuente superficial | Magdalena Cauca | Cauca | Río La Vieja |  |  |  |  | Presa de derivacion |  |  |  | 4 | 41 | 52.7 | -75 | 40 | 28.4 | 1748 | N | N | [10 empty] | 2025-08-05 20:01:36.0
33177526 | 33177527 | 33177528 | 33029898 | CRQ | 63 | QUINDIO | 63470 | MONTENEGRO | 258.0 | 423.0 |  |  | Regular | 0.15 | 0.15 |  | Sistema GRS 1980 Magna Sirgas | Captacion por bombeo | INOMINADA CAPITOLIO | Quebrada |  | UNICO | Fuente superficial | Magdalena Cauca | Cauca | Río La Vieja |  |  |  |  | Toma sumergida |  |  |  | 4 | 31 | 58.3 | -75 | 46 | 13.5 | 1223 | N | N | [10 empty] | 2025-08-05 20:01:36.0
33177529 | 33177530 | 33177531 | 33029899 | CRQ | 63 | QUINDIO | 63212 | CORDOBA | 952.0 | 1656.0 |  |  |  | 0.3 | 0.3 |  | Sistema GRS 1980 Magna Sirgas | No hacen uso de la captacion | LA CONCHA | Quebrada |  | UNICO | Fuente superficial | Magdalena Cauca | Cauca | Río La Vieja | [7 empty] | NO | 4 | 24 | 6 | -75 | 42 | 57.7 | 1201 | N | N | [10 empty] | 2025-08-05 20:01:36.0
33177532 | 33177533 | 33177534 | 33029900 | CRQ | 63 | QUINDIO | 63401 | LA TEBAIDA | 1094-09 | 1094.0 |  |  | Regular | 0.2 | 0.2 |  | Sistema GRS 1980 Magna Sirgas | La captacion se realiza por bomba unos dias al mes | LA ARBOLEDA | Quebrada |  | UNICO | Fuente superficial | Magdalena Cauca | Cauca | Río La Vieja |  |  |  |  | Otra |  |  | NO | 4 | 26 | 37.4 | -75 | 49 | 41.8 | 1221 | N | N | [10 empty] | 2025-08-05 20:01:36.0
33177535 | 33177536 | 33177537 | 33029901 | CRQ | 63 | QUINDIO | 63594 | QUIMBAYA | 2771-09 | 972.0 |  |  | Regular | 1 | 1 |  | Sistema GRS 1980 Magna Sirgas | Tiene requerimiento de sistema de medicion | INNOMINADA SHARON | Quebrada |  | UNICO | Fuente superficial | Magdalena Cauca | Cauca | Río La Vieja |  |  |  |  | Otra |  |  |  | 4 | 34 | 12.6 | -75 | 47 | 59 | 1142 | N | N | [10 empty] | 2025-08-05 20:01:36.0
33177538 | 33177539 | 33177540 | 33029902 | CRQ | 63 | QUINDIO | 63130 | CALARCA | 945-11 | 945.0 |  |  | Bueno | 0.011 | 0.011 |  | Sistema GRS 1980 Magna Sirgas | captación en uso | INNOMINADA ALASKA | Quebrada |  | UNICO | Fuente superficial | Magdalena Cauca | Cauca | Río La Vieja |  |  |  |  | Toma lateral |  |  |  | 4 | 31 | 0 | -75 | 37 | 48.1 | 1578 | N | N | [10 empty] | 2025-08-05 20:01:36.0
33177541 | 33177542 | 33177543 | 33029903 | CRQ | 63 | QUINDIO | 63130 | CALARCA | 9558-24 | 2648 |  |  | Regular | 0.08 | 0.08 |  | Sistema GRS 1980 Magna Sirgas | Captacion artesanal | EL SALADO | Quebrada |  | UNICO | Fuente superficial | Magdalena Cauca | Cauca | Río La Vieja |  |  |  |  | Otra |  |  | SI | 4 | 28 | 50.6 | -75 | 38 | 1 | 1940 | N | S |  |  |  |  | La captación se realiza en el manantial por medio de caneca plástica y tubería instalada que conduce el agua hasta una serie de 5 tanques plásticos de almacenamiento para abastecer el predio, que da inicio a la quebrada el Salado. | [5 empty] | 2025-08-05 20:01:36.0
33177544 | 33177545 | 33177546 | 33029904 | CRQ | 63 | QUINDIO | 63130 | CALARCA | 9296.0 | 1878.0 |  |  | Regular | 0.5 | 0.5 |  | Sistema GRS 1980 Magna Sirgas | cuentan con agua del acueducto | NEGRA | Quebrada |  | UNICO | Fuente superficial | Magdalena Cauca | Cauca | Río La Vieja |  |  |  |  | Toma sumergida |  |  |  | 4 | 26 | 40.4 | -75 | 40 | 48.9 | 1353 | N | N | [10 empty] | 2025-08-05 20:01:36.0
33177547 | 33177548 | 33177549 | 33029905 | CRQ | 63 | QUINDIO | 63130 | CALARCA | 1328-11 | 1328.0 |  |  | Regular | 0.14 | 0.14 |  | Sistema GRS 1980 Magna Sirgas | captación en uso | INNOMINDAD LAS PEÑITAS | Quebrada |  | UNICO | Fuente superficial | Magdalena Cauca | Cauca | Río La Vieja |  |  |  |  | Toma de rejilla |  |  |  | 4 | 29 | 51.8 | -75 | 37 | 47.5 | 1923 | N | N | [10 empty] | 2025-08-05 20:01:36.0
33177550 | 33177551 | 33177552 | 33029906 | CRQ | 63 | QUINDIO | 63130 | CALARCA | 1912-11 | 1912.0 |  |  |  | 0.1 | 0.1 |  | Sistema GRS 1980 Magna Sirgas | no esta en uso | LA DUQUESA | Quebrada |  | UNICO | Fuente superficial | Magdalena Cauca | Cauca | Río La Vieja | [7 empty] | NO | 4 | 33 | 38.7 | -75 | 37 | 50 | 1627 | N | N | [10 empty] | 2025-08-05 20:01:36.0
33177553 | 33177554 | 33177555 | 33029907 | CRQ | 63 | QUINDIO | 63130 | CALARCA | 074-11 | 74.0 |  |  | Regular | 2.5 | 2.5 |  | Sistema GRS 1980 Magna Sirgas | captación en uso | INNOMINADA LAS ANIMAS | Quebrada |  | UNICO | Fuente superficial | Magdalena Cauca | Cauca | Río La Vieja |  |  |  |  | Toma sumergida |  |  |  | 4 | 23 | 5 | -75 | 46 | 53.4 | 1101 | N | N | [10 empty] | 2025-08-05 20:01:36.0
33177556 | 33177557 | 33177558 | 33029908 | CRQ | 63 | QUINDIO | 63130 | CALARCA | 689.0 | 1888.0 |  |  | Malo | 0.5 | 0.5 |  | Sistema GRS 1980 Magna Sirgas | Captacion artesanal | EL PESCADOR 2 | Quebrada |  | UNICO | Fuente superficial | Magdalena Cauca | Cauca | Río La Vieja |  |  |  |  | Otra |  |  |  | 4 | 33 | 13.3 | -75 | 38 | 0.3 | 1628 | N | N | [10 empty] | 2025-08-05 20:01:36.0
33177559 | 33177560 | 33177561 | 33029909 | CRQ | 63 | QUINDIO | 63130 | CALARCA | 730.0 | 446.0 |  |  | Regular | 0.5 | 0.5 |  | Sistema GRS 1980 Magna Sirgas | Captacion artesanal | LA PRADERA | Quebrada |  | UNICO | Fuente superficial | Magdalena Cauca | Cauca | Río La Vieja |  |  |  |  | Otra |  |  |  | 4 | 32 | 24 | -75 | 37 | 31.8 | 1756 | N | N | [10 empty] | 2025-08-05 20:01:36.0
33177562 | 33177563 | 33177564 | 33029910 | CRQ | 63 | QUINDIO | 63130 | CALARCA | 575.0 | 445.0 |  |  | Regular | 0.3 | 0.3 |  | Sistema GRS 1980 Magna Sirgas | captación en uso | INNOMINADA LA SOR | Quebrada |  | UNICO | Fuente superficial | Magdalena Cauca | Cauca | Río La Vieja |  |  |  |  | Toma sumergida |  |  |  | 4 | 32 | 41.4 | -75 | 37 | 31.7 | 1791 | N | N | [10 empty] | 2025-08-05 20:01:36.0
33177565 | 33177566 | 33177567 | 33029911 | CRQ | 63 | QUINDIO | 63130 | CALARCA | 641.0 | 75.0 |  |  | Regular | 0.6 | 0.6 |  | Sistema GRS 1980 Magna Sirgas | Captacion artesanal | NARANJAL 1 | Quebrada |  | UNICO | Fuente superficial | Magdalena Cauca | Cauca | Río La Vieja |  |  |  |  | Otra |  |  |  | 4 | 31 | 50.1 | -75 | 37 | 57.8 | 1578 | S | N | [10 empty] | 2025-08-05 20:01:36.0
33177568 | 33177569 | 33177570 | 33029912 | CRQ | 63 | QUINDIO | 63130 | CALARCA | 713.0 | 441.0 |  |  | Malo | 2 | 2 |  | Sistema GRS 1980 Magna Sirgas | Captacion artesanal | LA SONADORA 1 | Quebrada |  | UNICO | Fuente superficial | Magdalena Cauca | Cauca | Río La Vieja |  |  |  |  | Otra |  |  |  | 4 | 28 | 24.3 | -75 | 38 | 37 | 1673 | N | N | [10 empty] | 2025-08-05 20:01:36.0
33177571 | 33177572 | 33177573 | 33029913 | CRQ | 63 | QUINDIO | 63130 | CALARCA | 1352-11 | 1352.0 |  |  | Regular | 2 | 2 |  | Sistema GRS 1980 Magna Sirgas | Captacion artesanal | BOHEMIA | Quebrada |  | UNICO | Fuente superficial | Magdalena Cauca | Cauca | Río La Vieja |  |  |  |  | Otra |  |  |  | 4 | 30 | 36.7 | -75 | 40 | 2.2 | 1504 | N | N | [10 empty] | 2025-08-05 20:01:36.0
33177574 | 33177575 | 33177576 | 33029914 | CRQ | 63 | QUINDIO | 63130 | CALARCA | 709.0 | 447.0 |  |  | Malo | 0.5 | 0.5 |  | Sistema GRS 1980 Magna Sirgas | No se observo la captacion | INNOMINADA SOL Y LUNA | Quebrada |  | UNICO | Fuente superficial | Magdalena Cauca | Cauca | Río La Vieja |  |  |  |  | Otra |  |  | NO | 4 | 27 | 12.1 | -75 | 42 | 47.8 | 1340 | N | N | [10 empty] | 2025-08-05 20:01:36.0
33177577 | 33177578 | 33177579 | 33029915 | CRQ | 63 | QUINDIO | 63130 | CALARCA | 11220-17 | 2114 | 0.00033 | 0.00033 | Malo | 0.013 | 0.013 |  | Sistema GRS 1980 Magna Sirgas | Captacion artesanal | INNOMINADA BUENAVISTA | Quebrada | 154180702 | UNICO | Fuente superficial | Magdalena Cauca | Cauca | Río La Vieja |  |  |  |  | Otra |  |  | SI | 4 | 32 | 3 | -75 | 37 | 50.1 | 1654 | N | S | [10 empty] | 2025-08-05 20:01:36.0
33177580 | 33177581 | 33177582 | 33029916 | CRQ | 63 | QUINDIO | 63130 | CALARCA | 576.0 | 1714.0 |  |  |  | 0.09 | 0.09 |  | Sistema GRS 1980 Magna Sirgas | solo hacen uso de la concesion cuando no hay servicio de acueducto | NARANJAL 1 | Quebrada |  | UNICO | Fuente superficial | Magdalena Cauca | Cauca | Río La Vieja | [7 empty] | NO | 4 | 31 | 50.1 | -75 | 37 | 57.8 | 1578 | N | N | [10 empty] | 2025-08-05 20:01:36.0
33177583 | 33177584 | 33177585 | 33029917 | CRQ | 63 | QUINDIO | 63690 | SALENTO | 844.0 | 452.0 |  |  | Regular | 1 | 1 |  | Sistema GRS 1980 Magna Sirgas | Captacion artesanal | EL ROSARIO SALENTO | Quebrada |  | UNICO | Fuente superficial | Magdalena Cauca | Cauca | Río La Vieja |  |  |  |  | Otra |  |  |  | 4 | 38 | 35.6 | -75 | 35 | 4.8 | 1798 | S | N | [10 empty] | 2025-08-05 20:01:36.0
33177586 | 33177587 | 33177588 | 33029918 | CRQ | 63 | QUINDIO | 63690 | SALENTO | 828.0 | 449.0 |  |  | Regular | 0.1 | 0.1 |  | Sistema GRS 1980 Magna Sirgas | captación artesanal | INNOMINADA LA LUCIA | Quebrada |  | UNICO | Fuente superficial | Magdalena Cauca | Cauca | Río La Vieja |  |  |  |  | Otra |  |  |  | 4 | 36 | 7.6 | -75 | 37 | 36.7 | 1008 | N | N | [10 empty] | 2025-08-05 20:01:36.0
33177589 | 33177590 | 33177591 | 33029919 | CRQ | 63 | QUINDIO | 63690 | SALENTO | 837.0 | 444.0 |  |  | Regular | 0.5 | 0.5 |  | Sistema GRS 1980 Magna Sirgas | captación en uso | INNOMINADA LA CAROLINA | Quebrada |  | UNICO | Fuente superficial | Magdalena Cauca | Cauca | Río La Vieja |  |  |  |  | Otra |  |  |  | 4 | 35 | 47.4 | -75 | 37 | 53.4 | 1713 | N | N | [10 empty] | 2025-08-05 20:01:36.0
33177592 | 33177593 | 33177594 | 33029920 | CRQ | 63 | QUINDIO | 63690 | SALENTO | 867.0 | 1826.0 |  |  | Regular | 0.5 | 0.5 |  | Sistema GRS 1980 Magna Sirgas | captación artesanal | SAN JOSE | Quebrada |  | UNICO | Fuente superficial | Magdalena Cauca | Cauca | Río La Vieja |  |  |  |  | Otra |  |  |  | 4 | 37 | 49.3 | -75 | 29 | 11 | 2597 | N | N | [10 empty] | 2025-08-05 20:01:36.0
33177595 | 33177596 | 33177597 | 33029921 | CRQ | 63 | QUINDIO | 63690 | SALENTO | 442-11 | 442.0 | 2.26 |  |  | 10 | 10 |  | Sistema GRS 1980 Magna Sirgas | no estan haciendo uso de la concesion | QUINDIO | Rio |  | 1.0 | Fuente superficial | Magdalena Cauca | Cauca | Río La Vieja | [7 empty] | NO | 4 | 38 | 34.5 | -75 | 35 | 2.2 | 1786 | N | N | [10 empty] | 2025-08-05 20:01:36.0
33177598 | 33177599 | 33177600 | 33029922 | CRQ | 63 | QUINDIO | 63690 | SALENTO | 1354-11 | 1354.0 |  |  | Regular | 0.5 | 0.5 |  | Sistema GRS 1980 Magna Sirgas | captación artesanal | LA VIBORA | Quebrada |  | UNICO | Fuente superficial | Magdalena Cauca | Cauca | Río La Vieja |  |  |  |  | Otra |  |  |  | 4 | 39 | 19.9 | -75 | 35 | 41.8 | 2031 | N | N | [10 empty] | 2025-08-05 20:01:36.0
33177601 | 33177602 | 33177603 | 33029923 | CRQ | 63 | QUINDIO | 63690 | SALENTO | 507-11 | 507.0 |  |  | Regular | 0.55 | 0.55 |  | Sistema GRS 1980 Magna Sirgas | Captacion artesanal | LOS SALTOS | Quebrada |  | UNICO | Fuente superficial | Magdalena Cauca | Cauca | Río La Vieja |  |  |  |  | Otra |  |  |  | 4 | 36 | 35.5 | -75 | 37 | 43.1 | 1742 | N | N | [10 empty] | 2025-08-05 20:01:36.0
33177604 | 33177605 | 33177606 | 33029924 | CRQ | 63 | QUINDIO | 63272 | FILANDIA | 500-11 | 500.0 |  |  | Regular | 0.83 | 0.83 |  | Sistema GRS 1980 Magna Sirgas | captación por bombeo | INNOMINADA EL PALACIO | Quebrada |  | UNICO | Fuente superficial | Magdalena Cauca | Cauca | Río La Vieja |  |  |  |  | Toma sumergida |  |  |  | 4 | 41 | 27.2 | -75 | 38 | 47.4 | 1881 | N | N | [10 empty] | 2025-08-05 20:01:36.0
33177607 | 33177608 | 33177609 | 33029925 | CRQ | 63 | QUINDIO | 63594 | QUIMBAYA | 1351-11 | 1351.0 |  |  | Regular | 0.2 | 0.2 |  | Sistema GRS 1980 Magna Sirgas | Captacion artesanal | INNOMINADA LA BRINCHA | Quebrada | 15418 | UNICO | Fuente superficial | Magdalena Cauca | Cauca | Río La Vieja |  |  |  |  | Otra |  |  |  | 4 | 36 | 7.6 | -75 | 37 | 36.7 | 1008 | N | N | [10 empty] | 2025-08-05 20:01:36.0
33177610 | 33177611 | 33177612 | 33029926 | CRQ | 63 | QUINDIO | 63470 | MONTENEGRO | 1887-11 | 1887.0 |  |  |  | 1 | 1 |  | Sistema GRS 1980 Magna Sirgas | No han hecho uso de la concesion | AGUA LINDA | Quebrada |  | UNICO | Fuente superficial | Magdalena Cauca | Cauca | Río La Vieja | [8 empty] | 4 | 29 | 41.9 | -75 | 51 | 40.1 | 1187 | N | N | [10 empty] | 2025-08-05 20:01:36.0
33177613 | 33177614 | 33177615 | 33029927 | CRQ | 63 | QUINDIO | 63470 | MONTENEGRO | 796-11 | 796.0 |  |  | Regular | 0.15 | 0.15 |  | Sistema GRS 1980 Magna Sirgas | Acequia | LA BATEA | Quebrada |  | UNICO | Fuente superficial | Magdalena Cauca | Cauca | Río La Vieja |  |  |  |  | Otra |  |  |  | 4 | 28 | 35 | -75 | 51 | 53.4 | 1088 | N | N | [10 empty] | 2025-08-05 20:01:36.0
33177616 | 33177617 | 33177618 | 33029928 | CRQ | 63 | QUINDIO | 63111 | BUENAVISTA | 073-11 | 35.0 |  |  | Regular | 0.5 | 0.5 |  | Sistema GRS 1980 Magna Sirgas | Captacion artesanal | INNOMINADA EL HUEQUITO | Quebrada |  | UNICO | Fuente superficial | Magdalena Cauca | Cauca | Río La Vieja |  |  |  |  | Otra |  |  |  | 4 | 21 | 12.5 | -75 | 44 | 34.3 | 1433 | N | N | [10 empty] | 2025-08-05 20:01:36.0
33177619 | 33177620 | 33177621 | 33029929 | CRQ | 63 | QUINDIO | 63690 | SALENTO | 3030-11 | 799.0 |  |  |  | 0.03 | 0.03 |  | Sistema GRS 1980 Magna Sirgas | no hacen uso de la concesion | INNOMINADA PALOGRANDE | Quebrada |  | UNICO | Fuente superficial | Magdalena Cauca | Cauca | Río La Vieja |  |  |  |  | Otra |  |  | NO | 4 | 35 | 0.1 | -75 | 37 | 10.6 | 1736 | N | N | [10 empty] | 2025-08-05 20:01:36.0
33177622 | 33177623 | 33177624 | 33029930 | CRQ | 63 | QUINDIO | 63130 | CALARCA | 448-11 | 448.0 |  |  | Regular | 0.6 | 0.6 |  | Sistema GRS 1980 Magna Sirgas | captación artesanal | LA ESTANCIA | Quebrada |  | UNICO | Fuente superficial | Magdalena Cauca | Cauca | Río La Vieja |  |  |  |  | Otra |  |  |  | 4 | 30 | 40.4 | -75 | 37 | 56.4 | 1673 | N | N | [10 empty] | 2025-08-05 20:01:36.0
33177625 | 33177626 | 33177627 | 33029931 | CRQ | 63 | QUINDIO | 63272 | FILANDIA | 794-11 | 794.0 |  |  | Regular | 0.55 | 0.55 |  | Sistema GRS 1980 Magna Sirgas | captación artesanal | INNOMINADA BARBARA | Quebrada |  | UNICO | Fuente superficial | Magdalena Cauca | Cauca | Río La Vieja |  |  |  |  | Otra |  |  |  | 4 | 37 | 2.1 | -75 | 44 | 21.2 | 1402 | N | N | [10 empty] | 2025-08-05 20:01:36.0
33177628 | 33177629 | 33177630 | 33029932 | CRQ | 63 | QUINDIO | 63111 | BUENAVISTA | 9872-11 | 456.0 |  |  | Bueno | 0.05 | 0.05 |  | Sistema GRS 1980 Magna Sirgas | captación artesanal | INNOMINADA PARAISO | Quebrada |  | UNICO | Fuente superficial | Magdalena Cauca | Cauca | Río La Vieja |  |  |  |  | Otra |  |  |  | 4 | 22 | 8.5 | -75 | 44 | 58.1 | 1114 | N | N | [10 empty] | 2025-08-05 20:01:36.0
33177631 | 33177632 | 33177633 | 33029933 | CRQ | 63 | QUINDIO | 63190 | CIRCASIA | 43.0 | 122.0 |  |  | Regular | 0.2 | 0.2 |  | Sistema GRS 1980 Magna Sirgas | SIN ESPECIFICAR | INNOMINADA PALMAR | Quebrada |  | UNICO | Fuente superficial | Magdalena Cauca | Cauca | Río La Vieja |  |  |  |  | Presa de derivacion |  |  |  | 4 | 36 | 2 | -75 | 38 | 45.2 | 1680 | N | N | [10 empty] | 2025-08-05 20:01:36.0
33177634 | 33177635 | 33177636 | 33029934 | CRQ | 63 | QUINDIO | 63130 | CALARCA | 3900-12 | 1948.0 |  |  | Regular | 0.02 | 0.02 |  | Sistema GRS 1980 Magna Sirgas | captación artesanal | LA HOLANDA | Quebrada |  | UNICO | Fuente superficial | Magdalena Cauca | Cauca | Río La Vieja |  |  |  |  | Otra |  |  | NO | 4 | 33 | 7.7 | -75 | 38 | 5.8 | 1649 | N | N | [10 empty] | 2025-08-05 20:01:36.0
33177637 | 33177638 | 33177639 | 33029935 | CRQ | 63 | QUINDIO | 63548 | PIJAO | 7506-13 | 166.0 |  |  | Regular | 4.86 | 4.86 |  | Sistema GRS 1980 Magna Sirgas | captación artesanal | INNOMINADA LA HERMOSA | Quebrada |  | UNICO | Fuente superficial | Magdalena Cauca | Cauca | Río La Vieja |  |  |  |  | Otra |  |  |  | 4 | 20 | 46.2 | -75 | 41 | 11 | 1864 | N | N | [10 empty] | 2025-08-05 20:01:36.0
33177640 | 33177641 | 33177642 | 33029936 | CRQ | 63 | QUINDIO | 63130 | CALARCA | 4334-13 | 1451.0 | 0.27 | 0.27 | Regular | 0.27 | 0.27 |  | Sistema GRS 1980 Magna Sirgas | captación artesanal | LAS BRISAS 2 | Quebrada |  | UNICO | Fuente superficial | Magdalena Cauca | Cauca | Río La Vieja |  |  |  |  | Otra |  |  |  | 4 | 32 | 44.2 | -75 | 37 | 36.1 | 1800 | N | S |  |  |  |  | Captación artesanal en regular estado. | [5 empty] | 2025-08-05 20:01:36.0
33177643 | 33177644 | 33177645 | 33029937 | CRQ | 63 | QUINDIO | 63111 | BUENAVISTA | 9988-12 | 699.0 |  |  | Regular | 0.09 | 0.09 |  | Sistema GRS 1980 Magna Sirgas | captación artesanal | INNOMINADA LAS DELICIAS 2 | Quebrada |  | UNICO | Fuente superficial | Magdalena Cauca | Cauca | Río La Vieja |  |  |  |  | Otra |  |  |  | 4 | 21 | 9.6 | -75 | 43 | 53.1 | 1691 | N | N | [10 empty] | 2025-08-05 20:01:36.0
33177646 | 33177647 | 33177648 | 33029938 | CRQ | 63 | QUINDIO | 63690 | SALENTO | 9974-11 | 1089.0 |  |  | Regular | 0.01 | 0.01 |  | Sistema GRS 1980 Magna Sirgas | Camino de herradura acceso a pie por alta pendiente | LA ARENOSA | Quebrada |  | UNICO | Fuente superficial | Magdalena Cauca | Cauca | Río La Vieja |  |  |  |  | Otra |  |  |  | 4 | 37 | 51 | -75 | 29 | 19 | 2559 | N | N | [10 empty] | 2025-08-05 20:01:36.0
33177649 | 33177650 | 33177651 | 33029939 | CRQ | 63 | QUINDIO | 63401 | LA TEBAIDA | 187.0 | 1199.0 |  |  |  | 0.03 | 0.03 |  | Sistema GRS 1980 Magna Sirgas | Aljibe productivo que es fuente de abastecemiento los predios (19 Casas), posee sistema septico completo cada una de las casas | GLACIS DEL QUINDIO | Aguas subterraneas |  | GLACIS DEL QUINDIO | Fuente subterranea | Magdalena Cauca | Cauca | Río La Vieja | 149 | Acuitardo |  |  | Toma lateral |  |  |  | 4 | 27 | 38.47 | -75 | 46 | 45.18 | 1190 | N | N | 63401-044 | [9 empty] | 2025-08-05 20:01:36.0
33177652 | 33177653 | 33177654 | 33029940 | CRQ | 63 | QUINDIO | 63594 | QUIMBAYA | 432.0 | 1331.0 |  |  |  | 0.07 | 0.07 |  | Sistema GRS 1980 Magna Sirgas | Aljibe Productivo, se abastecen del comité de cafeteros, posee sistema septico completo | GLACIS DEL QUINDIO | Aguas subterraneas |  | GLACIS DEL QUINDIO | Fuente subterranea | Magdalena Cauca | Cauca | Río La Vieja | 149 | Acuitardo |  |  | Toma lateral |  |  |  | 4 | 36 | 31.5 | -75 | 47 | 21.5 | 1245 | N | N | 63594-033 | [9 empty] | 2025-08-05 20:01:36.0
33177655 | 33177656 | 33177657 | 33029941 | CRQ | 63 | QUINDIO | 63272 | FILANDIA | 528.0 | 1877.0 |  |  |  | 1.67 | 1.67 |  | Sistema GRS 1980 Magna Sirgas | Aljibe productivo, respecto al funcionamiento es con una motobomba tipo lapicero pero el arrendatario no tiene informacion del regimen de bombeo | GLACIS DEL QUINDIO | Aguas subterraneas |  | GLACIS DEL QUINDIO | Fuente subterranea | Magdalena Cauca | Cauca | Río La Vieja | 149 | Acuitardo |  |  | Toma lateral |  |  |  | 4 | 41 | 20.9 | -75 | 36 | 52 | 2012 | N | N | 63272-012 | [9 empty] | 2025-08-05 20:01:36.0
33177658 | 33177659 | 33177660 | 33029942 | CRQ | 63 | QUINDIO | 63001 | ARMENIA | 158.0 | 2036.0 |  |  |  | 0.01 | 0.01 |  | Sistema GRS 1980 Magna Sirgas | Usado para el lavado de carros | GLACIS DEL QUINDIO | Aguas subterraneas |  | GLACIS DEL QUINDIO | Fuente subterranea | Magdalena Cauca | Cauca | Río La Vieja | 149 | Acuitardo |  |  | Toma lateral |  |  |  | 4 | 33 | 36.5 | -75 | 38 | 18.4 | 1556 | N | N | 63001-178 | [9 empty] | 2025-08-05 20:01:36.0
33177661 | 33177662 | 33177663 | 33029943 | CRQ | 63 | QUINDIO | 63470 | MONTENEGRO | 281.0 | 1036.0 |  |  |  | 0.025 | 0.025 |  | Sistema GRS 1980 Magna Sirgas | Aljibe Inactivo, se encuentra tapado. No es posible obtener informacion sobre sus caracteristicas internas | GLACIS DEL QUINDIO | Aguas subterraneas |  | GLACIS DEL QUINDIO | Fuente subterranea | Magdalena Cauca | Cauca | Río La Vieja | 149 | Acuitardo |  |  | Toma lateral |  |  | NO | 4 | 31 | 40 | -75 | 48 | 42.1 | 1231 | N | N | 63470-039 | [9 empty] | 2025-08-05 20:01:36.0
33177664 | 33177665 | 33177666 | 33029944 | CRQ | 63 | QUINDIO | 63130 | CALARCA | 650.0 | 1433.0 |  |  |  | 0.1 | 0.1 |  | Sistema GRS 1980 Magna Sirgas | se utiliza para el lavado del autos, no se tiene numero exacto de cuantos | GLACIS DEL QUINDIO | Aguas subterraneas |  | GLACIS DEL QUINDIO | Fuente subterranea | Magdalena Cauca | Cauca | Río La Vieja | 149 | Acuitardo |  |  | Toma lateral |  |  |  | 4 | 31 | 43.3 | -75 | 38 | 11.15 | 1523 | N | N | 63130-065 | [9 empty] | 2025-08-05 20:01:36.0
33177667 | 33177668 | 33177669 | 33029945 | CRQ | 63 | QUINDIO | 63470 | MONTENEGRO | 257.0 | 1454.0 |  |  |  | 1.2 | 1.2 |  | Sistema GRS 1980 Magna Sirgas | Aljibe produtivo | GLACIS DEL QUINDIO | Aguas subterraneas |  | GLACIS DEL QUINDIO | Fuente subterranea | Magdalena Cauca | Cauca | Río La Vieja | 149 | Acuitardo |  |  | Toma lateral |  |  |  | 4 | 29 | 30.4 | -75 | 48 | 7.6 | 1244 | N | N | 63470-256 | [9 empty] | 2025-08-05 20:01:36.0
33177670 | 33177671 | 33177672 | 33029946 | CRQ | 63 | QUINDIO | 63470 | MONTENEGRO | 275.0 | 1200.0 |  |  |  | 1 | 1 |  | Sistema GRS 1980 Magna Sirgas | Aljibe Productivo, se ecuentra cubierto por mucha vegetacion, el encargado informo su ubicación y describio las caracteristicas diligenciadas | GLACIS DEL QUINDIO | Aguas subterraneas |  | GLACIS DEL QUINDIO | Fuente subterranea | Magdalena Cauca | Cauca | Río La Vieja | 149 | Acuitardo |  |  | Toma lateral |  |  | NO | 4 | 32 | 18.76 | -75 | 47 | 14.54 | 1239 | N | N | 63470-169 | [9 empty] | 2025-08-05 20:01:36.0
33177673 | 33177674 | 33177675 | 33029947 | CRQ | 63 | QUINDIO | 63594 | QUIMBAYA | 433.0 | 796.0 |  |  |  | 0.05 | 0.05 |  | Sistema GRS 1980 Magna Sirgas | se abastecen del pozo del ocaso | GLACIS DEL QUINDIO | Aguas subterraneas |  | GLACIS DEL QUINDIO | Fuente subterranea | Magdalena Cauca | Cauca | Río La Vieja | 149 | Acuitardo |  |  | Toma lateral |  |  |  | 4 | 36 | 31.5 | -75 | 47 | 21.5 | 1245 | N | N | 63594-100 | [9 empty] | 2025-08-05 20:01:36.0
33177673 | 33177674 | 33177676 | 33029948 | CRQ | 63 | QUINDIO | 63594 | QUIMBAYA | 421.0 | 1201.0 |  |  |  | 0.05 | 0.05 |  | Sistema GRS 1980 Magna Sirgas | se abastecen del pozo del ocaso | GLACIS DEL QUINDIO | Aguas subterraneas |  | GLACIS DEL QUINDIO | Fuente subterranea | Magdalena Cauca | Cauca | Río La Vieja | 149 | Acuitardo |  |  | Toma lateral |  |  |  | 4 | 36 | 31.5 | -75 | 47 | 21.5 | 1245 | N | N | 63594-100 | [9 empty] | 2025-08-05 20:01:36.0
33177677 | 33177678 | 33177679 | 33029949 | CRQ | 63 | QUINDIO | 63130 | CALARCA | 679.0 | 513.0 |  |  |  | 0.1 | 0.1 |  | Sistema GRS 1980 Magna Sirgas | Aljibe productivo, tapa metalica no adecuada y aislada en una caseta | GLACIS DEL QUINDIO | Aguas subterraneas |  | GLACIS DEL QUINDIO | Fuente subterranea | Magdalena Cauca | Cauca | Río La Vieja | 149 | Acuitardo |  |  | Toma lateral |  |  |  | 4 | 30 | 1.2 | -75 | 40 | 5.5 | 1460 | N | N | 6313-063 | [9 empty] | 2025-08-05 20:01:36.0
33177680 | 33177681 | 33177682 | 33029950 | CRQ | 63 | QUINDIO | 63401 | LA TEBAIDA | 364.0 | 1893.0 |  |  |  | 0.2 | 0.2 |  | Sistema GRS 1980 Magna Sirgas | Aljibe inactivo, tapa metalica y piso en concreto , bien tapado | GLACIS DEL QUINDIO | Aguas subterraneas |  | GLACIS DEL QUINDIO | Fuente subterranea | Magdalena Cauca | Cauca | Río La Vieja | 149 | Acuitardo |  |  | Toma lateral |  |  | NO | 4 | 26 | 32.4 | -75 | 49 | 47.17 | 1203 | N | N | 63401-208 | [9 empty] | 2025-08-05 20:01:36.0
33177683 | 33177684 | 33177685 | 33029951 | CRQ | 63 | QUINDIO | 63001 | ARMENIA | 172.0 | 870.0 |  |  |  | 0.02 | 0.02 |  | Sistema GRS 1980 Magna Sirgas | Aljibe Productivo, no se puede observar su interior, la sonda electrica se metio por un respiradero, para tomar el nivel medido de agua, y profundidad no se pudo estimar su regimen de bombeo y observar su interior | GLACIS DEL QUINDIO | Aguas subterraneas |  | GLACIS DEL QUINDIO | Fuente subterranea | Magdalena Cauca | Cauca | Río La Vieja | 149 | Acuitardo |  |  | Toma lateral |  |  |  | 4 | 31 | 24.73 | -75 | 45 | 39.52 | 1200 | N | N | 63001-029 | [9 empty] | 2025-08-05 20:01:36.0
33177686 | 33177687 | 33177688 | 33029952 | CRQ | 63 | QUINDIO | 63594 | QUIMBAYA | 453.0 | 1202.0 |  |  |  | 0.05 | 0.05 |  | Sistema GRS 1980 Magna Sirgas | Aljibe en reserva | GLACIS DEL QUINDIO | Aguas subterraneas |  | GLACIS DEL QUINDIO | Fuente subterranea | Magdalena Cauca | Cauca | Río La Vieja | 149 | Acuitardo |  |  | Toma lateral |  |  |  | 4 | 36 | 24.9 | -75 | 47 | 26.7 | 1236 | N | N | 63594-060 | [9 empty] | 2025-08-05 20:01:36.0
33177689 | 33177690 | 33177691 | 33029953 | CRQ | 63 | QUINDIO | 63001 | ARMENIA | 1089.0 | 1190.0 |  |  |  | 0.3 | 0.3 |  | Sistema GRS 1980 Magna Sirgas | Aljibe de reserva, bien cubierto, tapa y piso en concreto | GLACIS DEL QUINDIO | Aguas subterraneas |  | GLACIS DEL QUINDIO | Fuente subterranea | Magdalena Cauca | Cauca | Río La Vieja | 149 | Acuitardo |  |  | Toma lateral |  |  |  | 4 | 31 | 20.57 | -75 | 44 | 36.93 | 1246 | N | N | 63001-065 | [9 empty] | 2025-08-05 20:01:36.0
33177692 | 33177693 | 33177694 | 33029954 | CRQ | 63 | QUINDIO | 63401 | LA TEBAIDA | 378.0 | 1898.0 |  |  |  | 0.28 | 0.28 |  | Sistema GRS 1980 Magna Sirgas | Aljibe inactivo, se encuentra bajo techo | GLACIS DEL QUINDIO | Aguas subterraneas |  | GLACIS DEL QUINDIO | Fuente subterranea | Magdalena Cauca | Cauca | Río La Vieja | 149 | Acuitardo |  |  | Toma lateral |  |  | NO | 4 | 27 | 59.82 | -75 | 46 | 43.84 | 1193 | N | N | 63401-056 | [9 empty] | 2025-08-05 20:01:36.0
33177695 | 33177696 | 33177697 | 33029955 | CRQ | 63 | QUINDIO | 63001 | ARMENIA | 193.0 | 866.0 |  |  |  | 0.02 | 0.02 |  | Sistema GRS 1980 Magna Sirgas | Aljibe Productivo, revestido en ladrillo con tapa de madera y piso de concreto | GLACIS DEL QUINDIO | Aguas subterraneas |  | GLACIS DEL QUINDIO | Fuente subterranea | Magdalena Cauca | Cauca | Río La Vieja | 149 | Acuitardo |  |  | Toma lateral |  |  |  | 4 | 29 | 57.5 | -75 | 46 | 49.6 | 1191 | N | N | 63001-119 | [9 empty] | 2025-08-05 20:01:36.0
33177698 | 33177699 | 33177700 | 33029956 | CRQ | 63 | QUINDIO | 63470 | MONTENEGRO | 252.0 | 867.0 |  |  |  | 0.01 | 0.01 |  | Sistema GRS 1980 Magna Sirgas | Aljibe en reserva, tapa y piso en concreto | GLACIS DEL QUINDIO | Aguas subterraneas |  | GLACIS DEL QUINDIO | Fuente subterranea | Magdalena Cauca | Cauca | Río La Vieja | 149 | Acuitardo |  |  | Toma lateral |  |  |  | 4 | 32 | 31.07 | -75 | 46 | 43.18 | 1261 | N | N | 63470-203 | [9 empty] | 2025-08-05 20:01:36.0
33177701 | 33177702 | 33177703 | 33029957 | CRQ | 63 | QUINDIO | 63001 | ARMENIA | 188.0 | 1334.0 |  |  |  | 0.3 | 0.3 |  | Sistema GRS 1980 Magna Sirgas | Aljibe Productivo, El aljibe esta cubierto por tierra por lo cual no fue posible visualizar algunas caracteristicas | GLACIS DEL QUINDIO | Aguas subterraneas |  | GLACIS DEL QUINDIO | Fuente subterranea | Magdalena Cauca | Cauca | Río La Vieja | 149 | Acuitardo |  |  | Toma lateral |  |  |  | 4 | 29 | 27.1 | -75 | 43 | 32.7 | 1265 | N | N | 63001-002 | [9 empty] | 2025-08-05 20:01:36.0
33177704 | 33177705 | 33177706 | 33029958 | CRQ | 63 | QUINDIO | 63470 | MONTENEGRO | 256.0 | 865.0 |  |  |  | 0.02 | 0.02 |  | Sistema GRS 1980 Magna Sirgas | Aljibe Productivo | GLACIS DEL QUINDIO | Aguas subterraneas |  | GLACIS DEL QUINDIO | Fuente subterranea | Magdalena Cauca | Cauca | Río La Vieja | 149 | Acuitardo |  |  | Toma lateral |  |  |  | 4 | 27 | 15 | -75 | 49 | 53.8 | 1095 | N | N | 63470-307 | [9 empty] | 2025-08-05 20:01:36.0
33177710 | 33177711 | 33177712 | 33029960 | CRQ | 63 | QUINDIO | 63594 | QUIMBAYA | 438.0 | 1205.0 |  |  |  | 0.05 | 0.05 |  | Sistema GRS 1980 Magna Sirgas | Se abastecen del pozo del ocaso | GLACIS DEL QUINDIO | Aguas subterraneas |  | GLACIS DEL QUINDIO | Fuente subterranea | Magdalena Cauca | Cauca | Río La Vieja | 149 | Acuitardo |  |  | Toma lateral |  |  |  | 4 | 36 | 31.5 | -75 | 47 | 21.5 | 1245 | N | N | 63594-100 | [9 empty] | 2025-08-05 20:01:36.0
33177710 | 33177711 | 33177713 | 33029961 | CRQ | 63 | QUINDIO | 63594 | QUIMBAYA | 444.0 | 1206.0 |  |  |  | 0.05 | 0.05 |  | Sistema GRS 1980 Magna Sirgas | Se abastecen del pozo del ocaso | GLACIS DEL QUINDIO | Aguas subterraneas |  | GLACIS DEL QUINDIO | Fuente subterranea | Magdalena Cauca | Cauca | Río La Vieja | 149 | Acuitardo |  |  | Toma lateral |  |  |  | 4 | 36 | 31.5 | -75 | 47 | 21.5 | 1245 | N | N | 63594-100 | [9 empty] | 2025-08-05 20:01:36.0
33177714 | 33177715 | 33177716 | 33029962 | CRQ | 63 | QUINDIO | 63401 | LA TEBAIDA | 367.0 | 519.0 |  |  |  | 0.28 | 0.28 |  | Sistema GRS 1980 Magna Sirgas | Aljibe inactivo, cuanta con sello sanitario | GLACIS DEL QUINDIO | Aguas subterraneas |  | GLACIS DEL QUINDIO | Fuente subterranea | Magdalena Cauca | Cauca | Río La Vieja | 149 | Acuitardo |  |  | Toma lateral |  |  | NO | 4 | 26 | 34.99 | -75 | 49 | 29.07 | 1166 | N | N | 63401-104 | [9 empty] | 2025-08-05 20:01:36.0
33177717 | 33177718 | 33177719 | 33029963 | CRQ | 63 | QUINDIO | 63001 | ARMENIA | 195.0 | 649 |  |  | Bueno | 1 | 1 |  | Sistema GRS 1980 Magna Sirgas | Aljibe Productivo, se utiliza el agua para procesamiento de pollos la persona que atendio la visita no determino el numero de pollos que sacrifican allí, y el agua se almacena en un tanque pero no saben acerca de su capacidad sanem el regimen de bombeo /dia | GLACIS DEL QUINDIO | Aguas subterraneas |  | GLACIS DEL QUINDIO | Fuente subterranea | Magdalena Cauca | Cauca | Río La Vieja | 149 | Acuitardo | 137 | 170 | Toma lateral |  |  | SI | 4 | 30 | 56.43 | -75 | 44 | 29.21 | 1243 | S | N | 63001-037 | [9 empty] | 2025-08-05 20:01:36.0
33177720 | 33177721 | 33177722 | 33029964 | CRQ | 63 | QUINDIO | 63401 | LA TEBAIDA | 379.0 | 393.0 |  |  |  | 0.65 | 0.65 |  | Sistema GRS 1980 Magna Sirgas | Se encuentra dañada la bomba lapicero | GLACIS DEL QUINDIO | Aguas subterraneas |  | GLACIS DEL QUINDIO | Fuente subterranea | Magdalena Cauca | Cauca | Río La Vieja | 149 | Acuitardo |  |  | Toma lateral |  |  |  | 4 | 28 | 0.7 | -75 | 46 | 44.3 | 1195 | N | N | 63401-056 | [9 empty] | 2025-08-05 20:01:36.0
33177723 | 33177724 | 33177725 | 33029965 | CRQ | 63 | QUINDIO | 63212 | CORDOBA | 929.0 | 1972.0 | 0.378 |  | Regular | 8.05 | 8.05 |  | Sistema GRS 1980 Magna Sirgas | No estan haciendo uso de la concesion | LA ESPAÑOLA CORDOBA | Quebrada |  | UNICO | Fuente superficial | Magdalena Cauca | Cauca | Río La Vieja |  |  |  |  | Otra |  |  | NO | 4 | 23 | 42.6 | -75 | 41 | 23.7 | 1477 | N | N | [10 empty] | 2025-08-05 20:01:36.0
33177726 | 33177727 | 33177728 | 33029966 | CRQ | 63 | QUINDIO | 63212 | CORDOBA | 948.0 | 1445.0 |  |  | Regular | 0.3 | 0.3 |  | Sistema GRS 1980 Magna Sirgas | Captacion artesanal | INNOMINADA BESARABIA | Quebrada |  | UNICO | Fuente superficial | Magdalena Cauca | Cauca | Río La Vieja |  |  |  |  | Otra |  |  |  | 4 | 22 | 10.56 | -75 | 44 | 35.04 | 1325 | N | N | [10 empty] | 2025-08-05 20:01:36.0
33177729 | 33177730 | 33177731 | 33029967 | CRQ | 63 | QUINDIO | 63212 | CORDOBA | 941.0 | 790.0 | 0.111 |  | Regular | 0.5 | 0.5 |  | Sistema GRS 1980 Magna Sirgas | Captacion artesanal | LA CONCHA | Quebrada |  | UNICO | Fuente superficial | Magdalena Cauca | Cauca | Río La Vieja |  |  |  |  | Otra |  |  |  | 4 | 24 | 7.6 | -75 | 42 | 43.9 | 1193 | N | N | [10 empty] | 2025-08-05 20:01:36.0
33177732 | 33177733 | 33177734 | 33029968 | CRQ | 63 | QUINDIO | 63212 | CORDOBA | 930.0 | 1460.0 |  |  | Regular | 0.13 | 0.13 |  | Sistema GRS 1980 Magna Sirgas | Captacion artesanal | BELLAVISTA | Quebrada |  | UNICO | Fuente superficial | Magdalena Cauca | Cauca | Río La Vieja |  |  |  |  | Otra |  |  |  | 4 | 25 | 8.1 | -75 | 39 | 41.5 | 1871 | N | N | [10 empty] | 2025-08-05 20:01:36.0
33177735 | 33177736 | 33177737 | 33029969 | CRQ | 63 | QUINDIO | 63212 | CORDOBA | 933.0 | 1328.0 |  |  | Regular | 0.06 | 0.06 |  | Sistema GRS 1980 Magna Sirgas | Captacion artesanal | INNOMINADAD LA DIVISA | Quebrada |  | UNICO | Fuente superficial | Magdalena Cauca | Cauca | Río La Vieja |  |  |  |  | Otra |  |  |  | 4 | 22 | 26.5 | -75 | 42 | 2.1 | 1700 | N | N | [10 empty] | 2025-08-05 20:01:36.0
33177738 | 33177739 | 33177740 | 33029970 | CRQ | 63 | QUINDIO | 63212 | CORDOBA | 936.0 | 324.0 |  |  | Regular | 1 | 1 |  | Sistema GRS 1980 Magna Sirgas | Captacion artesanal | EL PESCADOR 3 | Quebrada |  | UNICO | Fuente superficial | Magdalena Cauca | Cauca | Río La Vieja |  |  |  |  | Otra |  |  |  | 4 | 25 | 14 | -75 | 42 | 32.2 | 1251 | S | N | [10 empty] | 2025-08-05 20:01:36.0
33177741 | 33177742 | 33177743 | 33029971 | CRQ | 63 | QUINDIO | 63212 | CORDOBA | 1329-10 | 1329.0 |  |  | Regular | 0.3 | 0.3 |  | Sistema GRS 1980 Magna Sirgas | No hacen uso de la concesion | INNOMINADA DANUBIO | Quebrada |  | UNICO | Fuente superficial | Magdalena Cauca | Cauca | Río La Vieja |  |  |  |  | Otra |  |  | NO | 4 | 22 | 54.6 | -75 | 43 | 2.1 | 1374 | N | N | [10 empty] | 2025-08-05 20:01:36.0
33177744 | 33177745 | 33177746 | 33029972 | CRQ | 63 | QUINDIO | 63212 | CORDOBA | 937.0 | 1208.0 |  |  | Bueno | 0.38 | 0.38 |  | Sistema GRS 1980 Magna Sirgas | hacen uso una vivienda y 2 alimentaderos | LA NIZA | Quebrada |  | UNICO | Fuente superficial | Magdalena Cauca | Cauca | Río La Vieja |  |  |  |  | Toma de rejilla |  |  |  | 4 | 24 | 19.1 | -75 | 42 | 2.7 | 1327 | N | N | [10 empty] | 2025-08-05 20:01:36.0
33177747 | 33177748 | 33177749 | 33029973 | CRQ | 63 | QUINDIO | 63470 | MONTENEGRO | 271.0 | 1452.0 |  |  | Regular | 0.3 | 0.3 |  | Sistema GRS 1980 Magna Sirgas | Tienen agua del acueducto | POTRERITOS | Quebrada |  | UNICO | Fuente superficial | Magdalena Cauca | Cauca | Río La Vieja |  |  |  |  | Toma lateral |  |  | NO | 4 | 33 | 30.5 | -75 | 42 | 55 | 1331 | N | N | [10 empty] | 2025-08-05 20:01:36.0
33177750 | 33177751 | 33177752 | 33029974 | CRQ | 63 | QUINDIO | 63470 | MONTENEGRO | 1685-24 | 2380 | 0.008 | 0.008 | Bueno | 7 | 7 |  | Sistema GRS 1980 Magna Sirgas | La captación sobre la quebrada Potreritos, al interior del predio 63190000200020234000. | POTRERITOS | Quebrada |  | UNICO | Fuente superficial | Magdalena Cauca | Cauca | Río La Vieja |  |  |  |  | Toma lateral |  |  | SI | 4 | 33 | 31.07 | -75 | 42 | 55.81 | 1350 | N | S |  |  |  |  | El sistema de captación se realiza por medio de toma directa con canal y represa artesanal que ingresa a tubería y posterior conducción en canal en tierra por diferentes predios, para ingresar en los cuatro predios que se hace aprovechamiento para la alimentación continua de lagos en los cuales se cría mojarra sin pesca ni consumo | [5 empty] | 2025-08-05 20:01:36.0
33177753 | 33177754 | 33177755 | 33029975 | CRQ | 63 | QUINDIO | 63470 | MONTENEGRO | 263.0 | 512.0 |  |  | Regular | 0.3 | 0.3 |  | Sistema GRS 1980 Magna Sirgas | La concesion no esta siendo usada | POTRERITOS | Quebrada |  | UNICO | Fuente superficial | Magdalena Cauca | Cauca | Río La Vieja |  |  |  |  | Toma lateral |  |  |  | 4 | 33 | 30.5 | -75 | 42 | 55 | 1331 | N | N | [10 empty] | 2025-08-05 20:01:36.0
33177756 | 33177757 | 33177758 | 33029976 | CRQ | 63 | QUINDIO | 63470 | MONTENEGRO | 269.0 | 1451.0 |  |  | Regular | 0.2 | 0.2 |  | Sistema GRS 1980 Magna Sirgas | La concesion no esta siendo usada - tienen acueducto | POTRERITOS | Quebrada |  | UNICO | Fuente superficial | Magdalena Cauca | Cauca | Río La Vieja |  |  |  |  | Toma lateral |  |  | NO | 4 | 33 | 30.5 | -75 | 42 | 55 | 1331 | N | N | [10 empty] | 2025-08-05 20:01:36.0
33177759 | 33177760 | 33177761 | 33029977 | CRQ | 63 | QUINDIO | 63470 | MONTENEGRO | 253.0 | 1655.0 |  |  | Regular | 0.53 | 0.53 |  | Sistema GRS 1980 Magna Sirgas | no hay acueducto veredal | LA BATEA | Quebrada |  | UNICO | Fuente superficial | Magdalena Cauca | Cauca | Río La Vieja |  |  |  |  | Toma lateral |  |  |  | 4 | 28 | 35.2 | -75 | 51 | 54 | 1088 | N | N | [10 empty] | 2025-08-05 20:01:36.0
33177762 | 33177763 | 33177764 | 33029978 | CRQ | 63 | QUINDIO | 63470 | MONTENEGRO | 283.0 | 1658.0 |  |  | Regular | 0.05 | 0.05 |  | Sistema GRS 1980 Magna Sirgas | no hay acueducto veredal | LA BATEA | Quebrada |  | UNICO | Fuente superficial | Magdalena Cauca | Cauca | Río La Vieja |  |  |  |  | Toma lateral |  |  |  | 4 | 28 | 35.2 | -75 | 51 | 54 | 1088 | N | N | [10 empty] | 2025-08-05 20:01:36.0
33177765 | 33177766 | 33177767 | 33029979 | CRQ | 63 | QUINDIO | 63470 | MONTENEGRO | 260.0 | 1437.0 | 0.27 |  | Regular | 0.235 | 0.235 |  | Sistema GRS 1980 Magna Sirgas | Realiza restitucion de sobrantes | CANCELES | Quebrada |  | UNICO | Fuente superficial | Magdalena Cauca | Cauca | Río La Vieja |  |  |  |  | Otra |  |  |  | 4 | 33 | 27.8 | -75 | 50 | 29.6 | 1302 | N | N | [10 empty] | 2025-08-05 20:01:36.0
33177768 | 33177769 | 33177770 | 33029980 | CRQ | 63 | QUINDIO | 63470 | MONTENEGRO | 282.0 | 1035.0 |  |  | Regular | 0.02 | 0.02 |  | Sistema GRS 1980 Magna Sirgas | no hay acueducto veredal | INNOMINADA LA ELENA | Quebrada |  | UNICO | Fuente superficial | Magdalena Cauca | Cauca | Río La Vieja |  |  |  |  | Toma sumergida |  |  |  | 4 | 31 | 46.5 | -75 | 48 | 49.1 | 1266 | N | N | [10 empty] | 2025-08-05 20:01:36.0
33177771 | 33177772 | 33177773 | 33029981 | CRQ | 63 | QUINDIO | 63470 | MONTENEGRO | 277.0 | 782.0 |  |  | Regular | 0.2 | 0.2 |  | Sistema GRS 1980 Magna Sirgas | Toman agua 1 hora a la semana | INNOMINADA EL PRESIDIO | Quebrada |  | UNICO | Fuente superficial | Magdalena Cauca | Cauca | Río La Vieja |  |  |  |  | Otra |  |  | NO | 4 | 32 | 2.2 | -75 | 48 | 43.7 | 1232 | N | N | [10 empty] | 2025-08-05 20:01:36.0
33177774 | 33177775 | 33177776 | 33029982 | CRQ | 63 | QUINDIO | 63470 | MONTENEGRO | 270.0 | 422.0 |  |  | Regular | 0.5 | 0.5 |  | Sistema GRS 1980 Magna Sirgas | La concesion no esta siendo usada | POTRERITOS | Quebrada |  | UNICO | Fuente superficial | Magdalena Cauca | Cauca | Río La Vieja |  |  |  |  | Toma lateral |  |  |  | 4 | 33 | 30.5 | -75 | 42 | 55 | 1331 | N | N | [10 empty] | 2025-08-05 20:01:36.0
33177777 | 33177778 | 33177779 | 33029983 | CRQ | 63 | QUINDIO | 63470 | MONTENEGRO | 254.0 | 1557.0 |  |  |  | 0.03 | 0.03 |  | Sistema GRS 1980 Magna Sirgas | Desvio por tienda el crucero despues margen izquierda | LA ARENOSA | Quebrada |  | UNICO | Fuente superficial | Magdalena Cauca | Cauca | Río La Vieja | [7 empty] | NO | 4 | 32 | 14.4 | -75 | 46 | 59.6 | 1298 | N | N | [10 empty] | 2025-08-05 20:01:36.0
33177780 | 33177781 | 33177782 | 33029984 | CRQ | 63 | QUINDIO | 63470 | MONTENEGRO | 1453-10 | 1453.0 |  |  | Regular | 0.5 | 0.5 |  | Sistema GRS 1980 Magna Sirgas | Captacion artesanal | LA MARIA 2 | Quebrada |  | UNICO | Fuente superficial | Magdalena Cauca | Cauca | Río La Vieja |  |  |  |  | Otra |  |  |  | 4 | 30 | 59.7 | -75 | 52 | 12.7 | 1019 | N | N | [10 empty] | 2025-08-05 20:01:36.0
33177783 | 33177784 | 33177785 | 33029985 | CRQ | 63 | QUINDIO | 63470 | MONTENEGRO | 268.0 | 421.0 |  |  | Regular | 0.5 | 0.5 |  | Sistema GRS 1980 Magna Sirgas | La concesion no esta siendo usada | SAN JUAN | Quebrada |  | UNICO | Fuente superficial | Magdalena Cauca | Cauca | Río La Vieja |  |  |  |  | Toma lateral |  |  |  | 4 | 33 | 30.5 | -75 | 42 | 55 | 1331 | N | N | [10 empty] | 2025-08-05 20:01:36.0
33177786 | 33177787 | 33177788 | 33029986 | CRQ | 63 | QUINDIO | 63470 | MONTENEGRO | 259.0 | 1438.0 |  |  | Regular | 0.23 | 0.23 |  | Sistema GRS 1980 Magna Sirgas | bombeo con ariete-presa en concreto | LOS INDIOS | Quebrada |  | UNICO | Fuente superficial | Magdalena Cauca | Cauca | Río La Vieja |  |  |  |  | Otra |  |  |  | 4 | 33 | 46.5 | -75 | 50 | 32.3 | 1182 | N | N | [10 empty] | 2025-08-05 20:01:36.0
33177789 | 33177790 | 33177791 | 33029987 | CRQ | 63 | QUINDIO | 63470 | MONTENEGRO | 255.0 | 1905.0 |  |  | Regular | 0.53 | 0.53 |  | Sistema GRS 1980 Magna Sirgas | Captacion artesanal | LA CRISTALINA | Quebrada |  | UNICO | Fuente superficial | Magdalena Cauca | Cauca | Río La Vieja |  |  |  |  | Otra |  |  |  | 4 | 27 | 21.6 | -75 | 50 | 8.4 | 1159 | N | N | [10 empty] | 2025-08-05 20:01:36.0
33177792 | 33177793 | 33177794 | 33029988 | CRQ | 63 | QUINDIO | 63548 | PIJAO | 1057.0 | 515.0 |  |  | Regular | 0.3 | 0.3 |  | Sistema GRS 1980 Magna Sirgas | Captacion artesanal | INNOMINADA LOS NARANJOS | Quebrada |  | UNICO | Fuente superficial | Magdalena Cauca | Cauca | Río La Vieja |  |  |  |  | Otra |  |  |  | 4 | 19 | 38.7 | -75 | 42 | 39.7 | 1655 | N | N | [10 empty] | 2025-08-05 20:01:36.0
33177795 | 33177796 | 33177797 | 33029989 | CRQ | 63 | QUINDIO | 63548 | PIJAO | 1064.0 | 629.0 |  |  | Regular | 0.3 | 0.3 |  | Sistema GRS 1980 Magna Sirgas | Riego a jardines | SANTA FE | Quebrada |  | UNICO | Fuente superficial | Magdalena Cauca | Cauca | Río La Vieja |  |  |  |  | Otra |  |  |  | 4 | 18 | 57.1 | -75 | 42 | 18.3 | 1871 | N | N | [10 empty] | 2025-08-05 20:01:36.0
33177798 | 33177799 | 33177800 | 33029990 | CRQ | 63 | QUINDIO | 63548 | PIJAO | 1059.0 | 631.0 |  |  | Regular | 0.6 | 0.6 |  | Sistema GRS 1980 Magna Sirgas | Concesion vigente y en uso | INNOMINADA ALTAMIRA | Quebrada |  | UNICO | Fuente superficial | Magdalena Cauca | Cauca | Río La Vieja |  |  |  |  | Otra |  |  |  | 4 | 18 | 53.8 | -75 | 44 | 31.6 | 1910 | N | N | [10 empty] | 2025-08-05 20:01:36.0
33177801 | 33177802 | 33177803 | 33029991 | CRQ | 63 | QUINDIO | 63548 | PIJAO | 1060.0 | 634.0 |  |  | Regular | 0.2 | 0.2 |  | Sistema GRS 1980 Magna Sirgas | Uso de la concesion 4 dias al mes | INNOMINADA ATENEA | Quebrada |  | UNICO | Fuente superficial | Magdalena Cauca | Cauca | Río La Vieja |  |  |  |  | Toma sumergida |  |  |  | 4 | 21 | 18.6 | -75 | 42 | 44.2 | 1834 | N | N | [10 empty] | 2025-08-05 20:01:36.0
33177804 | 33177805 | 33177806 | 33029992 | CRQ | 63 | QUINDIO | 63548 | PIJAO | 1055.0 | 799.0 |  |  | Regular | 0.15 | 0.15 |  | Sistema GRS 1980 Magna Sirgas | captación artesanal | INNOMINADA ATENEA | Quebrada |  | UNICO | Fuente superficial | Magdalena Cauca | Cauca | Río La Vieja |  |  |  |  | Otra |  |  |  | 4 | 21 | 16.2 | -75 | 42 | 49.5 | 1882 | N | N | [10 empty] | 2025-08-05 20:01:36.0
33177807 | 33177808 | 33177809 | 33029993 | CRQ | 63 | QUINDIO | 63548 | PIJAO | 1066.0 | 1972 | 0.0351 | 0.0351 | Regular | 91.8 | 91.8 |  | Sistema GRS 1980 Magna Sirgas | Captacion por acequia | LEJOS | Rio |  | UNICO | Fuente superficial | Magdalena Cauca | Cauca | Río La Vieja |  |  |  |  | Otra |  |  |  | 4 | 18 | 14.6 | -75 | 47 | 3.9 | 1173 | S | N |  |  |  |  | La captación se realiza por medio de un canal constituido con material del río que desvía parte del cauce del río Lejos para ingresar a la piscina de succión al interior del predio, de la cual se succiona el agua a través de dos tuberías de 6¿ para ser empleada en la planta. Como sistema de medición se tiene una canaleta | [5 empty] | 2025-08-05 20:01:36.0
33177810 | 33177811 | 33177812 | 33029994 | CRQ | 63 | QUINDIO | 63548 | PIJAO | 1058.0 | 638.0 |  |  | Regular | 0.5 | 0.5 |  | Sistema GRS 1980 Magna Sirgas | Captacion artesanal | LAS PIZARRAS | Quebrada | 154015203 | UNICO | Fuente superficial | Magdalena Cauca | Cauca | Río La Vieja |  |  |  |  | Otra |  |  |  | 4 | 20 | 4.3 | -75 | 41 | 0.8 | 2086 | N | N | [10 empty] | 2025-08-05 20:01:36.0
33177813 | 33177814 | 33177815 | 33029995 | CRQ | 63 | QUINDIO | 63001 | ARMENIA | 198.0 | 805.0 |  |  | Regular | 1.5 | 1.5 |  | Sistema GRS 1980 Magna Sirgas | El lago no esta siendo explotado | LA COQUETA | Quebrada |  | UNICO | Fuente superficial | Magdalena Cauca | Cauca | Río La Vieja | [8 empty] | 4 | 29 | 13.4 | -75 | 46 | 15.9 | 1216 | N | N | [10 empty] | 2025-08-05 20:01:36.0
33177816 | 33177817 | 33177818 | 33029996 | CRQ | 63 | QUINDIO | 63001 | ARMENIA | 171.0 | 1450.0 |  |  |  | 0.3 | 0.3 |  | Sistema GRS 1980 Magna Sirgas | No estan haciendo uso de la concesion | MALPASO | Quebrada |  | UNICO | Fuente superficial | Magdalena Cauca | Cauca | Río La Vieja | [7 empty] | NO | 4 | 28 | 43.8 | -75 | 45 | 17.9 | 1220 | N | N | [10 empty] | 2025-08-05 20:01:36.0
33177819 | 33177820 | 33177821 | 33029997 | CRQ | 63 | QUINDIO | 63001 | ARMENIA | 166.0 | 779.0 |  |  |  | 0.5 | 0.5 |  | Sistema GRS 1980 Magna Sirgas | No estan haciendo uso de la concesion | GERMANIA | Quebrada |  | UNICO | Fuente superficial | Magdalena Cauca | Cauca | Río La Vieja | [8 empty] | 4 | 28 | 41.6 | -75 | 42 | 53.1 | 1315 | N | N | [10 empty] | 2025-08-05 20:01:36.0
33177822 | 33177823 | 33177824 | 33029998 | CRQ | 63 | QUINDIO | 63001 | ARMENIA | 184.0 | 541.0 |  |  |  | 0.6 | 0.6 |  | Sistema GRS 1980 Magna Sirgas | Captacion artesanal-Se utliza espordicamente la concesion | INNOMINADA LA GOLGA | Quebrada |  | UNICO | Fuente superficial | Magdalena Cauca | Cauca | Río La Vieja |  |  |  |  | Otra |  |  |  | 4 | 28 | 5.8 | -75 | 44 | 7.4 | 1251 | N | N | [10 empty] | 2025-08-05 20:01:36.0
33177825 | 33177826 | 33177827 | 33029999 | CRQ | 63 | QUINDIO | 63001 | ARMENIA | 183.0 | 417.0 |  |  | Regular | 0.3 | 0.3 |  | Sistema GRS 1980 Magna Sirgas | el agua es captada mediante un canal en concreto | INNOMINADA LA FORTUNA | Quebrada |  | UNICO | Fuente superficial | Magdalena Cauca | Cauca | Río La Vieja |  |  |  |  | Otra |  |  |  | 4 | 28 | 44.6 | -75 | 43 | 45.6 | 1274 | N | N | [10 empty] | 2025-08-05 20:01:36.0
33177828 | 33177829 | 33177830 | 33030000 | CRQ | 63 | QUINDIO | 63001 | ARMENIA | 161.0 | 1439.0 |  |  | Regular | 0.5 | 0.5 |  | Sistema GRS 1980 Magna Sirgas | Cuentan con agua de acueducto para actividades domesticas | INNOMINADA LA HABANA | Quebrada |  | UNICO | Fuente superficial | Magdalena Cauca | Cauca | Río La Vieja |  |  |  |  | Toma sumergida |  |  |  | 4 | 31 | 47.7 | -75 | 46 | 0 | 1222 | N | N | [10 empty] | 2025-08-05 20:01:36.0
33177831 | 33177832 | 33177833 | 33030001 | CRQ | 63 | QUINDIO | 63594 | QUIMBAYA | 430.0 | 871.0 |  |  | Regular | 0.5 | 0.5 |  | Sistema GRS 1980 Magna Sirgas | Captacion artesanal | LA ESPAÑOLA CORDOBA | Quebrada |  | UNICO | Fuente superficial | Magdalena Cauca | Cauca | Río La Vieja |  |  |  |  | Otra |  |  |  | 4 | 34 | 51.7 | -75 | 49 | 9.5 | 1211 | N | N | [10 empty] | 2025-08-05 20:01:36.0
33177834 | 33177835 | 33177836 | 33030002 | CRQ | 63 | QUINDIO | 63594 | QUIMBAYA | 423.0 | 980.0 |  |  | Regular | 1 | 1 |  | Sistema GRS 1980 Magna Sirgas | Captacion artesanal | INNOMINADA LA MARGARITA | Quebrada |  | UNICO | Fuente superficial | Magdalena Cauca | Cauca | Río La Vieja |  |  |  |  | Otra |  |  | NO | 4 | 34 | 15.3 | -75 | 45 | 39.2 | 1354 | N | N | [10 empty] | 2025-08-05 20:01:36.0
33177837 | 33177838 | 33177839 | 33030003 | CRQ | 63 | QUINDIO | 63594 | QUIMBAYA | 424.0 | 872.0 |  |  |  | 1 | 1 |  | Sistema GRS 1980 Magna Sirgas | No hacen uso de la captacion | EL LAGO | Quebrada |  | UNICO | Fuente superficial | Magdalena Cauca | Cauca | Río La Vieja | [8 empty] | 4 | 36 | 10.5 | -75 | 46 | 51.8 | 1273 | N | N | [10 empty] | 2025-08-05 20:01:36.0
33177840 | 33177841 | 33177842 | 33030004 | CRQ | 63 | QUINDIO | 63594 | QUIMBAYA | 422.0 | 970.0 |  |  | Regular | 0.5 | 0.5 |  | Sistema GRS 1980 Magna Sirgas | no hay acueducto veredal | INNOMINADA LA MARGARITA | Quebrada |  | UNICO | Fuente superficial | Magdalena Cauca | Cauca | Río La Vieja |  |  |  |  | Toma de rejilla |  |  |  | 4 | 34 | 15.3 | -75 | 45 | 39.2 | 1354 | N | N | [10 empty] | 2025-08-05 20:01:36.0
33177831 | 33177832 | 33177846 | 33030006 | CRQ | 63 | QUINDIO | 63594 | QUIMBAYA | 431.0 | 870.0 |  |  | Bueno | 0.4 | 0.4 |  | Sistema GRS 1980 Magna Sirgas | Captacion por acequia | LA ESPAÑOLA QUIMBAYA | Quebrada |  | UNICO | Fuente superficial | Magdalena Cauca | Cauca | Río La Vieja |  |  |  |  | Otra |  |  |  | 4 | 34 | 58.4 | -75 | 50 | 7.7 | 1173 | N | N | [10 empty] | 2025-08-05 20:01:36.0
33177847 | 33177848 | 33177849 | 33030007 | CRQ | 63 | QUINDIO | 63594 | QUIMBAYA | 450.0 | 517.0 |  |  | Bueno | 0.5 | 0.5 |  | Sistema GRS 1980 Magna Sirgas | captacion por bombeo 6 horas 2 dias a la semana | INNOMINADA LA ARGELIA | Quebrada |  | UNICO | Fuente superficial | Magdalena Cauca | Cauca | Río La Vieja |  |  |  |  | Otra |  |  |  | 4 | 36 | 21.8 | -75 | 48 | 17.6 | 1296 | N | N | [10 empty] | 2025-08-05 20:01:36.0
33177726 | 33177850 | 33177851 | 33030008 | CRQ | 63 | QUINDIO | 63111 | BUENAVISTA | 947.0 | 1446.0 |  |  | Regular | 0.5 | 0.5 |  | Sistema GRS 1980 Magna Sirgas | Captacion artesanal | INNOMINADA LIZET | Quebrada |  | UNICO | Fuente superficial | Magdalena Cauca | Cauca | Río La Vieja |  |  |  |  | Otra |  |  |  | 4 | 23 | 13 | -75 | 43 | 50.6 | 1400 | N | N | [10 empty] | 2025-08-05 20:01:36.0
33177852 | 33177853 | 33177854 | 33030009 | CRQ | 63 | QUINDIO | 63111 | BUENAVISTA | 943.0 | 1556.0 |  |  | Regular | 0.5 | 0.5 |  | Sistema GRS 1980 Magna Sirgas | No tienen acueducto veredal-captación artesanal | INNOMINADA LA ITALIA | Quebrada |  | UNICO | Fuente superficial | Magdalena Cauca | Cauca | Río La Vieja |  |  |  |  | Otra |  |  |  | 4 | 20 | 55.3 | -75 | 45 | 9.8 | 1376 | N | N | [10 empty] | 2025-08-05 20:01:36.0
33177855 | 33177856 | 33177857 | 33030010 | CRQ | 63 | QUINDIO | 63111 | BUENAVISTA | 945.0 | 1883.0 |  |  | Regular | 1 | 1 |  | Sistema GRS 1980 Magna Sirgas | captación artesanal | INNOMINADA MAMA VIEJA | Quebrada |  | UNICO | Fuente superficial | Magdalena Cauca | Cauca | Río La Vieja |  |  |  |  | Otra |  |  |  | 4 | 21 | 46 | -75 | 43 | 9.9 | 1577 | N | N | [10 empty] | 2025-08-05 20:01:36.0
33177858 | 33177859 | 33177860 | 33030011 | CRQ | 63 | QUINDIO | 63111 | BUENAVISTA | 942.0 | 1457.0 |  |  | Regular | 0.25 | 0.25 |  | Sistema GRS 1980 Magna Sirgas | Captacion artesanal | INNOMINADA LA ESPERANZA | Quebrada |  | UNICO | Fuente superficial | Magdalena Cauca | Cauca | Río La Vieja |  |  |  |  | Otra |  |  |  | 4 | 21 | 12.5 | -75 | 44 | 41.1 | 1359 | N | N | [10 empty] | 2025-08-05 20:01:36.0
33177861 | 33177862 | 33177863 | 33030012 | CRQ | 63 | QUINDIO | 63401 | LA TEBAIDA | 1901-10 | 1901.0 |  |  |  | 1 | 1 |  | Sistema GRS 1980 Magna Sirgas | Nunca hicieron uso de la concesion | EL VADEO | Quebrada |  | UNICO | Fuente superficial | Magdalena Cauca | Cauca | Río La Vieja | [7 empty] | NO | 4 | 28 | 24.2 | -75 | 47 | 1.5 | 1210 | N | N | [10 empty] | 2025-08-05 20:01:36.0
33177864 | 33177865 | 33177866 | 33030013 | CRQ | 63 | QUINDIO | 63401 | LA TEBAIDA | 377.0 | 784.0 |  |  | Regular | 2 | 2 |  | Sistema GRS 1980 Magna Sirgas | No tienen peces en el lago | LAS DELICIAS | Quebrada |  | TRAMO UNICO | Fuente superficial | Magdalena Cauca | Cauca | Río La Vieja |  |  |  |  | Otra |  |  |  | 4 | 28 | 11.9 | -75 | 47 | 3.9 | 1217 | N | N | [10 empty] | 2025-08-05 20:01:36.0
33177831 | 33177867 | 33177868 | 33030014 | CRQ | 63 | QUINDIO | 63470 | MONTENEGRO | 276.0 | 1187.0 |  |  | Regular | 0.09 | 0.09 |  | Sistema GRS 1980 Magna Sirgas | Realizan represamiento en concreto | INNOMINADA VERAGUAS | Quebrada |  | UNICO | Fuente superficial | Magdalena Cauca | Cauca | Río La Vieja |  |  |  |  | Toma sumergida |  |  |  | 4 | 34 | 23.1 | -75 | 51 | 9.7 | 1065 | N | N | [10 empty] | 2025-08-05 20:01:36.0
33177869 | 33177870 | 33177872 | 33030015 | CRQ | 63 | QUINDIO | 63111 | BUENAVISTA | 1035-10 | 1035.0 |  |  | Regular | 0.5 | 0.5 |  | Sistema GRS 1980 Magna Sirgas | El predio cuenta con agua del comité | INNOMINADA PARAGUAYCITO | Quebrada |  | UNICO | Fuente superficial | Magdalena Cauca | Cauca | Río La Vieja |  |  |  |  | Toma sumergida |  |  |  | 4 | 23 | 27.1 | -75 | 43 | 54.9 | 1293 | N | N | [10 empty] | 2025-08-05 20:01:36.0
33177873 | 33177874 | 33177876 | 33030016 | CRQ | 63 | QUINDIO | 63401 | LA TEBAIDA | 355.0 | 797.0 |  |  | Regular | 0.2 | 0.2 |  | Sistema GRS 1980 Magna Sirgas | Lago piscicola, todo el caudal que entra sale nuevamente | INNOMINADA LOS SUEÑOS | Lago o laguna |  | UNICO | Fuente superficial | Magdalena Cauca | Cauca | Río La Vieja |  |  |  |  | Otra |  |  |  | 4 | 28 | 42.9 | -75 | 45 | 48.1 | 1216 | N | N | [10 empty] | 2025-08-05 20:01:36.0
33177877 | 33177878 | 33177880 | 33030017 | CRQ | 63 | QUINDIO | 63401 | LA TEBAIDA | 374.0 | 755.0 | 0.994 |  | Regular | 40 | 40 |  | Sistema GRS 1980 Magna Sirgas | la captacion es intermitente dependiendo de las precipitaciones | CRISTALES | Quebrada |  | UNICO | Fuente superficial | Magdalena Cauca | Cauca | Río La Vieja |  |  |  |  | Toma sumergida |  |  | NO | 4 | 24 | 46.4 | -75 | 49 | 49.9 | 1070 | S | N | [10 empty] | 2025-08-05 20:01:36.0
33177881 | 33177882 | 33177884 | 33030018 | CRQ | 63 | QUINDIO | 63401 | LA TEBAIDA | 373.0 | 756.0 | 0.484 |  | Regular | 60 | 60 |  | Sistema GRS 1980 Magna Sirgas | la captacion es intermitente dependiendo de las precipitaciones | LA JARAMILLA | Quebrada |  | UNICO | Fuente superficial | Magdalena Cauca | Cauca | Río La Vieja |  |  |  |  | Toma sumergida |  |  | NO | 4 | 25 | 3.9 | -75 | 49 | 52.3 | 1072 | S | N | [10 empty] | 2025-08-05 20:01:36.0
33177885 | 33177886 | 33177888 | 33030019 | CRQ | 63 | QUINDIO | 63594 | QUIMBAYA | 1215.0 | 550.0 |  |  | Regular | 1 | 1 |  | Sistema GRS 1980 Magna Sirgas | Guadual - Poca Cobertura Vegetal | LA PALMERA 2 | Quebrada |  | UNICO | Fuente superficial | Magdalena Cauca | Cauca | Río La Vieja | [7 empty] | NO | 4 | 36 | 22.9 | -75 | 49 | 23.9 | 1204 | N | N | [10 empty] | 2025-08-05 20:01:36.0
33177889 | 33177890 | 33177892 | 33030020 | CRQ | 63 | QUINDIO | 63130 | CALARCA | 5877-11 | 1505.0 |  |  | Regular | 0.5 | 0.5 |  | Sistema GRS 1980 Magna Sirgas | El agua cae de una peña | AGUAS LINDAS | Quebrada |  | UNICO | Fuente superficial | Magdalena Cauca | Cauca | Río La Vieja |  |  |  |  | Toma de rejilla |  |  |  | 4 | 26 | 9.3 | -75 | 41 | 2.1 | 1460 | N | N | [10 empty] | 2025-08-05 20:01:36.0
33177893 | 33177894 | 33177896 | 33030021 | CRQ | 63 | QUINDIO | 63690 | SALENTO | 845.0 | 450.0 |  |  | Regular | 2.5 | 2.5 |  | Sistema GRS 1980 Magna Sirgas | Captacion artesanal | INNOMINADA EL SILENCIO | Quebrada |  | UNICO | Fuente superficial | Magdalena Cauca | Cauca | Río La Vieja |  |  |  |  | Otra |  |  |  | 4 | 38 | 35.5 | -75 | 36 | 24.7 | 1989 | N | N | [10 empty] | 2025-08-05 20:01:36.0
33177897 | 33177898 | 33177900 | 33030022 | CRQ | 63 | QUINDIO | 63690 | SALENTO | 645-11 | 645.0 |  |  | Regular | 1.2 | 1.2 |  | Sistema GRS 1980 Magna Sirgas | Captacion artesanal | INNOMINADA LA PROMETIDA | Quebrada |  | UNICO | Fuente superficial | Magdalena Cauca | Cauca | Río La Vieja |  |  |  |  | Otra |  |  |  | 4 | 36 | 4.3 | -75 | 36 | 38.3 | 1723 | N | N | [10 empty] | 2025-08-05 20:01:36.0
33177885 | 33177901 | 33177902 | 33030023 | CRQ | 63 | QUINDIO | 63594 | QUIMBAYA | 442.0 | 719.0 |  |  | Regular | 1.5 | 1.5 |  | Sistema GRS 1980 Magna Sirgas | Poca cobertura vegetal | LA PALMERA 2 | Quebrada |  | UNICO | Fuente superficial | Magdalena Cauca | Cauca | Río La Vieja |  |  |  |  | Toma de rejilla |  |  |  | 4 | 36 | 22.9 | -75 | 49 | 23.9 | 1204 | N | N | [10 empty] | 2025-08-05 20:01:36.0
33177903 | 33177904 | 33177906 | 33030024 | CRQ | 63 | QUINDIO | 63111 | BUENAVISTA | 1540-11 | 1540.0 |  |  | Regular | 1.3 | 1.3 |  | Sistema GRS 1980 Magna Sirgas | Poca cobertura vegetal - cafetales | INNOMINADA SANTA MARIA | Quebrada |  | UNICO | Fuente superficial | Magdalena Cauca | Cauca | Río La Vieja |  |  |  |  | Otra |  |  |  | 4 | 20 | 50 | -75 | 44 | 38 | 1626 | N | N | [10 empty] | 2025-08-05 20:01:36.0
33177907 | 33177908 | 33177910 | 33030025 | CRQ | 63 | QUINDIO | 63212 | CORDOBA | 3064.0 | 648.0 |  |  | Regular | 1.05 | 1.05 |  | Sistema GRS 1980 Magna Sirgas | Captacion artesanal | LA CONCHA 2 | Quebrada |  | UNICO | Fuente superficial | Magdalena Cauca | Cauca | Río La Vieja |  |  |  |  | Otra |  |  |  | 4 | 23 | 45.2 | -75 | 42 | 57.5 | 1021 | N | N | [10 empty] | 2025-08-05 20:01:36.0
33177911 | 33177912 | 33177914 | 33030026 | CRQ | 63 | QUINDIO | 63130 | CALARCA | 3742.0 | 1838.0 |  |  | Regular | 0.05 | 0.05 |  | Sistema GRS 1980 Magna Sirgas | Captacion artesanal | INNOMINADA GRANO DE ORO | Quebrada | 15402060209 | UNICO | Fuente superficial | Magdalena Cauca | Cauca | Río La Vieja |  |  |  |  | Otra |  |  |  | 4 | 30 | 56.5 | -75 | 37 | 54.3 | 1626 | N | N | [10 empty] | 2025-08-05 20:01:36.0
33177915 | 33177916 | 33177918 | 33030027 | CRQ | 63 | QUINDIO | 63690 | SALENTO | 798-11 | 798.0 |  |  |  | 0.02 | 0.02 |  | Sistema GRS 1980 Magna Sirgas | Entrada por el camping monteroca vereda los andes 16 km aprox | INNOMINADA LA GUAYAQUILA | Quebrada |  | UNICO | Fuente superficial | Magdalena Cauca | Cauca | Río La Vieja | [7 empty] | NO | 4 | 39 | 25.7 | -75 | 32 | 23.3 | 2364 | N | N | [10 empty] | 2025-08-05 20:01:36.0
33177919 | 33177920 | 33177922 | 33030028 | CRQ | 63 | QUINDIO | 63594 | QUIMBAYA | 1690-11 | 1690.0 | 0.483 |  |  | 0.05 | 0.05 |  | Sistema GRS 1980 Magna Sirgas | No hacen uso de la captacion | INNOMINADA CARMELITA | Quebrada |  | UNICO | Fuente superficial | Magdalena Cauca | Cauca | Río La Vieja | [7 empty] | NO | 4 | 34 | 40.3 | -75 | 47 | 1 | 1277 | N | N | [10 empty] | 2025-08-05 20:01:36.0
33177923 | 33177924 | 33177926 | 33030029 | CRQ | 63 | QUINDIO | 63190 | CIRCASIA | 2387-24 | 2388 | 0.008 | 0.0065 | Bueno | 0.28 | 0.28 |  | Sistema GRS 1980 Magna Sirgas | Se realiza bombeo | RISARALDA | Quebrada |  | UNICO | Fuente superficial | Magdalena Cauca | Cauca | Río La Vieja |  |  |  |  | Presa de derivacion |  |  | SI | 4 | 34 | 4.4 | -75 | 42 | 58.29 | 1629 | S | S |  |  |  |  | La captación sobre el Quebrada Risaralda, al interior del predio. | [5 empty] | 2025-08-05 20:01:36.0
33058677 | 33177927 | 33177928 | 33030030 | CRQ | 63 | QUINDIO | 63130 | CALARCA | 7047-13 | 81.0 |  |  | Regular | 4.31 | 4.31 |  | Sistema GRS 1980 Magna Sirgas | Junto a la via | EL SALADO | Quebrada |  | UNICO | Fuente superficial | Magdalena Cauca | Cauca | Río La Vieja |  |  |  |  | Otra |  |  | NO | 4 | 31 | 48 | -75 | 36 | 52.3 | 1929 | S | N | [10 empty] | 2025-08-05 20:01:36.0
33060461 | 33060462 | 33177929 | 33030031 | CRQ | 63 | QUINDIO | 63401 | LA TEBAIDA | 7363-11 | 1084.0 |  |  | Bueno | 20 | 20 |  | Sistema GRS 1980 Magna Sirgas | Campo de golf | LAS DELICIAS | Quebrada |  | TRAMO UNICO | Fuente superficial | Magdalena Cauca | Cauca | Río La Vieja |  |  |  |  | Otra |  |  |  | 4 | 28 | 27.9 | -75 | 46 | 22.9 | 1227 | N | N | [10 empty] | 2025-08-05 20:01:36.0
33177930 | 33177931 | 33177933 | 33030032 | CRQ | 63 | QUINDIO | 63594 | QUIMBAYA | 10719-20 | 1025 |  |  | Bueno | 0.103 | 0.103 |  | Sistema GRS 1980 Magna Sirgas | buena cobertura vegetal | INNOMINADA LA MONTAÑITA | Quebrada |  | UNICO | Fuente superficial | Magdalena Cauca | Cauca | Río La Vieja |  |  |  |  | Otra |  |  | SI | 4 | 37 | 55 | -75 | 50 | 40 | 1109 | S | S |  |  |  |  | La captación se realiza a través de una estructura de represamiento construida en el cauce, con el propósito de aumentar el nivel de la quebrada para la captación del agua que se realiza a través de bombeo directo del cauce con tubería de succión de 1 ¿¿ de diámetro, el agua es impulsada hasta un sistema de filtración para posteriormente ser almacenada en un tanque de 10 m3 donde se realiza la desinfección del agua para ser distribuida en el hotel, antes de ser desinfectada también e realiza la distribución del caudal para riego. | [5 empty] | 2025-08-05 20:01:36.0
33177934 | 33177935 | 33177937 | 33030033 | CRQ | 63 | QUINDIO | 63190 | CIRCASIA | 9192-11 | 858.0 |  |  | Regular | 1.26 | 1.26 |  | Sistema GRS 1980 Magna Sirgas | Cobertura vegetal en la ronda hidrica | INNOMINADA VERSALLES | Quebrada |  | UNICO | Fuente superficial | Magdalena Cauca | Cauca | Río La Vieja |  |  |  |  | Otra |  |  | NO | 4 | 36 | 49.5 | -75 | 39 | 6 | 1720 | N | N | [10 empty] | 2025-08-05 20:01:36.0
33177938 | 33177939 | 33177941 | 33030034 | CRQ | 63 | QUINDIO | 63001 | ARMENIA | 7998-23 | 383 | 0.068 | 0.061 | Regular | 1.17 | 0.32 |  | Sistema GRS 1980 Magna Sirgas | Via Pueblo Tapao por Baraya predio Miramar | INNOMINADA EL CASTILLO | Quebrada |  | UNICO | Fuente superficial | Magdalena Cauca | Cauca | Río La Vieja |  |  |  |  | Otra |  |  | NO | 4 | 33 | 37 | -75 | 49 | 43 | 1186 | N | N |  |  |  |  | La captación se realiza de manera directa a través de succión directa en el cauce con motobomba de 3 HP y tubería de succión de 1 ¿¿, el agua es bombeada hasta dos reservorios en el predio para aprovechamiento del agua. | [5 empty] | 2025-08-05 20:01:36.0
33041774 | 33177942 | 33177943 | 33030035 | CRQ | 63 | QUINDIO | 63130 | CALARCA | 2130-12 | 1091.0 | 1 |  | Bueno | 2.31 | 2.31 |  | Sistema GRS 1980 Magna Sirgas | Lago artificial que se surte da aguas de filtracion | INNOMINADA LOS SUEÑOS | Lago o laguna |  | UNICO | Fuente superficial | Magdalena Cauca | Cauca | Río La Vieja |  |  |  |  | Toma sumergida |  |  | NO | 4 | 21 | 39 | -75 | 47 | 28 | 1081 | N | N | [10 empty] | 2025-08-05 20:01:36.0
33177944 | 33177945 | 33177947 | 33030036 | CRQ | 63 | QUINDIO | 63272 | FILANDIA | 897411.0 | 1068.0 | 0.274 |  | Regular | 1 | 1 |  | Sistema GRS 1980 Magna Sirgas | Se ubica en el mismo predio del solicitante | TAPON | Quebrada |  | UNICO | Fuente superficial | Magdalena Cauca | Cauca | Río La Vieja |  |  |  |  | Otra |  |  |  | 4 | 41 | 25 | -75 | 37 | 30 | 1945 | N | N | [10 empty] | 2025-08-05 20:01:36.0
33177956 | 33177957 | 33177959 | 33030041 | CRQ | 63 | QUINDIO | 63401 | LA TEBAIDA | 6022-22 | 1869 |  |  | Bueno | 0.3 | 0.3 |  | Sistema GRS 1980 Magna Sirgas | el pozo tiene una profundidad de 60 m al nivel de motobomba, con motobomba tipo lapicero, el agua es bombeada hasta el sistema de almacenamiento, diámetro de 6¿. | ABANICO QUINDIO RISARALDA | Aguas subterraneas | 63190-105 | GLACIS DEL QUINDIO | Fuente subterranea | Magdalena Cauca | Cauca | Río La Vieja | 149 | Acuitardo |  | 170 | Toma lateral |  |  | SI | 4 | 27 | 32.58 | -75 | 47 | 21.52 | 1190 | S | S | 63401-067 | [9 empty] | 2025-08-05 20:01:36.0
33177960 | 33177961 | 33177963 | 33030042 | CRQ | 63 | QUINDIO | 63001 | ARMENIA | 14122-22 | 468 |  |  | Bueno | 0.83 | 0.83 |  | Sistema GRS 1980 Magna Sirgas | Aljibe de reserva, bien cubierto, revestido en cemento en buen estado, y con sello sanitario | ABANICO QUINDIO RISARALDA | Aguas subterraneas | 63190-105 | GLACIS DEL QUINDIO | Fuente subterranea | Magdalena Cauca | Cauca | Río La Vieja | 149 | Acuitardo |  | 170 | Toma lateral |  |  | SI | 4 | 28 | 52.58 | -75 | 44 | 50.78 | 1202 | S | N | 63001-099 | [9 empty] | 2025-08-05 20:01:36.0
33177869 | 33177964 | 33177965 | 33030043 | CRQ | 63 | QUINDIO | 63470 | MONTENEGRO | 2086.0 | 2399 |  |  |  | 3.96 | 1.7 |  | Sistema GRS 1980 Magna Sirgas | Abastece acueducto de la vereda | GLACIS DEL QUINDIO | Aguas subterraneas |  | GLACIS DEL QUINDIO | Fuente subterranea | Magdalena Cauca | Cauca | Río La Vieja | 149 | Acuitardo |  |  | Toma lateral |  |  |  | 4 | 28 | 57.77 | -75 | 48 | 30.22 | 1254 | N | N | 63470-261 | [9 empty] | 2025-08-05 20:01:36.0
33177869 | 33177966 | 33177967 | 33030044 | CRQ | 63 | QUINDIO | 63470 | MONTENEGRO | 2086.0 | 1487.0 |  |  |  | 1.92 | 1.92 |  | Sistema GRS 1980 Magna Sirgas | Pozo Inactivo, no se pudieron tomar las medidas de nivel de agua cuenta con cerco de concreto y dos tapas del mismo material | GLACIS DEL QUINDIO | Aguas subterraneas |  | GLACIS DEL QUINDIO | Fuente subterranea | Magdalena Cauca | Cauca | Río La Vieja | 149 | Acuitardo |  |  | Toma lateral |  |  | NO | 4 | 29 | 6.57 | -75 | 48 | 31.01 | 1245 | N | N | 63470-309 | [9 empty] | 2025-08-05 20:01:36.0
33177869 | 33177968 | 33177969 | 33030045 | CRQ | 63 | QUINDIO | 63470 | MONTENEGRO | 2086.0 | 2399 |  |  |  | 8.4 | 13.5 |  | Sistema GRS 1980 Magna Sirgas | No se puede abrir la tapa por que es grande y pesada, por lo que se desconocen sus caracterisitcias internas | GLACIS DEL QUINDIO | Aguas subterraneas |  | GLACIS DEL QUINDIO | Fuente subterranea | Magdalena Cauca | Cauca | Río La Vieja | 149 | Acuitardo |  |  | Toma lateral |  |  |  | 4 | 30 | 17.2 | -75 | 47 | 19 | 1264 | N | N | 63470-239 | [9 empty] | 2025-08-05 20:01:36.0
33177869 | 33177970 | 33177971 | 33030046 | CRQ | 63 | QUINDIO | 63470 | MONTENEGRO | 2086.0 | 2399 |  |  |  | 8.04 | 10.29 |  | Sistema GRS 1980 Magna Sirgas | No se encuentra en funcionamiento, al momento de la visita. Solo es utilizado para contingencia | GLACIS DEL QUINDIO | Aguas subterraneas |  | GLACIS DEL QUINDIO | Fuente subterranea | Magdalena Cauca | Cauca | Río La Vieja | 149 | Acuitardo |  |  | Toma lateral |  |  |  | 4 | 30 | 54.3 | -75 | 47 | 0.67 | 1230 | N | N | 63470-322 | [9 empty] | 2025-08-05 20:01:36.0
33177869 | 33177972 | 33177973 | 33030047 | CRQ | 63 | QUINDIO | 63594 | QUIMBAYA | 2086.0 | 2399 |  |  |  | 6 | 4.75 |  | Sistema GRS 1980 Magna Sirgas | Pozo Productivo, piso en cemento, cerco adecuado | GLACIS DEL QUINDIO | Aguas subterraneas |  | GLACIS DEL QUINDIO | Fuente subterranea | Magdalena Cauca | Cauca | Río La Vieja | 149 | Acuitardo |  |  | Toma lateral |  |  |  | 4 | 35 | 48.3 | -75 | 45 | 33 | 1336 | N | N | 63594-101 | [9 empty] | 2025-08-05 20:01:36.0
33177869 | 33177974 | 33177975 | 33030048 | CRQ | 63 | QUINDIO | 63272 | FILANDIA | 2086.0 | 2399 |  |  |  | 4 | 8.3 |  | Sistema GRS 1980 Magna Sirgas | Pozo Productivo, en buen estado no se puede tomar las medidas internas puesto que el metraje de la sonda electrica no alcanzo | GLACIS DEL QUINDIO | Aguas subterraneas |  | GLACIS DEL QUINDIO | Fuente subterranea | Magdalena Cauca | Cauca | Río La Vieja | 149 | Acuitardo |  |  | Toma lateral |  |  |  | 4 | 38 | 49.53 | -75 | 43 | 40.81 | 1517 | N | N | 63272-057 | [9 empty] | 2025-08-05 20:01:36.0
33177976 | 33177977 | 33177979 | 33030049 | CRQ | 63 | QUINDIO | 63130 | CALARCA | 1435-22 | 867 |  |  | Bueno | 3.68 | 3.68 |  | Sistema GRS 1980 Magna Sirgas | Aljibe productivo | ABANICO QUINDIO RISARALDA | Aguas subterraneas | 63190-105 | GLACIS DEL QUINDIO | Fuente subterranea | Magdalena Cauca | Cauca | Río La Vieja | 149 | Acuitardo |  | 170 | Toma lateral |  |  | SI | 4 | 20 | 42.3 | -75 | 47 | 16.87 | 1096 | N | S | 63130057 | [9 empty] | 2025-08-05 20:01:36.0
33177980 | 33177981 | 33177983 | 33030050 | CRQ | 63 | QUINDIO | 63001 | ARMENIA | 170.0 | 1186.0 |  |  |  | 0.9 | 0.9 |  | Sistema GRS 1980 Magna Sirgas | Pozo Profundo productivo, revestido en hierro galvanizzado | GLACIS DEL QUINDIO | Aguas subterraneas |  | GLACIS DEL QUINDIO | Fuente subterranea | Magdalena Cauca | Cauca | Río La Vieja | 149 | Acuitardo |  |  | Toma lateral |  |  |  | 4 | 27 | 52.99 | -75 | 44 | 25.54 | 1096 | N | N | 63001-105 | [9 empty] | 2025-08-05 20:01:36.0
33177984 | 33177985 | 33177987 | 33030051 | CRQ | 63 | QUINDIO | 63401 | LA TEBAIDA | 356.0 | 1890.0 |  |  |  | 0.2 | 0.2 |  | Sistema GRS 1980 Magna Sirgas | Aljibe productivo, con tapa y piso en cemento, bien cubierto | GLACIS DEL QUINDIO | Aguas subterraneas |  | GLACIS DEL QUINDIO | Fuente subterranea | Magdalena Cauca | Cauca | Río La Vieja | 149 | Acuitardo |  |  | Toma lateral |  |  |  | 4 | 27 | 38.47 | -75 | 46 | 45.18 | 1190 | N | N | 63401-044 | [9 empty] | 2025-08-05 20:01:36.0
33177988 | 33177989 | 33177991 | 33030052 | CRQ | 63 | QUINDIO | 63190 | CIRCASIA | 24.0 | 868.0 |  |  |  | 0.3 | 0.3 |  | Sistema GRS 1980 Magna Sirgas | Aljibe Productivo para 25 casas | GLACIS DEL QUINDIO | Aguas subterraneas |  | GLACIS DEL QUINDIO | Fuente subterranea | Magdalena Cauca | Cauca | Río La Vieja | 149 | Acuitardo |  |  | Toma lateral |  |  |  | 4 | 35 | 59.7 | -75 | 38 | 29.9 | 1703 | N | N | 63190-096 | [9 empty] | 2025-08-05 20:01:36.0
33177992 | 33177993 | 33177995 | 33030053 | CRQ | 63 | QUINDIO | 63401 | LA TEBAIDA | 4366-23 | 2412 |  |  | Bueno | 4.59 | 4.59 |  | Sistema GRS 1980 Magna Sirgas | Aljibe Productivo, revestido en ladrillo con tapaa y piso en concreto y cerco perimetral | GLACIS DEL QUINDIO | Aguas subterraneas |  | GLACIS DEL QUINDIO | Fuente subterranea | Magdalena Cauca | Cauca | Río La Vieja | 149 | Acuitardo |  | 170 | Toma lateral |  |  | SI | 4 | 25 | 54.62 | -75 | 59 | 1.5 | 1170 | N | S | 63401-209 | [9 empty] | 2025-08-05 20:01:36.0
33177996 | 33177997 | 33177999 | 33030054 | CRQ | 63 | QUINDIO | 63130 | CALARCA | 632.0 | 301.0 |  |  |  | 0.1 | 0.1 |  | Sistema GRS 1980 Magna Sirgas | Aljibe sellado, posee tapa en concreto, Plancha en concreto, se informa que tiene 14 metros de profundidad | GLACIS DEL QUINDIO | Aguas subterraneas |  | GLACIS DEL QUINDIO | Fuente subterranea | Magdalena Cauca | Cauca | Río La Vieja | 149 | Acuitardo |  |  | Toma lateral |  |  | NO | 4 | 30 | 35.94 | -75 | 39 | 13.28 | 1479 | N | N | 63130-033 | [9 empty] | 2025-08-05 20:01:36.0
33178000 | 33178001 | 33178003 | 33030055 | CRQ | 63 | QUINDIO | 63130 | CALARCA | 9058-22 | 3041 |  |  |  | 4.5 | 4.5 |  | Sistema GRS 1980 Magna Sirgas | Aljibe Productivo, revestido en cocreto, tiene tapa adecuada y cemento alrededor de la captacion, se encuentra bajo techo | ABANICO QUINDIO RISARALDA | Aguas subterraneas | 63190-105 | GLACIS DEL QUINDIO | Fuente subterranea | Magdalena Cauca | Cauca | Río La Vieja | 149 | Acuitardo |  | 170 | Toma lateral |  |  |  | 4 | 31 | 43.95 | -75 | 39 | 51.42 | 1387 | N | N | 63130-049 | [9 empty] | 2025-08-05 20:01:36.0
33178004 | 33178005 | 33178007 | 33030056 | CRQ | 63 | QUINDIO | 63130 | CALARCA | 700.0 | 172.0 |  |  |  | 1.5 | 1.5 |  | Sistema GRS 1980 Magna Sirgas | Aljibe productivo para actividad industrial (curtiembres) | GLACIS DEL QUINDIO | Aguas subterraneas |  | GLACIS DEL QUINDIO | Fuente subterranea | Magdalena Cauca | Cauca | Río La Vieja | 149 | Acuitardo |  |  | Toma lateral |  |  |  | 4 | 31 | 36.89 | -75 | 39 | 52.35 | 1387 | N | N | 63130-060 | [9 empty] | 2025-08-05 20:01:36.0
33178008 | 33178009 | 33178011 | 33030057 | CRQ | 63 | QUINDIO | 63130 | CALARCA | 704.0 | 1370.0 |  |  |  | 10 | 10 |  | Sistema GRS 1980 Magna Sirgas | Aljibe Productivo | GLACIS DEL QUINDIO | Aguas subterraneas |  | GLACIS DEL QUINDIO | Fuente subterranea | Magdalena Cauca | Cauca | Río La Vieja | 149 | Acuitardo |  |  | Toma lateral |  |  |  | 4 | 31 | 40.27 | -75 | 39 | 53.06 | 1382 | N | N | 63130-039 | [9 empty] | 2025-08-05 20:01:36.0
33177869 | 33178012 | 33178013 | 33030058 | CRQ | 63 | QUINDIO | 63190 | CIRCASIA | 2096.0 | 733 |  |  |  | 10 | 10 |  | Sistema GRS 1980 Magna Sirgas | Pozo en Reserva, este no tenia la tuberia para realizar la medicion de los niveles | GLACIS DEL QUINDIO | Aguas subterraneas |  | GLACIS DEL QUINDIO | Fuente subterranea | Magdalena Cauca | Cauca | Río La Vieja | 149 | Acuitardo |  |  | Toma lateral |  |  | NO | 4 | 36 | 36.93 | -75 | 39 | 12.64 | 1716 | N | N | 63190-087 | [9 empty] | 2025-08-05 20:01:36.0
33178014 | 33178015 | 33178017 | 33030059 | CRQ | 63 | QUINDIO | 63001 | ARMENIA | 163.0 | 933.0 |  |  |  | 2 | 2 |  | Sistema GRS 1980 Magna Sirgas | Aljibe en reserva, bien cubierto | GLACIS DEL QUINDIO | Aguas subterraneas |  | GLACIS DEL QUINDIO | Fuente subterranea | Magdalena Cauca | Cauca | Río La Vieja | 149 | Acuitardo |  |  | Toma lateral |  |  | NO | 4 | 28 | 19.77 | -75 | 42 | 42.86 | 1515 | N | N | 63001-154 | [9 empty] | 2025-08-05 20:01:36.0
33178018 | 33178019 | 33178021 | 33030060 | CRQ | 63 | QUINDIO | 63470 | MONTENEGRO | 5523-16 | 1260 |  |  | Bueno | 1.5 | 10.55 |  | Sistema GRS 1980 Magna Sirgas | Aljibe Productivo, el metraje de la sonda no fue suficiente para medir el nivel medido del agua y la profundidad del pozo | GLACIS DEL QUINDIO | Aguas subterraneas |  | GLACIS DEL QUINDIO | Fuente subterranea | Magdalena Cauca | Cauca | Río La Vieja | 149 | Acuitardo |  | 170 | Toma lateral |  |  | SI | 4 | 32 | 30 | -75 | 46 | 15.9 | 1276 | S | N | 63470-186 | [9 empty] | 2025-08-05 20:01:36.0
33178018 | 33178019 | 33178022 | 33030061 | CRQ | 63 | QUINDIO | 63470 | MONTENEGRO | 284.0 | 1629.0 |  |  |  | 12 | 12 |  | Sistema GRS 1980 Magna Sirgas | Pozo en reserva, este se utiliza cuando no es suficiente el agua que otorga el pozo principal del predio | GLACIS DEL QUINDIO | Aguas subterraneas |  | GLACIS DEL QUINDIO | Fuente subterranea | Magdalena Cauca | Cauca | Río La Vieja | 149 | Acuitardo |  |  | Toma lateral |  |  | NO | 4 | 32 | 27.25 | -75 | 46 | 4.81 | 1208 | N | N | 63470-187 | [9 empty] | 2025-08-05 20:01:36.0
33178023 | 33178024 | 33178026 | 33030062 | CRQ | 63 | QUINDIO | 63001 | ARMENIA | 189.0 | 1434.0 |  |  |  | 0.01 | 0.01 |  | Sistema GRS 1980 Magna Sirgas | Aljibe reserva, se abastecen de acueducto de la EPA | GLACIS DEL QUINDIO | Aguas subterraneas |  | GLACIS DEL QUINDIO | Fuente subterranea | Magdalena Cauca | Cauca | Río La Vieja | 149 | Acuitardo |  |  | Toma lateral |  |  |  | 4 | 33 | 5.2 | -75 | 39 | 56.9 | 1490 | N | N | 63001-169 | [9 empty] | 2025-08-05 20:01:36.0
33178027 | 33178028 | 33178030 | 33030063 | CRQ | 63 | QUINDIO | 63401 | LA TEBAIDA | 354.0 | 1057.0 |  |  |  | 5 | 5 |  | Sistema GRS 1980 Magna Sirgas | Pozo productivo, se encuentra sellado, la informacion fue suministrada por el operario Luis Alfonso Moreno | GLACIS DEL QUINDIO | Aguas subterraneas |  | GLACIS DEL QUINDIO | Fuente subterranea | Magdalena Cauca | Cauca | Río La Vieja | 149 | Acuitardo |  |  | Toma lateral |  |  |  | 4 | 28 | 3.11 | -75 | 46 | 12.55 | 1204 | N | N | 63401-074 | [9 empty] | 2025-08-05 20:01:36.0
33178031 | 33178032 | 33178034 | 33030064 | CRQ | 63 | QUINDIO | 63690 | SALENTO | 863.0 | 1490.0 |  |  | Bueno | 1.89 | 1.71 |  | Sistema GRS 1980 Magna Sirgas | Aljibe productivo, con tapa metalica y piso en cemento, de uso domestico para (1200 personas), los datos de la profundidad total fue suministrada por el usuario que atendio la visita, y no es posible identificar cual es la fuente principal de abastecimiento de agua, porque el consurmo de agua varia cada mes entre las dos captaciones de agua | GLACIS DEL QUINDIO | Aguas subterraneas |  | GLACIS DEL QUINDIO | Fuente subterranea | Magdalena Cauca | Cauca | Río La Vieja | 149 | Acuitardo |  | 174 | Toma lateral |  |  | SI | 4 | 35 | 43.6 | -75 | 38 | 9.3 | 1678 | S | N | 63690-003 | [9 empty] | 2025-08-05 20:01:36.0
33178035 | 33178036 | 33178038 | 33030065 | CRQ | 63 | QUINDIO | 63401 | LA TEBAIDA | 4353-22 | 1902 |  |  | Bueno | 3.2 | 3.2 |  | Sistema GRS 1980 Magna Sirgas | aljibe productivo, con tapa de hierro y piso en cemento | ABANICO QUINDIO RISARALDA | Aguas subterraneas | 63190-105 | GLACIS DEL QUINDIO | Fuente subterranea | Magdalena Cauca | Cauca | Río La Vieja | 149 | Acuitardo |  | 174 | Toma lateral |  |  | SI | 4 | 28 | 4.96 | -75 | 46 | 15.79 | 1204 | S | S | 63401-073 | [9 empty] | 2025-08-05 20:01:36.0
33178039 | 33178040 | 33178042 | 33030066 | CRQ | 63 | QUINDIO | 63130 | CALARCA | 13999-19 | 2638 |  |  | Bueno | 0.85 | 0.85 |  | Sistema GRS 1980 Magna Sirgas | Aljibe Productivo, se encuentra cubierto por una capa de tierra por lo tanto no se pueden ver las caracteristicas internas | ABANICO QUINDIO RISARALDA | Aguas subterraneas | 63190-105 | GLACIS DEL QUINDIO | Fuente subterranea | Magdalena Cauca | Cauca | Río La Vieja | 149 | Acuitardo |  | 170 | Toma lateral |  |  | SI | 4 | 28 | 40 | -75 | 41 | 47.6 | 1331 | N | N | 63130-046 | [9 empty] | 2025-08-05 20:01:36.0
33178043 | 33178044 | 33178046 | 33030067 | CRQ | 63 | QUINDIO | 63130 | CALARCA | 1197-09 | 1197.0 |  |  |  | 10 | 10 |  | Sistema GRS 1980 Magna Sirgas | Manantial inactivo, la captacion se realiza por medio de un calafateo a traves de una manguera hacia una caneca de 5000/litros, tiene un medido instalada, esta captacion se usaba por el jumbo pero en el momento estan realizando el avance mecanico | GLACIS DEL QUINDIO | Aguas subterraneas |  | GLACIS DEL QUINDIO | Fuente subterranea | Magdalena Cauca | Cauca | Río La Vieja | 149 | Acuitardo |  |  | Toma lateral |  |  | NO | 4 | 30 | 1.25 | -75 | 34 | 32.7 | 2485 | N | N | 63130-061 | [9 empty] | 2025-08-05 20:01:36.0
33178047 | 33178048 | 33178050 | 33030068 | CRQ | 63 | QUINDIO | 63401 | LA TEBAIDA | 368.0 | 1207.0 |  |  |  | 0.2 | 0.2 |  | Sistema GRS 1980 Magna Sirgas | Aljibe en reserva, con piso en concreto y tapa metalicam con una grieta, se encuentra bajo techo | GLACIS DEL QUINDIO | Aguas subterraneas |  | GLACIS DEL QUINDIO | Fuente subterranea | Magdalena Cauca | Cauca | Río La Vieja | 149 | Acuitardo |  |  | Toma lateral |  |  | NO | 4 | 27 | 3.35 | -75 | 48 | 12.44 | 1172 | N | N | 63401-094 | [9 empty] | 2025-08-05 20:01:36.0
33178051 | 33178052 | 33178054 | 33030069 | CRQ | 63 | QUINDIO | 63470 | MONTENEGRO | 7898-16 | 495 |  |  | Bueno | 3.15 | 3.15 |  | Sistema GRS 1980 Magna Sirgas | Pozo productivo tiempo de bombeo 3 horas diarias en temporada alta y en baja cada dos dias | GLACIS DEL QUINDIO | Aguas subterraneas |  | GLACIS DEL QUINDIO | Fuente subterranea | Magdalena Cauca | Cauca | Río La Vieja | 149 | Acuitardo |  | 174 | Toma lateral |  |  | SI | 4 | 31 | 21.5 | -75 | 47 | 6.9 | 1271 | S | N | 63470-027 | [9 empty] | 2025-08-05 20:01:36.0
33178055 | 33178056 | 33178058 | 33030070 | CRQ | 63 | QUINDIO | 63130 | CALARCA | 2966-23 | 2411 |  |  | Bueno | 1.2 | 1.2 |  | Sistema GRS 1980 Magna Sirgas | La captación se localiza al interior del predio. | ABANICO QUINDIO RISARALDA | Aguas subterraneas | 63190-105 | GLACIS DEL QUINDIO | Fuente subterranea | Magdalena Cauca | Cauca | Río La Vieja | 149 | Acuitardo |  | 170 | Toma lateral |  |  | NO | 4 | 31 | 35.58 | -75 | 39 | 53.63 | 1380 | S | N | 63130-064 | [9 empty] | 2025-08-05 20:01:36.0
33178059 | 33178060 | 33178062 | 33030071 | CRQ | 63 | QUINDIO | 63130 | CALARCA | 10224-22 | 2986 |  |  | Bueno | 0.55 | 0.55 |  | Sistema GRS 1980 Magna Sirgas | Aljibe productivo | ABANICO QUINDIO RISARALDA | Aguas subterraneas | 63190-105 | GLACIS DEL QUINDIO | Fuente subterranea | Magdalena Cauca | Cauca | Río La Vieja | 149 | Acuitardo |  | 170 | Toma lateral |  |  | SI | 4 | 20 | 28.1 | -75 | 47 | 26.7 | 1095 | S | N | 63130-050 | [9 empty] | 2025-08-05 20:01:36.0
33178063 | 33178064 | 33178066 | 33030072 | CRQ | 63 | QUINDIO | 63594 | QUIMBAYA | 1724-23 | 628 |  |  | Bueno | 0.74 | 0.74 |  | Sistema GRS 1980 Magna Sirgas | El aforo volumetrico fue de 0.74 LPS | ABANICO QUINDIO RISARALDA | Aguas subterraneas | 63190-105 | GLACIS DEL QUINDIO | Fuente subterranea | Magdalena Cauca | Cauca | Río La Vieja | 149 | Acuitardo |  | 170 | Toma lateral |  |  | SI | 4 | 36 | 33 | -75 | 50 | 48.7 | 1193 | N | S | 63594-100 | [9 empty] | 2025-08-05 20:01:36.0
33178067 | 33178068 | 33178070 | 33030073 | CRQ | 63 | QUINDIO | 63130 | CALARCA | 4817-12 | 1021.0 |  |  |  | 2.4 | 2.4 |  | Sistema GRS 1980 Magna Sirgas | Regimen de bombeo 4 horas diarias | GLACIS DEL QUINDIO | Aguas subterraneas |  | GLACIS DEL QUINDIO | Fuente subterranea | Magdalena Cauca | Cauca | Río La Vieja | 149 | Acuitardo |  |  | Toma lateral |  |  |  | 4 | 23 | 57.8 | -75 | 44 | 39.8 | 1165 | N | N | 63470-189 | [9 empty] | 2025-08-05 20:01:36.0
33178071 | 33178072 | 33178074 | 33030074 | CRQ | 63 | QUINDIO | 63001 | ARMENIA | 6469-23 | 2414 |  |  | Bueno | 11.1 | 11.1 |  | Sistema GRS 1980 Magna Sirgas | Regimen de bombeo 4 horas diarias | ABANICO QUINDIO RISARALDA | Aguas subterraneas | 63190-105 | GLACIS DEL QUINDIO | Fuente subterranea | Magdalena Cauca | Cauca | Río La Vieja | 149 | Acuitardo |  | 170 | Toma lateral |  |  | SI | 4 | 27 | 4 | -75 | 46 | 24 | 1209 | S | S | 63001-181 | [9 empty] | 2025-08-05 20:01:36.0
33178075 | 33178076 | 33178078 | 33030075 | CRQ | 63 | QUINDIO | 63594 | QUIMBAYA | 2613-13 | 1156 |  |  | Bueno | 3.28 | 3.28 |  | Sistema GRS 1980 Magna Sirgas | Regimen de bombeo 3 horas diarias | ABANICO QUINDIO RISARALDA | Aguas subterraneas | 63190-105 | GLACIS DEL QUINDIO | Fuente subterranea | Magdalena Cauca | Cauca | Río La Vieja | 149 | Acuitardo |  | 170 | Toma lateral |  |  | SI | 4 | 36 | 20 | -75 | 50 | 20.7 | 1154 | S | N | 63594-102 | [9 empty] | 2025-08-05 20:01:36.0
33178079 | 33178080 | 33178082 | 33030076 | CRQ | 63 | QUINDIO | 63130 | CALARCA | 670.0 | 1653.0 |  |  | Regular | 0.63 | 0.63 |  | Sistema GRS 1980 Magna Sirgas | parte baja escuela san rafael | INNOMINADA LOS BALSOS | Quebrada |  | UNICO | Fuente superficial | Magdalena Cauca | Cauca | Río La Vieja |  |  |  |  | Otra |  |  |  | 4 | 31 | 6.7 | -75 | 36 | 41.2 | 1897 | N | N | [10 empty] | 2025-08-05 20:01:36.0
33178083 | 33178084 | 33178086 | 33030077 | CRQ | 63 | QUINDIO | 63130 | CALARCA | 1841-10 | 1841.0 |  |  | Regular | 1.03 | 1.03 |  | Sistema GRS 1980 Magna Sirgas | La captacion no esta siendo usada | INNOMINADA LA VENADA | Quebrada |  | UNICO | Fuente superficial | Magdalena Cauca | Cauca | Río La Vieja |  |  |  |  | Otra |  |  | NO | 4 | 25 | 31.3 | -75 | 39 | 9.9 | 1992 | N | N | [10 empty] | 2025-08-05 20:01:36.0
33178087 | 33178088 | 33178090 | 33030078 | CRQ | 63 | QUINDIO | 63130 | CALARCA | 649.0 | 266.0 |  |  | Regular | 0.04 | 0.04 |  | Sistema GRS 1980 Magna Sirgas | No estan haciendo uso de la concesion | AGUA BONITA 1 | Quebrada |  | UNICO | Fuente superficial | Magdalena Cauca | Cauca | Río La Vieja |  |  |  |  | Otra |  |  | NO | 4 | 32 | 25.1 | -75 | 37 | 31.6 | 1773 | N | N | [10 empty] | 2025-08-05 20:01:36.0
33178091 | 33178092 | 33178094 | 33030079 | CRQ | 63 | QUINDIO | 63130 | CALARCA | 695.0 | 1881.0 |  |  | Regular | 0.4 | 0.4 |  | Sistema GRS 1980 Magna Sirgas | Laboran 4 dias al mes | INNOMINADA KOPLA | Quebrada |  | UNICO | Fuente superficial | Magdalena Cauca | Cauca | Río La Vieja |  |  |  |  | Otra |  |  |  | 4 | 29 | 30 | -75 | 41 | 17 | 1450 | N | N | [10 empty] | 2025-08-05 20:01:36.0
33178043 | 33178095 | 33178096 | 33030080 | CRQ | 63 | QUINDIO | 63130 | CALARCA | 2103.0 | 1181.0 |  |  | Regular | 0.5 | 0.5 |  | Sistema GRS 1980 Magna Sirgas | SIN ESPECIFICAR | INNOMINADA LA MARQUEZA | Quebrada |  | UNICO | Fuente superficial | Magdalena Cauca | Cauca | Río La Vieja |  |  |  |  | Otra |  |  |  | 4 | 30 | 13.6 | -75 | 34 | 28.8 | 2580 | N | N | [10 empty] | 2025-08-05 20:01:36.0
33178043 | 33178097 | 33178098 | 33030081 | CRQ | 63 | QUINDIO | 63130 | CALARCA | 2104.0 | 2068.0 |  |  | Regular | 1 | 1 |  | Sistema GRS 1980 Magna Sirgas | Via a la linea, muro al lado del sitio denominado virgen negra | LA VIRGEN NEGRA | Quebrada |  | UNICO | Fuente superficial | Magdalena Cauca | Cauca | Río La Vieja |  |  |  |  | Otra |  |  |  | 4 | 31 | 31.2 | -75 | 36 | 25.1 | 1988 | N | N | [10 empty] | 2025-08-05 20:01:36.0
33178043 | 33178095 | 33178099 | 33030082 | CRQ | 63 | QUINDIO | 63130 | CALARCA | 2102.0 | 1029A |  |  | Regular | 0.3 | 0.3 |  | Sistema GRS 1980 Magna Sirgas | Vereda la cucarronera cerca a las oficinas tunel de la linea en la parte baja | GLACIS DEL QUINDIO | Aguas subterraneas |  | GLACIS DEL QUINDIO | Fuente superficial | Magdalena Cauca | Cauca | Río La Vieja |  |  |  |  | Otra |  |  |  | 4 | 30 | 9.6 | -75 | 34 | 31.8 | 2538 | N | N | [10 empty] | 2025-08-05 20:01:36.0
33178043 | 33178100 | 33178101 | 33030083 | CRQ | 63 | QUINDIO | 63130 | CALARCA | 2101.0 | 1488.0 |  |  | Regular | 1 | 1 |  | Sistema GRS 1980 Magna Sirgas | 100 m aguas arriba del sitio de abastecimiento del carrotanque | EL SALADO | Quebrada |  | UNICO | Fuente superficial | Magdalena Cauca | Cauca | Río La Vieja |  |  |  |  | Otra |  |  |  | 4 | 31 | 46.3 | -75 | 36 | 51.6 | 1891 | N | N | [10 empty] | 2025-08-05 20:01:36.0
33178102 | 33178103 | 33178105 | 33030084 | CRQ | 63 | QUINDIO | 63130 | CALARCA | 2522-21 (701) | 2356 |  |  | Regular | 1.5 | 0.45 |  | Sistema GRS 1980 Magna Sirgas | SIN ESPECIFICAR | INNOMINADA LOS CUEROS | Quebrada |  | UNICO | Fuente superficial | Magdalena Cauca | Cauca | Río La Vieja |  |  |  |  | Otra |  |  |  | 4 | 31 | 33.2 | -75 | 39 | 47.5 | 1508 | S | N | [10 empty] | 2025-08-05 20:01:36.0
33177915 | 33178106 | 33178107 | 33030085 | CRQ | 63 | QUINDIO | 63690 | SALENTO | 886.0 | 1135.0 |  |  | Bueno | 0.03 | 0.03 |  | Sistema GRS 1980 Magna Sirgas | SIN ESPECIFICAR | LA FLORESTA | Quebrada |  | UNICO | Fuente superficial | Magdalena Cauca | Cauca | Río La Vieja |  |  |  |  | Toma de rejilla |  |  |  | 4 | 39 | 0.5 | -75 | 34 | 46.4 | 1803 | N | N | [10 empty] | 2025-08-05 20:01:36.0
33177915 | 33178108 | 33178109 | 33030086 | CRQ | 63 | QUINDIO | 63690 | SALENTO | 861.0 | 1138.0 |  |  | Regular | 0.03 | 0.03 |  | Sistema GRS 1980 Magna Sirgas | Captacion artesanal | ALEGRIAS | Quebrada |  | UNICO | Fuente superficial | Magdalena Cauca | Cauca | Río La Vieja |  |  |  |  | Otra |  |  |  | 4 | 36 | 3.3 | -75 | 32 | 25 | 2666 | N | N | [10 empty] | 2025-08-05 20:01:36.0
33177915 | 33178110 | 33178111 | 33030087 | CRQ | 63 | QUINDIO | 63690 | SALENTO | 887.0 | 1136.0 | 0.57 |  | Regular | 0.03 | 0.03 |  | Sistema GRS 1980 Magna Sirgas | Captacion artesanal | LA BALASTRERA | Quebrada |  | UNICO | Fuente superficial | Magdalena Cauca | Cauca | Río La Vieja |  |  |  |  | Otra |  |  |  | 4 | 36 | 0.2 | -75 | 31 | 58.3 | 2660 | N | N | [10 empty] | 2025-08-05 20:01:36.0
33178112 | 33178113 | 33178115 | 33030088 | CRQ | 63 | QUINDIO | 63690 | SALENTO | 418-09 | 418.0 |  |  | Bueno | 0.25 | 0.25 |  | Sistema GRS 1980 Magna Sirgas | el predio es arrendado para uso pecuario | INNOMINADA LA IRLANDA | Quebrada |  | UNICO | Fuente superficial | Magdalena Cauca | Cauca | Río La Vieja |  |  |  |  | Presa de derivacion |  |  |  | 4 | 35 | 54 | -75 | 38 | 14.8 | 1745 | N | N | [10 empty] | 2025-08-05 20:01:36.0
33178031 | 33178116 | 33178117 | 33030089 | CRQ | 63 | QUINDIO | 63690 | SALENTO | 857.0 | 1210.0 |  |  | Bueno | 2 | 1.71 |  | Sistema GRS 1980 Magna Sirgas | Usada solo para contingencia | LA FLORIDA | Quebrada |  | UNICO | Fuente superficial | Magdalena Cauca | Cauca | Río La Vieja |  |  |  |  | Captacion movil con elevacion mecanica |  |  |  | 4 | 35 | 46.7 | -75 | 38 | 6.1 | 1693 | N | N | [10 empty] | 2025-08-05 20:01:36.0
33178118 | 33178119 | 33178121 | 33030090 | CRQ | 63 | QUINDIO | 63690 | SALENTO | 889.0 | 3316 | 0.007 | 0.007 | Regular | 0.036 | 0.036 |  | Sistema GRS 1980 Magna Sirgas | Tambien toman agua de acueducto del comité | SAN JUAN | Quebrada |  | UNICO | Fuente superficial | Magdalena Cauca | Cauca | Río La Vieja |  |  |  |  | Otra |  |  |  | 4 | 35 | 45.1 | -75 | 37 | 53.2 | 1658 | N | N |  |  |  |  | Captación mediante represamiento artesanal | [5 empty] | 2025-08-05 20:01:36.0
33178122 | 33178123 | 33178125 | 33030091 | CRQ | 63 | QUINDIO | 63190 | CIRCASIA | 57.0 | 419.0 |  |  | Regular | 1.5 | 1.5 |  | Sistema GRS 1980 Magna Sirgas | SIN ESPECIFICAR | INNOMINADA MONTERREY | Quebrada |  | UNICO | Fuente superficial | Magdalena Cauca | Cauca | Río La Vieja |  |  |  |  | Toma de rejilla |  |  |  | 4 | 34 | 44.5 | -75 | 39 | 13.8 | 1609 | N | N | [10 empty] | 2025-08-05 20:01:36.0
33178126 | 33178127 | 33178129 | 33030092 | CRQ | 63 | QUINDIO | 63190 | CIRCASIA | 58.0 | 3275 | 0.00187 | 0.00187 | Bueno | 0.3 | 0.3 |  | Sistema GRS 1980 Magna Sirgas | Represamiento del agua | INNOMINADA LOS ROSALES | Quebrada |  | UNICO | Fuente superficial | Magdalena Cauca | Cauca | Río La Vieja |  |  |  |  | Toma de rejilla |  |  |  | 4 | 35 | 2.4 | -75 | 38 | 39 | 1667 | N | N | [10 empty] | 2025-08-05 20:01:36.0
33178130 | 33178131 | 33178133 | 33030093 | CRQ | 63 | QUINDIO | 63190 | CIRCASIA | 8725-23 | 601 | 0.13 | 0.11 | Regular | 0.3 | 0.3 |  | Sistema GRS 1980 Magna Sirgas | La captación sobre la quebrada Innominada afluente La Roca, al interior del predio con número de ficha catastral 631900002000000080405000000000 por fuera del Condominio. | INNOMINADA AFLUENTE LA ROCA | Quebrada | 154060107 | UNICO | Fuente superficial | Magdalena Cauca | Cauca | Río La Vieja |  |  |  |  | Otra |  |  | SI | 4 | 36 | 1.02 | -75 | 38 | 29.55 | 1699 | N | N |  |  |  |  | La captación se realiza por medio de un canal artesanal que deriva el agua del cauce hasta la represa construida con rejilla que sale la tubería que conduce el agua captada inicialmente a un tanque sedimentador y posteriormente al tanque de almacenamiento del Condominio | [5 empty] | 2025-08-05 20:01:36.0
33178134 | 33178135 | 33178137 | 33030094 | CRQ | 63 | QUINDIO | 63190 | CIRCASIA | 2.0 | 627.0 |  |  | Bueno | 1 | 1 |  | Sistema GRS 1980 Magna Sirgas | Captacion artesanal | SAN JULIAN | Quebrada |  | UNICO | Fuente superficial | Magdalena Cauca | Cauca | Río La Vieja |  |  |  |  | Otra |  |  |  | 4 | 39 | 14 | -75 | 36 | 19.6 | 1986 | N | N | [10 empty] | 2025-08-05 20:01:36.0
33177907 | 33178138 | 33178139 | 33030095 | CRQ | 63 | QUINDIO | 63212 | CORDOBA | 977-09 | 977.0 |  |  | Regular | 3.5 | 3.5 |  | Sistema GRS 1980 Magna Sirgas | No hay acueducto veredal | INNOMINADA BELLAVISTA | Quebrada |  | UNICO | Fuente superficial | Magdalena Cauca | Cauca | Río La Vieja |  |  |  |  | Otra |  |  |  | 4 | 23 | 56.3 | -75 | 42 | 52.8 | 1278 | N | N | [10 empty] | 2025-08-05 20:01:36.0
33177915 | 33178140 | 33178141 | 33030096 | CRQ | 63 | QUINDIO | 63548 | PIJAO | 1053.0 | 1134.0 |  |  | Regular | 0.015 | 0.015 |  | Sistema GRS 1980 Magna Sirgas | Captacion artesanal | LA MARAVILLA | Quebrada |  | UNICO | Fuente superficial | Magdalena Cauca | Cauca | Río La Vieja |  |  |  |  | Otra |  |  |  | 4 | 17 | 35.1 | -75 | 41 | 28 | 2408 | N | N | [10 empty] | 2025-08-05 20:01:36.0
33177915 | 33178142 | 33178143 | 33030097 | CRQ | 63 | QUINDIO | 63548 | PIJAO | 1052.0 | 1133.0 |  |  | Regular | 0.02 | 0.02 |  | Sistema GRS 1980 Magna Sirgas | Captacion artesanal | LA PALMERA 1 | Quebrada |  | UNICO | Fuente superficial | Magdalena Cauca | Cauca | Río La Vieja |  |  |  |  | Otra |  |  | NO | 4 | 21 | 22.3 | -75 | 40 | 1 | 2347 | N | N | [10 empty] | 2025-08-05 20:01:36.0
33177960 | 33177961 | 33178144 | 33030098 | CRQ | 63 | QUINDIO | 63001 | ARMENIA | 3973-22 | 2114 | 0.07012 | 0.07012 | Bueno | 124.17 | 124.17 |  | Sistema GRS 1980 Magna Sirgas | Medicion de caudal con regleta | MALPASO | Quebrada |  | UNICO | Fuente superficial | Magdalena Cauca | Cauca | Río La Vieja |  |  |  |  | Otra |  |  |  | 4 | 28 | 54.5 | -75 | 44 | 54.4 | 1237 | S | S |  |  |  |  | La captación se realiza de forma directa ingresando el caudal que circula por la quebrada y represándolo de manera que se forma un lago, el agua continua su cauce aguas abajo del lago. | [5 empty] | 2025-08-05 20:01:36.0
33178145 | 33178146 | 33178148 | 33030099 | CRQ | 63 | QUINDIO | 63130 | CALARCA | 2051.0 | 262.0 |  |  | Bueno | 2700 | 2700 |  | Sistema GRS 1980 Magna Sirgas | La captacion se realiza en la vereda San Juan de Carolina | QUINDIO | Rio |  | 4.0 | Fuente superficial | Magdalena Cauca | Cauca | Río La Vieja |  |  |  |  | Toma sumergida |  |  |  | 4 | 34 | 22.8 | -75 | 37 | 55.5 | 1532 | S | N | [10 empty] | 2025-08-05 20:01:36.0
33178145 | 33178149 | 33178150 | 33030100 | CRQ | 63 | QUINDIO | 63130 | CALARCA | 2051.0 | 262.0 |  |  | Malo | 2700 | 2700 |  | Sistema GRS 1980 Magna Sirgas | La captacion se realiza en el sector Alto del rio | QUINDIO | Rio |  | 5.0 | Fuente superficial | Magdalena Cauca | Cauca | Río La Vieja |  |  |  |  | Otra |  |  |  | 4 | 32 | 56.5 | -75 | 38 | 54 | 1472 | N | N | [10 empty] | 2025-08-05 20:01:36.0
33178145 | 33178151 | 33178152 | 33030101 | CRQ | 63 | QUINDIO | 63130 | CALARCA | 2051.0 | 262.0 | 10.92 | 3.16 | Bueno | 2700 | 2700 |  | Sistema GRS 1980 Magna Sirgas | La Captacion se realiza en el sector la Maria debajo del puente colgante | QUINDIO | Rio |  | 8.0 | Fuente superficial | Magdalena Cauca | Cauca | Río La Vieja |  |  |  |  | Toma lateral |  |  | SI | 4 | 31 | 59.72 | -75 | 39 | 41.9 | 1420 | N | S |  |  |  |  | La captación se realiza por medio de una bocatoma lateral, de allí el agua es conducida hasta el cuarto de máquinas donde es turbinado y retorna al río Quindío. | [5 empty] | 2025-08-05 20:01:36.0
33178145 | 33178153 | 33178154 | 33030102 | CRQ | 63 | QUINDIO | 63130 | CALARCA | 3088-24 | 1906 | 0.22 | 0.108 | Regular | 70 | 70 |  | Sistema GRS 1980 Magna Sirgas | La captación se localiza en el predio identificado con matricula inmobiliaria No 280-2578. | LA GATA | Quebrada | 15402060201 | UNICO | Fuente superficial | Magdalena Cauca | Cauca | Río La Vieja |  |  |  |  | Toma de rejilla |  |  | NO | 4 | 30 | 33.77 | -75 | 36 | 47.55 | 1630 | N | N |  |  |  |  | La captación se realiza por medio de una bocatoma de fondo con rejilla, el agua captada es conducida hasta el desarenador compartido con la bocatoma del río Santo Domingo | [5 empty] | 2025-08-05 20:01:36.0
33178145 | 33178153 | 33178154 | 33030103 | CRQ | 63 | QUINDIO | 63130 | CALARCA | 3088-24 | 1906 | 0.02 | 0.008 | Bueno | 10 | 70 |  | Sistema GRS 1980 Magna Sirgas | El sistema se localiza en el predio identificado con matricula inmobiliaria 282-27657. | NARANJAL 1 | Quebrada |  | UNICO | Fuente superficial | Magdalena Cauca | Cauca | Río La Vieja |  |  |  |  | Toma lateral |  |  | SI | 4 | 31 | 51.3 | -75 | 37 | 38.77 | 1600 | S | S |  |  |  |  | Bocatoma Quebrada El Naranjal La captación se realiza por medio de una bocatoma tipo lateral, el agua captada es conducida hasta el desarenador del sistema tipo convencional, según el documento ¿INFORME DESCRIPCIÓN DE LOS SISTEMAS¿ aportado en la solicitud la estructura tiene un caudal de diseño de 40 l/s. El agua es conducida a través de tubería en PVC con un diámetro de 8¿y una longitud de 800 m hasta la PTAP. | [5 empty] | 2025-08-05 20:01:36.0
33178145 | 33178153 | 33178154 | 33030104 | CRQ | 63 | QUINDIO | 63130 | CALARCA | 3088-24 | 1906 |  |  | Bueno | 60 | 70 |  | Sistema GRS 1980 Magna Sirgas | La captación se localiza al interior del predio identificado con matricula inmobiliara 280-62055. | EL SALADO (ANTES SAN RAFAEL) | Quebrada | 15402060201 | UNICO | Fuente superficial | Magdalena Cauca | Cauca | Río La Vieja |  |  |  |  | Toma sumergida |  |  |  | 4 | 31 | 25.25 | -75 | 36 | 50.63 | 1635 | S | S | [10 empty] | 2025-08-05 20:01:36.0
33178145 | 33178153 | 33178154 | 33030105 | CRQ | 63 | QUINDIO | 63130 | CALARCA | 3088-24 | 1906 | 1.17 | 0.56 | Bueno | 171.2 | 70 |  | Sistema GRS 1980 Magna Sirgas | El caudal captado a veces supera al concesionado para suplir la no captacion del Salado | SANTO DOMINGO | Rio |  | UNICO | Fuente superficial | Magdalena Cauca | Cauca | Río La Vieja |  |  |  |  | Toma de rejilla |  |  | SI | 4 | 30 | 34.2 | -75 | 36 | 47.8 | 1555 | S | S |  |  |  |  | La captación se realiza por medio de una bocatoma de fondo con rejilla, el agua captada es conducida por canal abierto hasta el desarenador del sistema. | [5 empty] | 2025-08-05 20:01:36.0
33178155 | 33178156 | 33178158 | 33030106 | CRQ | 63 | QUINDIO | 63130 | CALARCA | 643.0 | 1292.0 |  |  | Regular | 3 | 3 |  | Sistema GRS 1980 Magna Sirgas | Encausan el agua artesanalmente hacia la rejilla de la captacion | EL SALADO 2 | Quebrada |  | UNICO | Fuente superficial | Magdalena Cauca | Cauca | Río La Vieja |  |  |  |  | Toma de rejilla |  |  |  | 4 | 29 | 14.9 | -75 | 38 | 8.3 | 1761 | N | N | [10 empty] | 2025-08-05 20:01:36.0
33177869 | 33178159 | 33178160 | 33030107 | CRQ | 63 | QUINDIO | 63130 | CALARCA | 2086.0 | 2399 |  |  | Malo | 27 | 27 |  | Sistema GRS 1980 Magna Sirgas | Se encontraban realizando reparaciones a la bocatoma | LA SONADORA 2 | Quebrada |  | UNICO | Fuente superficial | Magdalena Cauca | Cauca | Río La Vieja |  |  |  |  | Captacion mixta |  |  |  | 4 | 28 | 14 | -75 | 38 | 22 | 1829 | N | N | [10 empty] | 2025-08-05 20:01:36.0
33177869 | 33178161 | 33178162 | 33030108 | CRQ | 63 | QUINDIO | 63130 | CALARCA | 2086.0 | 2399 |  |  | Regular | 2.25 | 2.25 |  | Sistema GRS 1980 Magna Sirgas | Dificil acceso debido a lo escarpado del terreno | INNOMINADA LA PICOTA 1 | Quebrada |  | UNICO | Fuente superficial | Magdalena Cauca | Cauca | Río La Vieja |  |  |  |  | Toma de rejilla |  |  |  | 4 | 27 | 12 | -75 | 38 | 58 | 1810 | N | N | [10 empty] | 2025-08-05 20:01:36.0
33177869 | 33178163 | 33178164 | 33030109 | CRQ | 63 | QUINDIO | 63130 | CALARCA | 2086.0 | 2399 |  |  | Regular | 1.74 | 3 |  | Sistema GRS 1980 Magna Sirgas | SIN ESPECIFICAR | INNOMINADA PRADERA 1 | Quebrada |  | UNICO | Fuente superficial | Magdalena Cauca | Cauca | Río La Vieja |  |  |  |  | Toma de rejilla |  |  |  | 4 | 33 | 3.9 | -75 | 37 | 47.6 | 1684 | N | N | [10 empty] | 2025-08-05 20:01:36.0
33177869 | 33178165 | 33178166 | 33030110 | CRQ | 63 | QUINDIO | 63130 | CALARCA | 2086.0 | 2399 |  |  | Regular | 6 | 5.2 |  | Sistema GRS 1980 Magna Sirgas | En el sitio de la captacion confluyen 2 quebradas | CHAGUALA | Quebrada |  | UNICO | Fuente superficial | Magdalena Cauca | Cauca | Río La Vieja |  |  |  |  | Toma de rejilla |  |  |  | 4 | 33 | 52.2 | -75 | 36 | 22 | 1874 | N | N | [10 empty] | 2025-08-05 20:01:36.0
33177869 | 33178165 | 33178166 | 33030111 | CRQ | 63 | QUINDIO | 63130 | CALARCA | 2086.0 | 2399 |  |  | Regular | 4 | 5.2 |  | Sistema GRS 1980 Magna Sirgas | Dificil acceso debido a lo escarpado del terreno | PEÑALISA | Quebrada |  | UNICO | Fuente superficial | Magdalena Cauca | Cauca | Río La Vieja |  |  |  |  | Toma de rejilla |  |  |  | 4 | 34 | 9.4 | -75 | 36 | 36 | 1856 | N | N | [10 empty] | 2025-08-05 20:01:36.0
33177869 | 33178167 | 33178168 | 33030112 | CRQ | 63 | QUINDIO | 63130 | CALARCA | 2086.0 | 2399 |  |  | Regular | 10 | 2.25 |  | Sistema GRS 1980 Magna Sirgas | a 1 hora de la carretera | LA NEGRA | Quebrada |  | UNICO | Fuente superficial | Magdalena Cauca | Cauca | Río La Vieja |  |  |  |  | Toma de rejilla |  |  |  | 4 | 26 | 49 | -75 | 38 | 20 | 2400 | N | N | [10 empty] | 2025-08-05 20:01:36.0
33177869 | 33178169 | 33178170 | 33030113 | CRQ | 63 | QUINDIO | 63190 | CIRCASIA | 2086.0 | 2399 |  |  | Regular | 11 | 11 |  | Sistema GRS 1980 Magna Sirgas | Cuenta con sistema de medicion | ROBLE | Rio |  | 2.0 | Fuente superficial | Magdalena Cauca | Cauca | Río La Vieja |  |  |  |  | Toma de rejilla |  |  |  | 4 | 39 | 19 | -75 | 36 | 39.6 | 1975 | N | N | [10 empty] | 2025-08-05 20:01:36.0
33178171 | 33178172 | 33178174 | 33030114 | CRQ | 63 | QUINDIO | 63690 | SALENTO | 2001.0 | 508.0 |  |  | Bueno | 4 | 4 |  | Sistema GRS 1980 Magna Sirgas | subiendo por la cancha margen derecha | EL ROSARIO SALENTO | Quebrada |  | UNICO | Fuente superficial | Magdalena Cauca | Cauca | Río La Vieja |  |  |  |  | Toma de rejilla |  |  |  | 4 | 39 | 9 | -75 | 35 | 3 | 1892 | N | N | [10 empty] | 2025-08-05 20:01:36.0
33178175 | 33178176 | 33178178 | 33030115 | CRQ | 63 | QUINDIO | 63690 | SALENTO | 853.0 | 978.0 |  |  | Regular | 2 | 2 |  | Sistema GRS 1980 Magna Sirgas | La captacion se realiza de una conduccion del acueducto de la EPA | QUINDIO | Rio |  | 1.0 | Fuente superficial | Magdalena Cauca | Cauca | Río La Vieja |  |  |  |  | Otra |  |  |  | 4 | 35 | 28.2 | -75 | 38 | 6 | 1664 | N | N | [10 empty] | 2025-08-05 20:01:36.0
33178179 | 33178180 | 33178182 | 33030116 | CRQ | 63 | QUINDIO | 63690 | SALENTO | 2022-B | 818.0 | 12.23 | 12.23 | Regular | 3 | 3 |  | Sistema GRS 1980 Magna Sirgas | Esta captacion se une a la tuberia que viene de Cruz Gorda | BOLIVIA | Quebrada |  | UNICO | Fuente superficial | Magdalena Cauca | Cauca | Río La Vieja |  |  |  |  | Otra |  |  | NO | 4 | 37 | 54.7 | -75 | 32 | 36.3 | 2063 | N | N |  |  |  |  | Se tiene información de la oferta de la fuente en el punto de captación. | [5 empty] | 2025-08-05 20:01:36.0
33178179 | 33178180 | 33178182 | 33030117 | CRQ | 63 | QUINDIO | 63690 | SALENTO | 2022-B | 818.0 |  |  | Regular | 15 | 3 |  | Sistema GRS 1980 Magna Sirgas | Dificil acceso al sitio de la captacion | CRUZ GORDA | Quebrada |  | UNICO | Fuente superficial | Magdalena Cauca | Cauca | Río La Vieja |  |  |  |  | Presa de derivacion |  |  |  | 4 | 37 | 28.8 | -75 | 32 | 3.8 | 1984 | N | N | [10 empty] | 2025-08-05 20:01:36.0
33178183 | 33178184 | 33178186 | 33030118 | CRQ | 63 | QUINDIO | 63190 | CIRCASIA | 65.0 | 2069.0 |  |  | Bueno | 3.28 | 3.28 |  | Sistema GRS 1980 Magna Sirgas | Llegan 2 fuentes antes de la captacion | TENCHES | Quebrada | 154060109 | UNICO | Fuente superficial | Magdalena Cauca | Cauca | Río La Vieja |  |  |  |  | Toma de rejilla |  |  |  | 4 | 35 | 17.5 | -75 | 40 | 56.6 | 1590 | N | N | [10 empty] | 2025-08-05 20:01:36.0
33178193 | 33178194 | 33178196 | 33030121 | CRQ | 63 | QUINDIO | 63272 | FILANDIA | 2070-10 | 2070.0 |  |  | Regular | 0.5 | 0.5 |  | Sistema GRS 1980 Magna Sirgas | Zona con buena vegetacion | BUENAVISTA | Quebrada |  | UNICO | Fuente superficial | Magdalena Cauca | Cauca | Río La Vieja |  |  |  |  | Toma de rejilla |  |  |  | 4 | 40 | 7.9 | -75 | 41 | 8.1 | 1761 | N | N | [10 empty] | 2025-08-05 20:01:36.0
33069845 | 33178197 | 33178198 | 33030122 | CRQ | 63 | QUINDIO | 63212 | CORDOBA | 9922-24 | 2647 | 0.032 | 0.032 | Regular | 13 | 12.97 |  | Sistema GRS 1980 Magna Sirgas | Acueducto municipal | EL ROBLE | Quebrada |  | UNICO | Fuente superficial | Magdalena Cauca | Cauca | Río La Vieja |  |  |  |  | Toma de rejilla |  |  |  | 4 | 22 | 24.7 | -75 | 40 | 35.9 | 1862 | N | N |  |  |  |  | El sistema de captación se realiza por medio de captación de fondo en concreto reforzado, con estructura de encausamiento y rejilla, se da la devolución de excesos en el mismo sitio, el agua captada ingresa al desarenador del sistema y es conducida hasta la PTAP donde se encuentra el sistema de almacenamiento, tanques en concreto reforzado de dimensiones 8x8x3 m y 6x6x3 m. | [5 empty] | 2025-08-05 20:01:36.0
33178179 | 33178199 | 33178200 | 33030123 | CRQ | 63 | QUINDIO | 63190 | CIRCASIA | 2022-B | 818.0 |  |  | Regular | 5 | 5 |  | Sistema GRS 1980 Magna Sirgas | No esta en uso por daño en la bomba | CAJONES CIRCASIA | Quebrada |  | UNICO | Fuente superficial | Magdalena Cauca | Cauca | Río La Vieja |  |  |  |  | Toma de rejilla |  |  | NO | 4 | 37 | 34 | -75 | 37 | 26.2 | 1854 | N | N | [10 empty] | 2025-08-05 20:01:36.0
33178179 | 33178199 | 33178200 | 33030124 | CRQ | 63 | QUINDIO | 63190 | CIRCASIA | 2022-B | 818.0 | 0.388 |  | Regular | 100 | 5 |  | Sistema GRS 1980 Magna Sirgas | Principal fuente abastecedora del municipio | ROBLE | Rio |  | 1.0 | Fuente superficial | Magdalena Cauca | Cauca | Río La Vieja |  |  |  |  | Toma de rejilla |  |  |  | 4 | 37 | 55.7 | -75 | 38 | 4.8 | 1728 | S | N | [10 empty] | 2025-08-05 20:01:36.0
33178179 | 33178201 | 33178202 | 33030125 | CRQ | 63 | QUINDIO | 63272 | FILANDIA | 2022-B | 818.0 | 0.146 |  | Regular | 32 | 32 |  | Sistema GRS 1980 Magna Sirgas | Principal fuente abastecedora del municipio | BOLILLOS | Quebrada |  | UNICO | Fuente superficial | Magdalena Cauca | Cauca | Río La Vieja |  |  |  |  | Toma de rejilla |  |  |  | 4 | 41 | 32.9 | -75 | 36 | 15.3 | 2022 | S | N | [10 empty] | 2025-08-05 20:01:36.0
33178179 | 33178199 | 33178200 | 33030126 | CRQ | 63 | QUINDIO | 63190 | CIRCASIA | 2022-B | 818.0 |  |  | Regular | 10 | 5 |  | Sistema GRS 1980 Magna Sirgas | bombeo para el municipio | LA MARINA | Quebrada |  | UNICO | Fuente superficial | Magdalena Cauca | Cauca | Río La Vieja |  |  |  |  | Toma de rejilla |  |  |  | 4 | 38 | 31.6 | -75 | 37 | 5.6 | 1894 | S | N | [10 empty] | 2025-08-05 20:01:36.0
33178179 | 33178199 | 33178200 | 33030127 | CRQ | 63 | QUINDIO | 63190 | CIRCASIA | 2022-B | 818.0 |  |  | Regular | 16 | 5 |  | Sistema GRS 1980 Magna Sirgas | bombeo para el municipio | EL AGUILA | Quebrada |  | UNICO | Fuente superficial | Magdalena Cauca | Cauca | Río La Vieja |  |  |  |  | Otra |  |  |  | 4 | 36 | 35.9 | -75 | 37 | 36.1 | 1724 | S | N | [10 empty] | 2025-08-05 20:01:36.0
33178179 | 33178180 | 33178203 | 33030128 | CRQ | 63 | QUINDIO | 63690 | SALENTO | 363.0 | 1657.0 | 3.48 |  | Bueno | 120 | 120 |  | Sistema GRS 1980 Magna Sirgas | Acueducto municipal | QUINDIO | Rio |  | 5.0 | Fuente superficial | Magdalena Cauca | Cauca | Río La Vieja |  |  |  |  | Toma lateral |  |  |  | 4 | 32 | 0.6 | -75 | 39 | 38.2 | 1437 | S | N | [10 empty] | 2025-08-05 20:01:36.0
33178204 | 33178205 | 33178207 | 33030129 | CRQ | 63 | QUINDIO | 63190 | CIRCASIA | 441-24 | 854 | 0.322 | 0.101 | Bueno | 2.73 | 2.73 |  | Sistema GRS 1980 Magna Sirgas | Principal fuente abastecedora. | ROBLE | Rio |  | 1.0 | Fuente superficial | Magdalena Cauca | Cauca | Río La Vieja |  |  |  |  | Toma de rejilla |  |  | SI | 4 | 38 | 33.2 | -75 | 37 | 23.3 | 1879 | S | N |  |  |  |  | El sistema de acueducto está compuesto por una captación de fondo en concreto reforzado, con estructura de encausamiento y rejilla, el ancho de la rejilla de toma es de 3,2 m, el agua captada ingresa al desarenador del sistema y se da la devolución de excesos en el mismo sitio, dichas estructuras fueron construidas en el año de 1976 de acuerdo con acta de entrega de obras que reposa en la oficina de la Asociación. El sistema además cuenta con un sistema de tanques de almacenamiento, de la estructura de captación el agua es conducida por medio de tubería de 6 pulgadas | [5 empty] | 2025-08-05 20:01:36.0
33178208 | 33178209 | 33178211 | 33030130 | CRQ | 63 | QUINDIO | 63548 | PIJAO | 0021--07 | 176.0 |  |  | Regular | 18 | 18 |  | Sistema GRS 1980 Magna Sirgas | Captacion artesanal | LAS PIZARRAS | Quebrada | 154015203 | UNICO | Fuente superficial | Magdalena Cauca | Cauca | Río La Vieja |  |  |  |  | Otra |  |  |  | 4 | 19 | 59.3 | -75 | 41 | 19.1 | 1881 | N | N | [10 empty] | 2025-08-05 20:01:36.0
33177869 | 33178212 | 33178213 | 33030131 | CRQ | 63 | QUINDIO | 63190 | CIRCASIA | 2086.0 | 2399 |  |  | Regular | 2.11 | 5 |  | Sistema GRS 1980 Magna Sirgas | Zona con buena vegetacion | SAN JULIAN | Quebrada |  | UNICO | Fuente superficial | Magdalena Cauca | Cauca | Río La Vieja |  |  |  |  | Toma de rejilla |  |  |  | 4 | 39 | 19.7 | -75 | 36 | 14.7 | 2000 | S | N | [10 empty] | 2025-08-05 20:01:36.0
33177869 | 33178214 | 33178215 | 33030132 | CRQ | 63 | QUINDIO | 63190 | CIRCASIA | 2086.0 | 2399 |  |  | Regular | 1.54 | 6 |  | Sistema GRS 1980 Magna Sirgas | Zona con buena vegetacion | MEMBRILLAL | Quebrada |  | UNICO | Fuente superficial | Magdalena Cauca | Cauca | Río La Vieja |  |  |  |  | Toma de rejilla |  |  |  | 4 | 39 | 5.9 | -75 | 37 | 37.3 | 1897 | S | N | [10 empty] | 2025-08-05 20:01:36.0
33177869 | 33178216 | 33178217 | 33030133 | CRQ | 63 | QUINDIO | 63272 | FILANDIA | 2086.0 | 2399 |  |  | Regular | 1 | 3 |  | Sistema GRS 1980 Magna Sirgas | Sistema auxiliar a la bocatoma la gloria | INNOMINADA LA PLATA | Quebrada |  | UNICO | Fuente superficial | Magdalena Cauca | Cauca | Río La Vieja |  |  |  |  | Toma de rejilla |  |  |  | 4 | 41 | 40 | -75 | 40 | 48.5 | 1698 | S | N | [10 empty] | 2025-08-05 20:01:36.0
33177869 | 33178218 | 33178219 | 33030134 | CRQ | 63 | QUINDIO | 63272 | FILANDIA | 2086.0 | 2399 |  |  | Regular | 1 | 2.8 |  | Sistema GRS 1980 Magna Sirgas | Cuenta con sistema de medicion antes del tanque con flotador | LA RUINA | Quebrada |  | UNICO | Fuente superficial | Magdalena Cauca | Cauca | Río La Vieja |  |  |  |  | Toma lateral |  |  |  | 4 | 41 | 27.2 | -75 | 40 | 54.4 | 1745 | S | N | [10 empty] | 2025-08-05 20:01:36.0
33177869 | 33178220 | 33178221 | 33030135 | CRQ | 63 | QUINDIO | 63272 | FILANDIA | 2086.0 | 2399 |  |  | Regular | 5.3 | 5.3 |  | Sistema GRS 1980 Magna Sirgas | Zona con buena vegetacion | PALMICHAL | Quebrada |  | UNICO | Fuente superficial | Magdalena Cauca | Cauca | Río La Vieja |  |  |  |  | Toma de rejilla |  |  |  | 4 | 41 | 27.2 | -75 | 40 | 12.7 | 1774 | S | N | [10 empty] | 2025-08-05 20:01:36.0
33177869 | 33178222 | 33178223 | 33030136 | CRQ | 63 | QUINDIO | 63272 | FILANDIA | 2086.0 | 2399 |  |  | Regular | 3 | 1.7 |  | Sistema GRS 1980 Magna Sirgas | El caudal de la fuente es pequeño para el caudal concesionado | LA ARENOSA | Quebrada |  | UNICO | Fuente superficial | Magdalena Cauca | Cauca | Río La Vieja |  |  |  |  | Toma de rejilla |  |  |  | 4 | 39 | 52.6 | -75 | 39 | 40.5 | 1857 | N | N | [10 empty] | 2025-08-05 20:01:36.0
33177869 | 33178224 | 33178225 | 33030137 | CRQ | 63 | QUINDIO | 63272 | FILANDIA | 2086.0 | 2399 |  |  | Regular | 2 | 4 |  | Sistema GRS 1980 Magna Sirgas | zona boscosa | VARGAS | Quebrada |  | UNICO | Fuente superficial | Magdalena Cauca | Cauca | Río La Vieja |  |  |  |  | Toma de rejilla |  |  |  | 4 | 40 | 46.11 | -75 | 38 | 14.3 | 1814 | S | N | [10 empty] | 2025-08-05 20:01:36.0
33177869 | 33178224 | 33178225 | 33030138 | CRQ | 63 | QUINDIO | 63272 | FILANDIA | 2086.0 | 2399 |  |  | Regular | 4 | 4 |  | Sistema GRS 1980 Magna Sirgas | zona boscosa | VARGAS | Quebrada |  | UNICO | Fuente superficial | Magdalena Cauca | Cauca | Río La Vieja |  |  |  |  | Toma de rejilla |  |  |  | 4 | 40 | 46.6 | -75 | 38 | 13.9 | 1878 | S | N | [10 empty] | 2025-08-05 20:01:36.0
33177869 | 33178226 | 33178227 | 33030139 | CRQ | 63 | QUINDIO | 63272 | FILANDIA | 2086.0 | 2399 |  |  | Regular | 49.5 | 5 |  | Sistema GRS 1980 Magna Sirgas | zona boscosa | PORTACHUELO | Quebrada |  | UNICO | Fuente superficial | Magdalena Cauca | Cauca | Río La Vieja |  |  |  |  | Toma de rejilla |  |  |  | 4 | 40 | 51.5 | -75 | 38 | 1.2 | 1798 | S | N | [10 empty] | 2025-08-05 20:01:36.0
33177869 | 33178224 | 33178225 | 33030140 | CRQ | 63 | QUINDIO | 63272 | FILANDIA | 2086.0 | 2399 |  |  | Malo | 2 | 4 |  | Sistema GRS 1980 Magna Sirgas | Bocatoma abandonada | PORTACHUELO | Quebrada |  | UNICO | Fuente superficial | Magdalena Cauca | Cauca | Río La Vieja | [7 empty] | NO | 4 | 40 | 53.7 | -75 | 38 | 3.2 | 1828 | N | N | [10 empty] | 2025-08-05 20:01:36.0
33177869 | 33178228 | 33178229 | 33030141 | CRQ | 63 | QUINDIO | 63272 | FILANDIA | 2086.0 | 2399 |  |  | Regular | 5.8 | 4.75 |  | Sistema GRS 1980 Magna Sirgas | Zona con buena vegetacion | LA PLATA | Quebrada |  | UNICO | Fuente superficial | Magdalena Cauca | Cauca | Río La Vieja |  |  |  |  | Toma de rejilla |  |  |  | 4 | 41 | 18.3 | -75 | 40 | 28.8 | 1784 | N | N | [10 empty] | 2025-08-05 20:01:36.0
33177869 | 33178230 | 33178231 | 33030142 | CRQ | 63 | QUINDIO | 63272 | FILANDIA | 2086.0 | 2399 |  |  | Regular | 0.8 | 4 |  | Sistema GRS 1980 Magna Sirgas | Zona con buena vegetacion | AGUA BONITA | Quebrada |  | UNICO | Fuente superficial | Magdalena Cauca | Cauca | Río La Vieja |  |  |  |  | Toma de rejilla |  |  |  | 4 | 39 | 40.7 | -75 | 41 | 29.9 | 1726 | N | N | [10 empty] | 2025-08-05 20:01:36.0
33177869 | 33178232 | 33178233 | 33030143 | CRQ | 63 | QUINDIO | 63272 | FILANDIA | 2086.0 | 2399 |  |  | Regular | 2 | 3.1 |  | Sistema GRS 1980 Magna Sirgas | El agua luego de captada es bombeada | EL BOLSILLO | Quebrada |  | UNICO | Fuente superficial | Magdalena Cauca | Cauca | Río La Vieja |  |  |  |  | Toma de rejilla |  |  |  | 4 | 38 | 46 | -75 | 41 | 29.5 | 1639 | S | N | [10 empty] | 2025-08-05 20:01:36.0
33177869 | 33178234 | 33178235 | 33030144 | CRQ | 63 | QUINDIO | 63272 | FILANDIA | 2086.0 | 2399 | 0.172 |  | Regular | 11.2 | 11.2 |  | Sistema GRS 1980 Magna Sirgas | El agua luego de captada es bombeada | BAMBUCO | Quebrada |  | UNICO | Fuente superficial | Magdalena Cauca | Cauca | Río La Vieja |  |  |  |  | Toma de rejilla |  |  |  | 4 | 38 | 43.7 | -75 | 41 | 24.2 | 1699 | S | N | [10 empty] | 2025-08-05 20:01:36.0
33177869 | 33178236 | 33178237 | 33030145 | CRQ | 63 | QUINDIO | 63212 | CORDOBA | 2086.0 | 2399 |  |  | Regular | 1.75 | 1.75 |  | Sistema GRS 1980 Magna Sirgas | Zona con buena vegetacion | LA MIRANDITA | Quebrada |  | UNICO | Fuente superficial | Magdalena Cauca | Cauca | Río La Vieja |  |  |  |  | Toma de rejilla |  |  |  | 4 | 21 | 15.7 | -75 | 41 | 31.3 | 2036 | S | N | [10 empty] | 2025-08-05 20:01:36.0
33177869 | 33178238 | 33178239 | 33030146 | CRQ | 63 | QUINDIO | 63548 | PIJAO | 2086.0 | 2399 |  |  | Regular | 1.2 | 1.2 |  | Sistema GRS 1980 Magna Sirgas | Llegan 2 fuentes antes de la captacion | EL VERGEL | Quebrada |  | UNICO | Fuente superficial | Magdalena Cauca | Cauca | Río La Vieja |  |  |  |  | Toma de rejilla |  |  |  | 4 | 19 | 11.6 | -75 | 44 | 35 | 1712 | S | N | [10 empty] | 2025-08-05 20:01:36.0
33178179 | 33178240 | 33178241 | 33030147 | CRQ | 63 | QUINDIO | 63594 | QUIMBAYA | 2022-B | 818.0 | 0.199 |  | Regular | 150 | 150 |  | Sistema GRS 1980 Magna Sirgas | cobertura vegetal en la ronda hidrica | BUENAVISTA | Quebrada |  | UNICO | Fuente superficial | Magdalena Cauca | Cauca | Río La Vieja |  |  |  |  | Toma de rejilla |  |  |  | 4 | 37 | 55 | -75 | 44 | 9.2 | 1417 | S | N | [10 empty] | 2025-08-05 20:01:36.0
33178242 | 33178243 | 33178245 | 33030148 | CRQ | 63 | QUINDIO | 63690 | SALENTO | 14190-23 | 949 | 1.8 | 1.8 | Bueno | 1226 | 1226 |  | Sistema GRS 1980 Magna Sirgas | Acueducto municipal | QUINDIO | Rio |  | 3.0 | Fuente superficial | Magdalena Cauca | Cauca | Río La Vieja |  |  |  |  | Toma lateral |  |  | SI | 4 | 37 | 40.3 | -75 | 35 | 42.6 | 1726 | S | S |  |  |  |  | La captación se realiza por medio de una bocatoma tipo lateral con rejilla de 0,7 m de longitud y 0,27 m de ancho y varilla de 1/2¿¿, el sistema de captación cuenta con estructura de encausamiento en concreto reforzado y muro en gaviones, el caudal máximo de diseño de la estructura es de 3 m3/s. El agua captada es conducida a la cámara de recolección de la cual se distribuye el caudal a los desarenadores y el caudal de excesos es desviado a un canal paralelo que hace entrega nuevamente al río, sin embargo la captación ha sido modificada para captar el caudal requerido y no retener un caudal mayor, generando menores excesos permanentemente. | [5 empty] | 2025-08-05 20:01:36.0
33178242 | 33178246 | 33178247 | 33030149 | CRQ | 63 | QUINDIO | 63001 | ARMENIA | 2011.0 | 558.0 | 3.19 | 3.19 | Bueno | 3500 | 3500 |  | Sistema GRS 1980 Magna Sirgas | se desvia parte del rio antes de la estructura de captacion | QUINDIO | Rio |  | 9.0 | Fuente superficial | Magdalena Cauca | Cauca | Río La Vieja |  |  |  |  | Toma lateral |  |  |  | 4 | 30 | 43 | -75 | 41 | 8 | 1313 | S | N |  |  |  |  | La captación lateral realizada sobre la margen derecha del río Quindío, se realiza a través de un canal revestido en roca y suelo natural, el caudal captado es conducido hasta el cuarto de máquinas donde es turbinado y retorna al río Quindío, la infraestructura cuenta con estación de medición de caudal a la entrada del canal de captación y en el canal que retorna las aguas al río Quindío. | [5 empty] | 2025-08-05 20:01:36.0
33178242 | 33178243 | 33178245 | 33030150 | CRQ | 63 | QUINDIO | 63690 | SALENTO | 14190-23 | 949 |  |  | Regular | 30 | 1226 |  | Sistema GRS 1980 Magna Sirgas | captación en epoca de estiaje | LA VIBORA | Quebrada |  | UNICO | Fuente superficial | Magdalena Cauca | Cauca | Río La Vieja | [7 empty] | NO | 4 | 37 | 40.2 | -75 | 35 | 44.9 | 1723 | N | N |  |  |  |  | la estructura de captación consiste en una bocatoma de fondo construida en concreto reforzado con rejilla, al momento de la visita no se realizaba aprovechamiento de la concesión. | [5 empty] | 2025-08-05 20:01:36.0
33070185 | 33178248 | 33178249 | 33030151 | CRQ | 63 | QUINDIO | 63272 | FILANDIA | 536.0 | 2715 | 0.093 | 0.093 | Bueno | 23 | 2.06 |  | Sistema GRS 1980 Magna Sirgas | Vertimiento municipal despues de la captacion | EL SOCORRO | Quebrada |  | UNICO | Fuente superficial | Magdalena Cauca | Cauca | Río La Vieja |  |  |  |  | Toma de rejilla |  |  |  | 4 | 41 | 5.7 | -75 | 39 | 10.9 | 1842 | N | N |  |  |  |  | La captación se realiza a través de una bocatoma de fondo, con cámara de derivación en tubería de PVC 6 ¿ de diámetro, que se reduce posteriormente a 4¿ hasta la vereda La Julia, el ramal de Julia y la lotería, distribuye en tubería de 3¿ y se reduce a 2¿ en PVC. El sistema de almacenamiento es en concentro con capacidad de 43 m3. | [5 empty] | 2025-08-05 20:01:36.0
33177869 | 33178250 | 33178251 | 33030152 | CRQ | 63 | QUINDIO | 63272 | FILANDIA | 2086.0 | 2399 |  |  | Regular | 2 | 5.2 |  | Sistema GRS 1980 Magna Sirgas | cobertura vegetal en la ronda hidrica | CAJONES FILANDIA | Quebrada |  | UNICO | Fuente superficial | Magdalena Cauca | Cauca | Río La Vieja |  |  |  |  | Toma de rejilla |  |  |  | 4 | 39 | 30.8 | -75 | 40 | 3.7 | 1794 | S | N | [10 empty] | 2025-08-05 20:01:36.0
33177869 | 33178252 | 33178253 | 33030153 | CRQ | 63 | QUINDIO | 63272 | FILANDIA | 2086.0 | 2399 |  |  | Regular | 2.1 | 2.27 |  | Sistema GRS 1980 Magna Sirgas | cobertura vegetal en la ronda hidrica | ARMENIA 1 | Quebrada |  | UNICO | Fuente superficial | Magdalena Cauca | Cauca | Río La Vieja |  |  |  |  | Toma de rejilla |  |  |  | 4 | 39 | 12.4 | -75 | 40 | 30.3 | 1774 | N | N | [10 empty] | 2025-08-05 20:01:36.0
33177869 | 33178254 | 33178255 | 33030154 | CRQ | 63 | QUINDIO | 63272 | FILANDIA | 2086.0 | 2399 |  |  | Regular | 8.5 | 8.5 |  | Sistema GRS 1980 Magna Sirgas | cobertura vegetal en la ronda hidrica | ARMENIA 1 | Quebrada |  | UNICO | Fuente superficial | Magdalena Cauca | Cauca | Río La Vieja |  |  |  |  | Toma de rejilla |  |  |  | 4 | 38 | 3.6 | -75 | 41 | 5.3 | 1674 | N | N | [10 empty] | 2025-08-05 20:01:36.0
33177869 | 33178256 | 33178257 | 33030155 | CRQ | 63 | QUINDIO | 63594 | QUIMBAYA | 2086.0 | 2399 | 0.167 |  | Regular | 28.3 | 45 |  | Sistema GRS 1980 Magna Sirgas | cobertura vegetal en la ronda hidrica | ARMENIA 1 | Quebrada |  | UNICO | Fuente superficial | Magdalena Cauca | Cauca | Río La Vieja |  |  |  |  | Toma de rejilla |  |  |  | 4 | 36 | 32.2 | -75 | 43 | 45.7 | 1436 | N | N | [10 empty] | 2025-08-05 20:01:36.0
33177869 | 33178258 | 33178259 | 33030156 | CRQ | 63 | QUINDIO | 63548 | PIJAO | 2086.0 | 2399 |  |  | Regular | 5 | 5 |  | Sistema GRS 1980 Magna Sirgas | cobertura vegetal en la ronda hidrica | LA MAIZENA | Quebrada |  | UNICO | Fuente superficial | Magdalena Cauca | Cauca | Río La Vieja |  |  |  |  | Toma de rejilla |  |  |  | 4 | 15 | 5.6 | -75 | 42 | 40.6 | 1712 | N | N | [10 empty] | 2025-08-05 20:01:36.0
33177869 | 33178260 | 33178261 | 33030157 | CRQ | 63 | QUINDIO | 63548 | PIJAO | 2086.0 | 2399 | 0.067 |  | Regular | 1 | 1 |  | Sistema GRS 1980 Magna Sirgas | cobertura vegetal en la ronda hidrica | LA SIRIA | Quebrada |  | UNICO | Fuente superficial | Magdalena Cauca | Cauca | Río La Vieja |  |  |  |  | Toma de rejilla |  |  |  | 4 | 15 | 48.2 | -75 | 42 | 44.8 | 2074 | N | N | [10 empty] | 2025-08-05 20:01:36.0
33177869 | 33178262 | 33178263 | 33030158 | CRQ | 63 | QUINDIO | 63212 | CORDOBA | 2086.0 | 2399 | 1.167 |  | Regular | 135 | 135 |  | Sistema GRS 1980 Magna Sirgas | cobertura vegetal en la ronda hidrica | VERDE | Rio |  | UNICO | Fuente superficial | Magdalena Cauca | Cauca | Río La Vieja |  |  |  |  | Toma de rejilla |  |  |  | 4 | 24 | 41.1 | -75 | 39 | 27.5 | 1888 | S | N | [10 empty] | 2025-08-05 20:01:36.0
33177869 | 33178264 | 33178265 | 33030159 | CRQ | 63 | QUINDIO | 63212 | CORDOBA | 2086.0 | 2399 | 0.102 |  | Regular | 35 | 5 |  | Sistema GRS 1980 Magna Sirgas | cobertura vegetal en la ronda hidrica | LAS PAVAS | Quebrada |  | UNICO | Fuente superficial | Magdalena Cauca | Cauca | Río La Vieja |  |  |  |  | Toma de rejilla |  |  |  | 4 | 23 | 29.6 | -75 | 39 | 37 | 1893 | S | N | [10 empty] | 2025-08-05 20:01:36.0
33178179 | 33178266 | 33178267 | 33030160 | CRQ | 63 | QUINDIO | 63470 | MONTENEGRO | 2022-B | 818.0 | 0.016 |  | Bueno | 40 | 40 |  | Sistema GRS 1980 Magna Sirgas | cobertura vegetal en la ronda hidrica | LAS LAJAS | Quebrada |  | UNICO | Fuente superficial | Magdalena Cauca | Cauca | Río La Vieja |  |  |  |  | Toma de rejilla |  |  |  | 4 | 35 | 13.8 | -75 | 43 | 13.8 | 1368 | N | N | [10 empty] | 2025-08-05 20:01:36.0
33178179 | 33178266 | 33178267 | 33030161 | CRQ | 63 | QUINDIO | 63470 | MONTENEGRO | 2022-B | 818.0 |  |  | Regular | 4.5 | 40 |  | Sistema GRS 1980 Magna Sirgas | captación artesanal | TURIN | Quebrada |  | UNICO | Fuente superficial | Magdalena Cauca | Cauca | Río La Vieja | [8 empty] | 4 | 35 | 7.2 | -75 | 43 | 17.4 | 1389 | N | N | [10 empty] | 2025-08-05 20:01:36.0
33178179 | 33178268 | 33178269 | 33030162 | CRQ | 63 | QUINDIO | 63111 | BUENAVISTA | 2022-B | 818.0 |  |  | Regular | 20 | 20 |  | Sistema GRS 1980 Magna Sirgas | cobertura vegetal en la ronda hidrica | LA PICOTA | Quebrada |  | UNICO | Fuente superficial | Magdalena Cauca | Cauca | Río La Vieja |  |  |  |  | Toma de rejilla |  |  |  | 4 | 21 | 32.1 | -75 | 43 | 43.3 | 1625 | S | N | [10 empty] | 2025-08-05 20:01:36.0
33178179 | 33178266 | 33178267 | 33030163 | CRQ | 63 | QUINDIO | 63470 | MONTENEGRO | 2022-B | 818.0 | 0.909 |  | Malo | 100 | 40 |  | Sistema GRS 1980 Magna Sirgas | Principal fuente acueducto municipal | LA SOLEDAD | Quebrada |  | UNICO | Fuente superficial | Magdalena Cauca | Cauca | Río La Vieja |  |  |  |  | Toma lateral |  |  |  | 4 | 35 | 45.5 | -75 | 42 | 35.3 | 1358 | S | N | [10 empty] | 2025-08-05 20:01:36.0
33178270 | 33178271 | 33178273 | 33030164 | CRQ | 63 | QUINDIO | 63272 | FILANDIA | 542.0 | 76.0 |  | 0.008 | Bueno | 0.35 | 0.35 |  | Sistema GRS 1980 Magna Sirgas | Potreros aguas arriba de la captacion | ARENALES 2 | Quebrada | 15415 | UNICO | Fuente superficial | Magdalena Cauca | Cauca | Río La Vieja |  |  |  |  | Toma de rejilla |  |  |  | 4 | 41 | 1.5 | -75 | 39 | 43.1 | 1860 | N | N | [10 empty] | 2025-08-05 20:01:36.0
33178274 | 33178275 | 33178277 | 33030165 | CRQ | 63 | QUINDIO | 63272 | FILANDIA | 7007-24 | 328 | 0.043 | 0.029 | Bueno | 2.87 | 2.87 |  | Sistema GRS 1980 Magna Sirgas | Antes de la captacion confluyen 2 fuentes | LA ESMERALDA | Quebrada | 154151100 | UNICO | Fuente superficial | Magdalena Cauca | Cauca | Río La Vieja |  |  |  |  | Otra |  |  | SI | 4 | 40 | 36.61 | -75 | 41 | 11.01 | 1610 | S | N |  |  |  |  | Oferta desde el nacimiento al punto de captación. | [5 empty] | 2025-08-05 20:01:36.0
33180156 | 33180157 | 33180158 | 33030841 | CRQ | 63 | QUINDIO | 63690 | SALENTO | 5171 | 2117 | 0.003 | 0.003 | Regular | 0.09 | 0.09 |  | Sistema GRS 1980 Magna Sirgas | Se llega al sitio por camino de herradura, hacia el sitio denominado morro gacho, en el cual se recorren por camino de herradura, hasta llegar al sitio de la captación. Se recomienda para las visitas de control y seguimiento al sitio de captación, solicitar acompañamiento al propietario del predio. | LA PLATA (QUEBRADA EL CHUZCO) | Quebrada |  | UNICO | Fuente superficial | Magdalena Cauca | Cauca | Río La Vieja | [7 empty] | SI | 4 | 37 | 4 | -75 | 27 | 56 | 3398 | N | N |  |  | 0 | [7 empty] | 2025-08-05 20:01:36.0
33178179 | 33182092 | 33182093 | 33031539 | CRQ | 63 | QUINDIO | 63111 | BUENAVISTA | 9292-15 | 3211 | 0.001 | 0.001 | Bueno | 0.6 | 0.6 |  | Sistema GRS 1980 Magna Sirgas | La captación se localiza en el predio identificado con ficha catastral numero 631110000000000010102000000000, denominado La Esperanza, el cual se encuentra en el censo de usuarios aportado por la empresa ESAQUIN. Para llegar hasta el sitio se inicia el recorrido por la vía que conduce a la vereda Poleal, después de 300 metros de la planta de tratamiento se desvía hacia el costado izquierdo, de allí por camino interno del predio hasta el sitio de la captación. Se recomienda para las visitas de control y seguimiento al sitio de captación, solicitar acompañamiento en las oficinas de la empresa ESAQUIN. | BUENAVISTA | Quebrada |  | UNICO | Fuente superficial | Magdalena Cauca | Cauca | Río La Vieja |  |  |  |  | Toma de rejilla |  |  | SI | 4 | 20 | 52.92 | -75 | 43 | 16.71 | 1859 | N | S |  |  | 0 | [7 empty] | 2025-08-05 20:01:36.0
33177400 | 33177401 | 33182380 | 33031697 | CRQ | 63 | QUINDIO | 63690 | SALENTO | 862.0 | 1651 | 1.4 | 1.4 | Regular | 250 | 101 |  | Sistema GRS 1980 Magna Sirgas | Por el camino que conduce a estrella de agua, después de cruzar el río al costado izquierdo se recorren aproximadamente 100 m. | QUINDIO | Rio |  | 1.0 | Fuente superficial | Magdalena Cauca | Cauca | Río La Vieja |  |  |  |  | Toma lateral |  |  | SI | 4 | 38 | 15.2 | -75 | 29 | 6.5 | 2441 | N | N |  |  | 0 | [7 empty] | 2025-08-05 20:01:36.0
33192291 | 33192292 | 33192294 | 33036132 | CRQ | 63 | QUINDIO | 63401 | LA TEBAIDA | 3967-16 | 1601 | 3.86 | 3.86 | Bueno | 13.6 | 13.6 |  | Sistema GRS 1980 Magna Sirgas | los puntos de captación se localizan sobre la vía que conduce desde el municipio de Tebaida hacia Montenegro (vereda San José) en el sector del puente sobre el río Espejo. | ESPEJO | Rio |  | UNICO | Fuente superficial | Magdalena Cauca | Cauca | Río La Vieja |  |  |  |  | Otra |  |  | SI | 4 | 27 | 51.8 | -75 | 48 | 18.5 | 1390 | S | S |  |  | 0 |  | Se realizará captación por medio de carrotanque de acuerdo a las especificaciones establecidas en la resolución. | [5 empty] | 2025-08-05 20:01:36.0
33178027 | 33178028 | 33193246 | 33036640 | CRQ | 63 | QUINDIO | 63401 | LA TEBAIDA | 7673-20 | 2540 |  |  | Bueno | 5.13 | 6.41 |  | Sistema GRS 1980 Magna Sirgas | Se llega al sitio de la captación por la vía que conduce de Armenia hacia La Tebaida vereda el edén 500 metros después del club campestre a margen izquierda. | GLACIS DEL QUINDIO | Aguas subterraneas |  | GLACIS DEL QUINDIO | Fuente subterranea | Magdalena Cauca | Cauca | Río La Vieja |  |  | 139 | 170 | Toma lateral |  |  | SI | 4 | 28 | 10.11 | -75 | 46 | 12.55 | 1204 | S | N | 63401-074 |  | 0 | [7 empty] | 2025-08-05 20:01:36.0
33177960 | 33177961 | 33193247 | 33036641 | CRQ | 63 | QUINDIO | 63001 | ARMENIA | 186.0 | 2004 |  |  | Bueno | 2.39 | 2.39 |  | Sistema GRS 1980 Magna Sirgas | El predio se denomina el centro vacacional COMFENALCO Quindío localizado en la vereda Murillo por la vía que conduce del municipio de Armenia hacia la Tebaida Km 9. | GLACIS DEL QUINDIO | Aguas subterraneas |  | GLACIS DEL QUINDIO | Fuente subterranea | Magdalena Cauca | Cauca | Río La Vieja |  |  | 137 | 170 | Toma lateral |  |  | SI | 4 | 28 | 52.58 | -75 | 44 | 50.78 | 1202 | N | N | 63001¿099 |  | 0 | [7 empty] | 2025-08-05 20:01:36.0
33193248 | 33193249 | 33193250 | 33036642 | CRQ | 63 | QUINDIO | 63272 | FILANDIA | 2265-22 | 1245 | 0.056 | 0.056 | Bueno | 3 | 2.6 |  | Sistema GRS 1980 Magna Sirgas | El predio se encuentra ubicado en el municipio de Filandia en la vereda La Julia, sector la Balastrera 2 Km a margen izquierda después del desvió a la vereda la India | PALMICHAL | Quebrada |  | UNICO | Fuente superficial | Magdalena Cauca | Cauca | Río La Vieja | [7 empty] | SI | 4 | 41 | 53.01 | -75 | 40 | 28.6 | 1748 | N | N |  |  | 0 |  | El predio se encuentra ubicado en el municipio de Filandia en la vereda La Julia, sector la Balastrera 2 Km a margen izquierda después del desvió a la vereda la India | [5 empty] | 2025-08-05 20:01:36.0
33193286 | 33193287 | 33193288 | 33036660 | CRQ | 63 | QUINDIO | 63190 | CIRCASIA | 7872-15 | 951 | 0.002 | 0.002 | Bueno | 0.34 | 0.34 |  | Sistema GRS 1980 Magna Sirgas | La captación se encuentra ubicada en un predio vecino identificado con la ficha catastral No. 63190 00100060473 | INNOMINADA CAJONES | Quebrada |  | UNICO | Fuente superficial | Magdalena Cauca | Cauca | Río La Vieja | [7 empty] | SI | 4 | 37 | 52.9 | -75 | 36 | 51.4 | 1901 | N | S |  |  | 0 |  | El sistema de captación consta de un muro en concreto localizado sobre la sección del cauce el cual en presencia de caudales bajos funciona como presa para retener un poco el caudal que transita a lo largo del cauce. | [5 empty] | 2025-08-05 20:01:36.0
33177840 | 33177841 | 33193626 | 33036860 | CRQ | 63 | QUINDIO | 63594 | QUIMBAYA | 422.0 | 167 | 0.031 | 0.031 | Bueno | 0.07 | 0.07 |  | Sistema GRS 1980 Magna Sirgas | La captación de agua superficial se encuentra en la parte alta del predio las Veraneras la cual abastece de agua para uso doméstico a dos predios, al predio las veraneras y la margarita. | INNOMINADA LA MARGARITA | Quebrada |  | UNICO | Fuente superficial | Magdalena Cauca | Cauca | Río La Vieja |  |  |  |  | Toma de rejilla |  |  | SI | 4 | 34 | 15.71 | -75 | 45 | 38.4 | 1302 | N | N |  |  | 0 |  | La captación de agua superficial se encuentra en la parte alta del predio las Veraneras la cual abastece de agua para uso doméstico a dos predios, al predio las veraneras y la margarita. | [5 empty] | 2025-08-05 20:01:36.0
33193627 | 33193628 | 33193629 | 33036861 | CRQ | 63 | QUINDIO | 63690 | SALENTO | 8376-13 | 2787 | 0 | 0 | Bueno | 0.12 | 0.03 |  | Sistema GRS 1980 Magna Sirgas | Punto de captación localizado en el predio La Palmita, la cual es compartida para los dos predios | INNOMINADA AFLUENTE DE LA QUEBRADA TINAJAS | Quebrada | 154023400 | UNICO | Fuente superficial | Magdalena Cauca | Cauca | Río La Vieja |  |  |  |  | Otra |  |  | SI | 4 | 36 | 53 | -75 | 36 | 43 | 1773 | N | N |  |  | 0 |  | La captación se proyecta sobre la quebrada Tinajas, tramo único que tributa al río Quindío, para uso domestico, agrícola y pecuario del predio Buenavista; esta captación se localiza en el predio La Palmita | [5 empty] | 2025-08-05 20:01:36.0
33193627 | 33193630 | 33193631 | 33036862 | CRQ | 63 | QUINDIO | 63690 | SALENTO | 5638-22 | 1866 | 0.00028 | 0.00028 | Bueno | 0.09 | 0.09 |  | Sistema GRS 1980 Magna Sirgas | Captación se localiza en el predio la palmita. | INNOMINADA AFLUENTE DE LA QUEBRADA TINAJAS | Quebrada | 154023400 | UNICO | Fuente superficial | Magdalena Cauca | Cauca | Río La Vieja |  |  |  |  | Otra |  |  | SI | 4 | 36 | 57 | -75 | 36 | 40 | 1670 | N | N |  |  | 0 |  | La captación corresponde a una infraestructura en muro en ladrillo con tubería sobre sección transversal | [5 empty] | 2025-08-05 20:01:36.0
33178059 | 33178060 | 33193633 | 33036863 | CRQ | 63 | QUINDIO | 63130 | CALARCA | 780.0 | 500 |  |  | Bueno | 1.12 | 1.12 |  | Sistema GRS 1980 Magna Sirgas | El punto de la captación se localiza a unos 400m de la entrada al condominio | GLACIS DEL QUINDIO | Aguas subterraneas |  | GLACIS DEL QUINDIO | Fuente subterranea | Magdalena Cauca | Cauca | Río La Vieja |  |  | 137 | 174 | Toma lateral |  |  | SI | 4 | 20 | 28 | -75 | 47 | 26 | 1099 | N | N | 63130-050 |  | 0 | [7 empty] | 2025-08-05 20:01:36.0
33178155 | 33178156 | 33193634 | 33036864 | CRQ | 63 | QUINDIO | 63130 | CALARCA | 643.0 | 600 |  |  | Bueno | 2.5 | 2.5 |  | Sistema GRS 1980 Magna Sirgas | Se llega al sitio luego de caminar 2 kilómetros aproximadamente en dirección al nacimiento de la quebrada El Salado 2 predio Vista Hermosa (salida en dirección vía hacia el Centro Educativo del corregimiento). | EL SALADO 2 | Quebrada |  | UNICO | Fuente superficial | Magdalena Cauca | Cauca | Río La Vieja |  |  |  |  | Toma de rejilla |  |  | SI | 4 | 29 | 14 | -75 | 38 | 0 | 1761 | S | N |  |  | 0 |  | La captación de agua por gravedad, consistente en una placa en concreto de 3.0 m de largo localizada sobre la sección del cauce natural | [5 empty] | 2025-08-05 20:01:36.0
33177960 | 33177961 | 33193727 | 33036961 | CRQ | 63 | QUINDIO | 63001 | ARMENIA | 10464-16 | 647 | 0.049 | 0.049 | Bueno | 0.049 | 49.9 |  | Sistema GRS 1980 Magna Sirgas | Al interior del Centro Vacacional Comfenalco. | MALPASO | Quebrada |  | UNICO | Fuente superficial | Magdalena Cauca | Cauca | Río La Vieja | [7 empty] | SI | 4 | 28 | 54.5 | -75 | 44 | 54.4 | 1236 | N | N |  |  | 0 |  | La quebrada Malpaso abastece en su totalidad el lago del centro vacacional COMFENALCO para uso recreativo a través de una sección de control (vertedero de cresta delgada) de ancho 1.9 m | [5 empty] | 2025-08-05 20:01:36.0
33193728 | 33193729 | 33193731 | 33036962 | CRQ | 63 | QUINDIO | 63690 | SALENTO | 459-16 | 1191 | 0 | 0 | Regular | 0.04 | 0.04 |  | Sistema GRS 1980 Magna Sirgas | El punto de captación se ubica en el mismo predio objeto de la solicitud de concesión de Agua Superficial. | INNOMINADA LA ARBOLEDA | Quebrada |  | UNICO | Fuente superficial | Magdalena Cauca | Cauca | Río La Vieja |  |  |  |  | Otra |  |  | SI | 4 | 36 | 6.75 | -75 | 36 | 26.25 | 1786 | N | N |  |  | 0 |  | Captación por gravedad por medio de un represamiento artesanal. | [5 empty] | 2025-08-05 20:01:36.0
33193732 | 33193733 | 33193735 | 33036963 | CRQ | 63 | QUINDIO | 63130 | CALARCA | 9692-16 | 605 |  |  | Bueno | 1.4 | 1.4 |  | Sistema GRS 1980 Magna Sirgas | Se llega al sitio por la vía que comunica los municipios de Armenia y Calarcá por la cual para por el centro poblado de La María, cerca del rio Quindío | GLACIS DEL QUINDIO | Aguas subterraneas |  | GLACIS DEL QUINDIO | Fuente subterranea | Magdalena Cauca | Cauca | Río La Vieja |  |  | 137 | 170 | Toma lateral |  |  | SI | 4 | 31 | 47 | -75 | 39 | 51 | 1387 | S | N | 63130-066 |  | 0 | [7 empty] | 2025-08-05 20:01:36.0
33194673 | 33194674 | 33194675 | 33037560 | CRQ | 63 | QUINDIO | 63130 | CALARCA | 3762-14 | 1406 | 0.005 | 0.005 | Bueno | 0.011 | 0.011 |  | Sistema GRS 1980 Magna Sirgas | Se llega al sitio de captación mediante camino interno del predio El Recreo, se recorren 300 m aproximadamente desde el predio al lugar de la captación, allí se localizan 3 captaciones, de la cual una corresponde al predio El Recreo y la otra se desconoce el beneficiario. | EL PESCADOR | Quebrada |  | UNICO | Fuente superficial | Magdalena Cauca | Cauca | Río La Vieja |  |  |  |  | Toma lateral |  |  | SI | 4 | 32 | 45.2 | -75 | 37 | 46.8 | 1654 | N | S |  |  | 0 |  | El sistema de captación se compone de una bocatoma lateral con tanque desarenador, en el cual se abastecen otros tres predios desconocidos por parte del acompañante a la visita, de allí se conduce el agua en tubería en polietileno de 2¿ de diámetro hasta el tanque de almacenamiento | [5 empty] | 2025-08-05 20:01:36.0
33194678 | 33194679 | 33194681 | 33037563 | CRQ | 63 | QUINDIO | 63001 | ARMENIA | 7002-16 | 1016 | 4.673 | 3.452 | Bueno | 150 | 270 |  | Sistema GRS 1980 Magna Sirgas | Por la vía que conduce de Armenia a Calarca, en el sector de la María. | QUINDIO | Rio |  | 2.0 | Fuente superficial | Magdalena Cauca | Cauca | Río La Vieja |  |  |  |  | Toma lateral |  |  | SI | 4 | 32 | 0 | -75 | 39 | 38 | 1390 | S | S |  |  | 0 |  | Captación localizada en el municipio de Armenia, en el sector de la María, zona suburbana del municipio de Armenia. | [5 empty] | 2025-08-05 20:01:36.0
33194678 | 33194679 | 33194681 | 33037564 | CRQ | 63 | QUINDIO | 63001 | ARMENIA | 7002-16 | 1016 | 4.673 | 3.452 | Bueno | 120 | 270 |  | Sistema GRS 1980 Magna Sirgas | Vía que conduce de Armenia a Calarcá, en el sector de la María. | QUINDIO | Rio |  | 2.0 | Fuente superficial | Magdalena Cauca | Cauca | Río La Vieja |  |  |  |  | Toma lateral |  |  | SI | 4 | 32 | 0.8 | -75 | 39 | 40.2 | 1390 | S | N |  |  | 0 |  | Captación lateral de contingencia, localizado en el retorno de la PCH Bayona. | [5 empty] | 2025-08-05 20:01:36.0
33177286 | 33177287 | 33194686 | 33037576 | CRQ | 63 | QUINDIO | 63130 | CALARCA | 2072-10 | 2613 | 0.002 | 0.001 | Bueno | 0.09 | 0.09 |  | Sistema GRS 1980 Magna Sirgas | Se llega al sitio luego de caminar 300 metros arriba de la casa, dentro del área del predio. | INNOMINADA LA SENSITIVA | Quebrada |  | UNICO | Fuente superficial | Magdalena Cauca | Cauca | Río La Vieja |  |  |  |  | Toma lateral |  |  | SI | 4 | 30 | 50.72 | -75 | 37 | 27.47 | 1710 | N | N |  |  | 0 |  | La captación, a través de un tanque natural con paredes revestidas en concreto y lecho en tierra, y se aduce en tubería de media pulgada de diámetro en polietileno. | [5 empty] | 2025-08-05 20:01:36.0
33194689 | 33194690 | 33194692 | 33037579 | CRQ | 63 | QUINDIO | 63001 | ARMENIA | 184.0 | 601 | 0.003 | 0.001 | Bueno | 0.88 | 0.6 |  | Sistema GRS 1980 Magna Sirgas | Vía Armenia ¿Calarcá vía al Valle. Luego del cementerio Jardines, abajo del colegio de la Policía entrada margen derecha. El punto de captación se encuentra dentro del predio. | INNOMINADA LA GOLGA | Quebrada |  | UNICO | Fuente superficial | Magdalena Cauca | Cauca | Río La Vieja |  |  |  |  | Otra |  |  | SI | 4 | 28 | 6.21 | -75 | 44 | 7.54 | 1251 | N | N |  |  | 0 |  | Sistema a gravedad, que se realiza directamente de la fuente hídrica por medio de una tubería de 3¿ de diámetro en PVC. | [5 empty] | 2025-08-05 20:01:36.0
33194697 | 33194698 | 33194700 | 33037581 | CRQ | 63 | QUINDIO | 63470 | MONTENEGRO | 11866-17 | 1660 | 3.867 | 3.867 | Bueno | 5 | 5 |  | Sistema GRS 1980 Magna Sirgas | l predio se encuentra ubicado en zona rural del municipio de Montenegro, con acceso por la vía que comunica los departamentos del Valle del Cauca ¿ Quindío. Luego de entrar al predio, el punto de captación se encuentra a 500 metros de la vivienda aguas abajo de esta. | ESPEJO | Rio |  | UNICO | Fuente superficial | Magdalena Cauca | Cauca | Río La Vieja |  |  |  |  | Otra |  |  | SI | 4 | 28 | 19 | -75 | 48 | 8 | 1140 | S | N |  |  | 0 |  | La estructura a implementar consta de una motobomba fija con tubería de succión no mayor a 4¿ de diámetro. | [5 empty] | 2025-08-05 20:01:36.0
33178000 | 33178001 | 33195106 | 33037800 | CRQ | 63 | QUINDIO | 63130 | CALARCA | 705.0 | 1761 |  |  | Bueno | 3.15 | 3.15 |  | Sistema GRS 1980 Magna Sirgas | Vía Armenia hacia el municipio de Calarcá, después del puente sobre el río Quindío, sector industrial La María bogeda No 17, curtiembre río La María | GLACIS DEL QUINDIO | Aguas subterraneas |  | GLACIS DEL QUINDIO | Fuente subterranea | Magdalena Cauca | Cauca | Río La Vieja |  |  | 137 | 174 | Toma lateral |  |  | SI | 4 | 31 | 43.95 | -75 | 39 | 51.42 | 1387 | S | N | 63130-049 |  | 0 | [7 empty] | 2025-08-05 20:01:36.0
33178008 | 33178009 | 33195107 | 33037801 | CRQ | 63 | QUINDIO | 63130 | CALARCA | 704.0 | 1722 |  |  | Bueno | 6.21 | 6.21 |  | Sistema GRS 1980 Magna Sirgas | vía Armenia, Calarcá, después del puente sobre el río Quindío, sector industrial La María Bodega 25 | GLACIS DEL QUINDIO | Aguas subterraneas |  | GLACIS DEL QUINDIO | Fuente subterranea | Magdalena Cauca | Cauca | Río La Vieja |  |  | 137 | 174 | Toma lateral |  |  | SI | 4 | 31 | 40.27 | -75 | 39 | 53.06 | 1382 | S | N | 63130-039 |  | 0 | [7 empty] | 2025-08-05 20:01:36.0
33195108 | 33195109 | 33195110 | 33037802 | CRQ | 63 | QUINDIO | 63690 | SALENTO | 876-2010 | 1601 | 0 | 0 | Bueno | 0.05 | 0.05 |  | Sistema GRS 1980 Magna Sirgas | se encuentra localizada en el mismo predio y se llega por camino interno del predio La Chata. | INNOMINADA LA CHATA | Quebrada |  | UNICO | Fuente superficial | Magdalena Cauca | Cauca | Río La Vieja |  |  |  |  | Toma de rejilla |  |  | SI | 4 | 34 | 47.54 | -75 | 37 | 3.66 | 1750 | N | N |  |  | 0 |  | Bocatoma en concreto, con rejilla de fondo. | [5 empty] | 2025-08-05 20:01:36.0
33195111 | 33195112 | 33195114 | 33037803 | CRQ | 63 | QUINDIO | 63272 | FILANDIA | 4348-22 | 2295 |  |  | Bueno | 5.4 | 1.11 |  | Sistema GRS 1980 Magna Sirgas | Este se localiza a una distancia de 7 kilómetros medidos desde la entrada de la vía secundaria que comunica Autopistas del Café con el municipio de Filandia, sobre la margen derecha | ABANICO QUINDIO RISARALDA | Aguas subterraneas | 63190-105 | GLACIS DEL QUINDIO | Fuente subterranea | Magdalena Cauca | Cauca | Río La Vieja |  |  | 137 | 174 | Toma lateral |  |  | SI | 4 | 41 | 20.9 | -75 | 36 | 52 | 2012 | S | N | 63272-012 |  | 0 | [7 empty] | 2025-08-05 20:01:36.0
33195115 | 33195116 | 33195118 | 33037820 | CRQ | 63 | QUINDIO | 63272 | FILANDIA | 5459-22 | 1867 | 0.0022 | 0.0022 | Bueno | 0.22 | 0.18 |  | Sistema GRS 1980 Magna Sirgas | Este se localiza en la zona rural del municipio de Filandia contigua a la vía Autopistas del Café | INNOMINADA AFLUENTE QUEBRADA CHORRO BOLILLOS | Quebrada | 154157100 | UNICO | Fuente superficial | Magdalena Cauca | Cauca | Río La Vieja |  |  |  |  | Toma de rejilla |  |  | SI | 4 | 41 | 4 | -75 | 36 | 14 | 2040 | N | N |  |  | 0 |  | El sistema de captación se realiza por gravedad. Inicialmente el agua es captada a través de una rejilla localizada en el fondo de la sección del cauce | [5 empty] | 2025-08-05 20:01:36.0
33177889 | 33177890 | 33195119 | 33037827 | CRQ | 63 | QUINDIO | 63130 | CALARCA | 5877-11 | 1440 | 0.003 | 0.003 |  | 0.5 | 0.5 |  | Sistema GRS 1980 Magna Sirgas | El punto de captación se localiza en el predio La Esperanza, a 200 m de la vivienda. | AGUAS LINDAS | Quebrada |  | UNICO | Fuente superficial | Magdalena Cauca | Cauca | Río La Vieja |  |  |  |  | Toma de rejilla |  |  |  | 4 | 26 | 9.3 | -75 | 41 | 2.1 | 1460 | N | N |  |  | 0 |  | Sistema a gravedad que capta las aguas de la quebrada Aguas Lindas. | [5 empty] | 2025-08-05 20:01:36.0
33195120 | 33195121 | 33195123 | 33037828 | CRQ | 63 | QUINDIO | 63190 | CIRCASIA | 4552-17 | 1860 |  |  | Bueno | 0.41 | 0.41 |  | Sistema GRS 1980 Magna Sirgas | El Eco hotel Santa Bárbara se encuentra ubicado en el municipio de Circasia, vereda La Cabaña | GLACIS DEL QUINDIO | Aguas subterraneas |  | GLACIS DEL QUINDIO | Fuente subterranea | Magdalena Cauca | Cauca | Río La Vieja |  |  | 137 | 174 | Toma lateral |  |  | NO | 4 | 35 | 21.3 | -75 | 42 | 40.91 | 1400 | S | N | 63190-039 |  | 0 | [7 empty] | 2025-08-05 20:01:36.0
33194682 | 33194683 | 33194684 | 33037831 | CRQ | 63 | QUINDIO | 63470 | MONTENEGRO | 11348-16 | 1156 |  |  |  | 1.16 | 1.16 |  | Sistema GRS 1980 Magna Sirgas | Este se localiza entre el corregimiento de Pueblo Tapao y el municipio de La Tebaida. | GLACIS DEL QUINDIO | Aguas subterraneas |  | GLACIS DEL QUINDIO | Fuente subterranea | Magdalena Cauca | Cauca | Río La Vieja |  |  | 137 | 174 | Toma lateral |  |  |  | 4 | 29 | 54.3 | -75 | 47 | 21.7 | 1280 | N | S | 63470-328 |  | 0 | [7 empty] | 2025-08-05 20:01:36.0
33178075 | 33178076 | 33195746 | 33038184 | CRQ | 63 | QUINDIO | 63594 | QUIMBAYA | 9849-11 | 2155 |  |  | Bueno | 1.72 | 1.72 |  | Sistema GRS 1980 Magna Sirgas | Este se localiza en la vía terciaria vereda Palermo, luego de 8 km de recorrido entre la vía principal Montenegro ¿ Quimbaya, entrada Mamá Lulú. | GLACIS DEL QUINDIO | Aguas subterraneas |  | GLACIS DEL QUINDIO | Fuente subterranea | Magdalena Cauca | Cauca | Río La Vieja |  |  | 139 | 174 | Toma lateral |  |  | SI | 4 | 36 | 20 | -75 | 50 | 21 | 1157 | S | N | 63594-102 |  | 0 | [7 empty] | 2025-08-05 20:01:36.0
33195767 | 33195768 | 33195769 | 33038201 | CRQ | 63 | QUINDIO | 63190 | CIRCASIA | 3853-16 | 2021 |  |  |  | 1.8 | 1.8 |  | Sistema GRS 1980 Magna Sirgas | Este se localiza en la vía terciaria que comunica La Cristalina con el municipio de Circasia. El sistema de bombeo y pozo se hayan localizados en el área del Hotel. | GLACIS DEL QUINDIO | Aguas subterraneas |  | GLACIS DEL QUINDIO | Fuente subterranea | Magdalena Cauca | Cauca | Río La Vieja |  |  | 137 |  | Toma lateral |  |  |  | 4 | 35 | 43 | -75 | 40 | 10 | 1650 | N | N | 63190-120 |  | 0 | [7 empty] | 2025-08-05 20:01:36.0
33195771 | 33195772 | 33195774 | 33038202 | CRQ | 63 | QUINDIO | 63130 | CALARCA | 8547-23 | 379 | 0.00026 | 0.00026 | Bueno | 0.005 | 0.3 |  | Sistema GRS 1980 Magna Sirgas | El punto de captación se encuentra dentro del predio La Esperanza | MANANTIAL P1 | Nacimiento | 63130-071 | UNICO | Fuente superficial | Magdalena Cauca | Cauca | Río La Vieja |  |  |  |  | Otra |  |  | SI | 4 | 28 | 34 | -75 | 42 | 13 | 1300 | N | N |  |  | 0 |  | Este consta de un tubo perforado de 1¿ en PVC para luego reducirse a ¿¿ en igual material. La conducción llega a un tanque de almacenamiento plástico con capacidad de 5000 litros. | [5 empty] | 2025-08-05 20:01:36.0
33195771 | 33195775 | 33195779 | 33038212 | CRQ | 63 | QUINDIO | 63130 | CALARCA | 4087-17 | 2116 | 0 | 0 | Bueno | 0.005 | 0.005 |  | Sistema GRS 1980 Magna Sirgas | La captación se localiza en el mismo predio. | INNOMINADA LA ESPERANZA CALARCA | Quebrada |  | UNICO | Fuente superficial | Magdalena Cauca | Cauca | Río La Vieja |  |  |  |  | Otra |  |  | NO | 4 | 28 | 35 | -75 | 42 | 14 | 1300 | N | N |  |  | 0 |  | Captación artesanal por gravedad. | [5 empty] | 2025-08-05 20:01:36.0
33177526 | 33177527 | 33196766 | 33038741 | CRQ | 63 | QUINDIO | 63470 | MONTENEGRO | 258.0 | 2381 | 0.001 | 0.001 | Bueno | 1.26 | 1.26 |  | Sistema GRS 1980 Magna Sirgas | Se llega a la captación por un camino interno en el predio capitolio hasta llegar a una casa denominada la Laguna. | INOMINADA CAPITOLIO | Quebrada |  | UNICO | Fuente superficial | Magdalena Cauca | Cauca | Río La Vieja |  |  |  |  | Otra |  |  | SI | 4 | 31 | 58.3 | -75 | 46 | 13.5 | 1223 | N | N |  |  | 0 |  | Sistema de captación por bombeo. | [5 empty] | 2025-08-05 20:01:36.0
33178122 | 33178123 | 33196767 | 33038742 | CRQ | 63 | QUINDIO | 63190 | CIRCASIA | 57.0 | 2382 | 0.017 | 0.017 | Bueno | 1.5 | 0.54 |  | Sistema GRS 1980 Magna Sirgas | El punto de captación se localiza en la parte baja del condominio sobre la quebrada Innominada Monterrey. | INNOMINADA MONTERREY | Quebrada |  | UNICO | Fuente superficial | Magdalena Cauca | Cauca | Río La Vieja |  |  |  |  | Toma de rejilla |  |  | SI | 4 | 34 | 44.5 | -75 | 39 | 13.8 | 1609 | N | N |  |  | 0 |  | represamiento que ocupa la totalidad del cauce donde se ubica una toma de agua por medio de una rejilla de fondo con cámara de derivación | [5 empty] | 2025-08-05 20:01:36.0
33177847 | 33177848 | 33209684 | 33039242 | CRQ | 63 | QUINDIO | 63594 | QUIMBAYA | 450.0 | 2457 | 0.003 | 0.003 | Bueno | 0.41 | 0.41 |  | Sistema GRS 1980 Magna Sirgas | Se llega al punto de captación por la vía principal de la vereda es decir en la parte baja del predio | INNOMINADA LA ARGELIA | Quebrada |  | UNICO | Fuente superficial | Magdalena Cauca | Cauca | Río La Vieja |  |  |  |  | Otra |  |  | SI | 4 | 36 | 25.1 | -75 | 48 | 18.2 | 1247 | N | S |  |  | 0 |  | Represamiento artesanal y captación por medio de bombeo mediante motobomba eléctrica de 3 HP | [5 empty] | 2025-08-05 20:01:36.0
33177834 | 33177835 | 33209685 | 33039243 | CRQ | 63 | QUINDIO | 63594 | QUIMBAYA | 423.0 | 2452 | 0 | 0 | Bueno | 0.08 | 0.08 |  | Sistema GRS 1980 Magna Sirgas | La captación se localiza en el predio Las Veraneras, se llega al punto por la vía principal | INNOMINADA LA MARGARITA | Quebrada |  | UNICO | Fuente superficial | Magdalena Cauca | Cauca | Río La Vieja |  |  |  |  | Otra |  |  | SI | 4 | 34 | 13.8 | -75 | 45 | 40.5 | 1305 | N | N |  |  | 0 |  | Captación por gravedad mediante represamiento artesanal | [5 empty] | 2025-08-05 20:01:36.0
33194697 | 33194698 | 33209686 | 33039244 | CRQ | 63 | QUINDIO | 63470 | MONTENEGRO | 11865-16 | 2056 | 1.93 | 1.93 | Bueno | 5 | 5 |  | Sistema GRS 1980 Magna Sirgas | Predio los Molinos, localizado en la zona rural del municipio de Montenegro, la captación se localiza a 700 metros de la vivienda. | ESPEJO | Rio |  | UNICO | Fuente superficial | Magdalena Cauca | Cauca | Río La Vieja |  |  |  |  | Otra |  |  | SI | 4 | 27 | 16 | -75 | 50 | 45 | 1130 | S | S |  |  | 0 |  | Captación por medio de carrotanque con motobomba fija. | [5 empty] | 2025-08-05 20:01:36.0
33209706 | 33209707 | 33209708 | 33039260 | CRQ | 63 | QUINDIO | 63130 | CALARCA | 5330-17 | 2264 | 0.04 | 0.04 | Bueno | 1.1 | 1.1 |  | Sistema GRS 1980 Magna Sirgas | Este se localiza en la zona rural del municipio de Calarcá por la vía principal que comunica el departamento del Quindío con el Valle del Cauda por la vía a Barragán, a 1.5 kilómetros aproximadamente antes de llegar al puente sobre el río Barragán, margen derecha. Dentro del predio se debe atravesar este en sentido occidente en dirección al río. | BARRAGAN | Rio | 154010000 | UNICO | Fuente superficial | Magdalena Cauca | Cauca | Río La Vieja |  |  |  |  | Otra |  |  | SI | 4 | 21 | 2.28 | -75 | 47 | 24 | 1095 | N | S |  |  | 0 |  | El sistema de captación se realiza por gravedad a través de una tubería de 3 pulgadas de diámetro en material polietileno. | [5 empty] | 2025-08-05 20:01:36.0
33209687 | 33209688 | 33209709 | 33039280 | CRQ | 63 | QUINDIO | 63690 | SALENTO | 3110-17 | 2266 | 0.004 | 0.004 | Regular | 0.006 | 0.006 |  | Sistema GRS 1980 Magna Sirgas | Captación localizada contiguo a la vía terciaria denominada Camino Nacional a 50 m de distancia de la vivienda. | INNOMINADA EL TABLAZO | Quebrada |  | UNICO | Fuente superficial | Magdalena Cauca | Cauca | Río La Vieja |  |  |  |  | Otra |  |  | SI | 4 | 36 | 35 | -75 | 32 | 36 | 2500 | N | S |  |  | 0 |  | Sistema de captación a gravedad consta de una estructura artesanal, con tubería perforada de 3 pulgadas de diámetro en PVC | [5 empty] | 2025-08-05 20:01:36.0
33209713 | 33209714 | 33209715 | 33039300 | CRQ | 63 | QUINDIO | 63470 | MONTENEGRO | 3251-22 | 1723 |  |  | Bueno | 1 | 0.23 |  | Sistema GRS 1980 Magna Sirgas | El pozo se encuentra dentro del predio El Kilate Lote C, ubicado en la vereda Baraya, municipio de Montenegro | ABANICO QUINDIO RISARALDA | Aguas subterraneas | 63190-105 | GLACIS DEL QUINDIO | Fuente subterranea | Magdalena Cauca | Cauca | Río La Vieja |  |  | 137 | 170 | Toma lateral |  |  | SI | 4 | 32 | 37 | -75 | 47 | 30 | 1480 | N | S | 63470-329 |  | 0 | [7 empty] | 2025-08-05 20:01:36.0
33209720 | 33209721 | 33209722 | 33039302 | CRQ | 63 | QUINDIO | 63190 | CIRCASIA | 995 | 3172 | 0.001 | 0 | Bueno | 0.2 | 0.2 |  | Sistema GRS 1980 Magna Sirgas | El Punto de captación se locailza en el mismo predio. | LA PALMA | Quebrada | 15415 | UNICO | Fuente superficial | Magdalena Cauca | Cauca | Río La Vieja |  |  |  |  | Presa de derivacion |  |  | SI | 4 | 36 | 35 | -75 | 40 | 42 | 1631 | N | N |  |  | 0 |  | bocatoma con un muro de contención y tuberías de rebose en PVC de cuatro pulgadas de diámetro, donde la captación se realiza por medio de una motobomba eléctrica de 3 HP de potencia ubicada en una caseta en mampostería. | [5 empty] | 2025-08-05 20:01:36.0
33041774 | 33177942 | 33211987 | 33039983 | CRQ | 63 | QUINDIO | 63130 | CALARCA | 6848-12 | 2623 |  |  | Bueno | 0.5 | 0.5 |  | Sistema GRS 1980 Magna Sirgas | vía a caicedonia, planta de triturados y asfaltos. | GLACIS DEL QUINDIO | Aguas subterraneas |  | GLACIS DEL QUINDIO | Fuente subterranea | Magdalena Cauca | Cauca | Río La Vieja |  |  | 137 | 174 | Toma lateral |  |  | SI | 4 | 21 | 42 | -75 | 47 | 29 | 1085 | N | S | 63130-068 |  | 0 | [7 empty] | 2025-08-05 20:01:36.0
33041774 | 33177942 | 33211987 | 33039984 | CRQ | 63 | QUINDIO | 63130 | CALARCA | 6848-12 | 2623 |  |  | Bueno | 0.1 | 0.5 |  | Sistema GRS 1980 Magna Sirgas | Via desde Calarcá a Caicedonia, planta de triturado y asfalto. | GLACIS DEL QUINDIO | Aguas subterraneas |  | GLACIS DEL QUINDIO | Fuente subterranea | Magdalena Cauca | Cauca | Río La Vieja |  |  | 137 | 174 | Toma lateral |  |  | SI | 4 | 21 | 39 | -75 | 47 | 32 | 1085 | N | S | 63130-069 |  | 0 | [7 empty] | 2025-08-05 20:01:36.0
33178055 | 33178056 | 33212366 | 33040100 | CRQ | 63 | QUINDIO | 63130 | CALARCA | 665.0 | 1724 |  |  | Bueno | 1.34 | 1.34 |  | Sistema GRS 1980 Magna Sirgas | La captación de agua se realiza a través de una bomba sumergible con potencia de 7.5 HP y capacidad de bombeo de 7.0 l/s (dato tomado el día de la visita). El aljibe se encuentra construido con paredes de arcilla y ladrillo tolete. Se tiene una profundidad de 16 metros donde la impulsión se realiza por medio de una tubería de 3¿ en PVC. El agua del pozo llega a las diferentes bodegas por medio de la red de distribución interna la cual es de 3¿ en PVC. | GLACIS DEL QUINDIO | Aguas subterraneas |  | GLACIS DEL QUINDIO | Fuente subterranea | Magdalena Cauca | Cauca | Río La Vieja |  |  | 137 | 167 | Toma lateral |  |  | SI | 4 | 31 | 36.29 | -75 | 39 | 51.22 | 1383 | S | S | 63470-027 |  | 0 | [7 empty] | 2025-08-05 20:01:36.0
33212368 | 33212369 | 33212370 | 33040102 | CRQ | 63 | QUINDIO | 63130 | CALARCA | 8501-22 | 2931 | 0.215 | 0.215 | Bueno | 0.014 | 0.014 |  | Sistema GRS 1980 Magna Sirgas | El punto de captación se encuentra a 400 metros aguas arriba de la vivienda. | NEGRA | Quebrada |  | UNICO | Fuente superficial | Magdalena Cauca | Cauca | Río La Vieja |  |  |  |  | Toma de rejilla |  |  | SI | 4 | 26 | 40.4 | -75 | 40 | 48.9 | 1353 | N | S |  |  | 0 |  | Sistema a gravedad que capta las aguas de la quebrada Quebradanegra. El sistema consta de una estructura en concreto tipo dique que retiene el agua parcialmente hasta ingresar parte de esta a una rejilla | [5 empty] | 2025-08-05 20:01:36.0
33177729 | 33177730 | 33212371 | 33040103 | CRQ | 63 | QUINDIO | 63212 | CORDOBA | 941.0 | 1449 | 0.111 | 0.111 | Bueno | 0.5 | 0.5 |  | Sistema GRS 1980 Magna Sirgas | El punto de captación se encuentra ubicado a una distancia aproximada de 100 metros aguas arriba de la casa principal del predio. | LA CONCHA | Quebrada |  | UNICO | Fuente superficial | Magdalena Cauca | Cauca | Río La Vieja |  |  |  |  | Otra |  |  | SI | 4 | 26 | 7.6 | -75 | 42 | 43.9 | 1188 | N | S |  |  | 0 |  | Captación por gravedad por medio de represamiento artesanal. | [5 empty] | 2025-08-05 20:01:36.0
33215175 | 33215176 | 33215178 | 33040640 | CRQ | 63 | QUINDIO | 63272 | FILANDIA | 249-18 | 1519 | 0 | 0 | Bueno | 0.03 | 0.03 |  | Sistema GRS 1980 Magna Sirgas | La captación se localiza sobre la quebrada Armenia, para llegar al sitio desde el predio se ingresa al norte del mismo a la quebrada y se recorre aproximadamente 1 km al norte sobre la margen de la quebrada. | ARMENIA 1 | Quebrada |  | UNICO | Fuente superficial | Magdalena Cauca | Cauca | Río La Vieja |  |  |  |  | Otra |  |  | SI | 4 | 39 | 3 | -75 | 40 | 35 | 1700 | N | S |  |  | 0 |  | La captación se realiza por toma directa en la quebrada Armenia a través de una manguera sumergida de 1 pulgada de diámetro. | [5 empty] | 2025-08-05 20:01:36.0
33224186 | 33224187 | 33224189 | 33041140 | CRQ | 63 | QUINDIO | 63190 | CIRCASIA | 7701-17 | 1730 | 0 | 0 | Bueno | 0.39 | 0.39 |  | Sistema GRS 1980 Magna Sirgas | Punto localizado en en el mismo predio, por medio de camino interno del predio. | LA ARENOSA | Quebrada |  | UNICO | Fuente superficial | Magdalena Cauca | Cauca | Río La Vieja |  |  |  |  | Toma de rejilla |  |  | SI | 4 | 38 | 5.2 | -75 | 37 | 16 | 1886 | N | S |  |  | 0 |  | captación con muro de contención tansversal tipo concreto reforzado, sistema de rejilla de fondo y cámara de derivación. | [5 empty] | 2025-08-05 20:01:36.0
33194678 | 33194679 | 33224190 | 33041141 | CRQ | 63 | QUINDIO | 63001 | ARMENIA | 7987-17 | 1792 | 0.05 | 0.05 | Bueno | 15 | 15 |  | Sistema GRS 1980 Magna Sirgas | vía a la vereda membrillal, en el sector de la estación de bombeo sobre el río Roble, la cual se encuentra aproximadamente 100 metros antes de tributar la quebrada al río Roble. | LA ARENOSA | Quebrada |  | UNICO | Fuente superficial | Magdalena Cauca | Cauca | Río La Vieja |  |  |  |  | Toma de rejilla |  |  | SI | 4 | 37 | 50.5 | -75 | 37 | 58 | 1729 | N | N |  |  | 0 |  | Captación por medio de gravedad hacia la estación de bombeo, en el sector del río Roble. | [5 empty] | 2025-08-05 20:01:36.0
33233286 | 33233287 | 33233288 | 33041441 | CRQ | 63 | QUINDIO | 63272 | FILANDIA | 557-18 | 2016 |  |  | Bueno | 0.43 | 0.46 |  | Sistema GRS 1980 Magna Sirgas | El aljibe se localiza en el mismo predio. | GLACIS DEL QUINDIO | Aguas subterraneas |  | GLACIS DEL QUINDIO | Fuente subterranea | Magdalena Cauca | Cauca | Río La Vieja |  |  | 137 | 170 | Toma lateral |  |  | SI | 4 | 41 | 14 | -75 | 37 | 27 | 1923 | N | S | 63272-054 |  | 0 | [7 empty] | 2025-08-05 20:01:36.0
33233289 | 33233290 | 33233291 | 33041443 | CRQ | 63 | QUINDIO | 63111 | BUENAVISTA | 1525-18 | 2065 | 0 | 0 | Bueno | 0.003 | 0.003 |  | Sistema GRS 1980 Magna Sirgas | La captación se localiza sobre la quebrada Innominada San Antonio, localizada al interior del predio. | INNOMINADA SAN ANTONIO | Quebrada | 15418 | UNICO | Fuente superficial | Magdalena Cauca | Cauca | Río La Vieja |  |  |  |  | Otra |  |  | SI | 4 | 21 | 13 | -75 | 44 | 35 | 1360 | N | N |  |  | 0 |  | Se capta por toma directa en la quebrada Innominada San Antonio a través de una tubería de 2 pulgadas, el agua captada ingresa a un tanque prefabricado de 1000 l que suple la función de tanque desarenador. | [5 empty] | 2025-08-05 20:01:36.0
33233292 | 33233293 | 33233295 | 33041444 | CRQ | 63 | QUINDIO | 63548 | PIJAO | 2827-18 | 1974 |  |  | Bueno | 2.6 | 2.6 |  | Sistema GRS 1980 Magna Sirgas | Este se localiza dentro del predio Estambul. | GLACIS DEL QUINDIO | Aguas subterraneas |  | GLACIS DEL QUINDIO | Fuente subterranea | Magdalena Cauca | Cauca | Río La Vieja |  |  | 137 | 170 | Toma lateral |  |  | SI | 4 | 18 | 55.1 | -75 | 47 | 38.7 | 1130 | N | N | 63548-001 |  | 0 | [7 empty] | 2025-08-05 20:01:36.0
33177701 | 33252049 | 33252050 | 33042703 | CRQ | 63 | QUINDIO | 63001 | ARMENIA | 4555-18 | 3561 |  |  | Bueno | 1.31 | 1.31 |  | Sistema GRS 1980 Magna Sirgas | el aljibe se localiza en el mismo predio | GLACIS DEL QUINDIO | Aguas subterraneas |  | GLACIS DEL QUINDIO | Fuente subterranea | Magdalena Cauca | Cauca | Río La Vieja |  |  | 137 | 170 | Toma lateral |  |  | SI | 4 | 29 | 27.1 | -75 | 47 | 32.7 | 1260 | N | N | 63001-002 |  | 0 | [7 empty] | 2025-08-05 20:01:36.0
33284239 | 33284240 | 33284242 | 33052326 | CRQ | 63 | QUINDIO | 63001 | ARMENIA | 10084-18 | 2543 |  |  | Bueno | 1.65 | 1.65 |  | Sistema GRS 1980 Magna Sirgas | El aljibe se localiza dentro del predio la María | ABANICO QUINDIO RISARALDA | Aguas subterraneas | 63190-105 |  | Fuente subterranea | Magdalena Cauca | Cauca | Río La Vieja | 149 | Acuitardo | 137 | 170 |  |  |  | SI | 4 | 23 | 54.22 | -75 | 46 | 3.67 | 1120 | N | N | 63001-188 |  | 0 | [7 empty] | 2025-08-05 20:01:36.0
33287319 | 33287320 | 33287321 | 33052366 | CRQ | 63 | QUINDIO | 63272 | FILANDIA | 10639-18 | 2184 | 0.004 | 0.003 | Regular | 0.11 | 0.11 |  | Sistema GRS 1980 Magna Sirgas | La fuente hídrica objeto de la concesión de aguas corresponde a un cuerpo de agua tributario directo de la quebrada San José, para objeto del registro de fuentes hídricas se nombra como quebrada Innominada La Abuelita. Se localiza en el mismo predio | INNOMINADA LA ABUELITA | Quebrada | 154150200 | UNICO | Fuente superficial | Magdalena Cauca | Cauca | Río La Vieja |  |  |  |  | Toma de rejilla |  |  |  | 4 | 40 | 58 | -75 | 42 | 5 | 1490 | N | N |  |  | 0 |  | El sistema cuenta con dos captaciones de una quebrada innominada que vierte directamente a la quebrada San José, la primer captación se realiza a través de un tubo que llega a una caneca y de allí sale en manguera hasta la segunda captación, la cual se realiza a través de estructura de represamiento con rejilla de fondo de 40 cm aproximadamente de allí el agua es conducida hasta un tanque de concreto en el que se hace restitución de sobrantes, de este tanque se conecta a un ariete que impulsa el agua hasta el tanque de almacenamiento de 5000 litros. | [5 empty] | 2025-08-05 20:01:36.0
33287322 | 33287323 | 33287324 | 33052367 | CRQ | 63 | QUINDIO | 63130 | CALARCA | 14352-19 | 2637 | 0.002 | 0.002 | Regular | 0.046 | 0.046 |  | Sistema GRS 1980 Magna Sirgas | La captación se localiza sobre la quebrada Innominada Angelopolis al interior del predio. | INNOMINADA ANGELOPOLIS | Quebrada | 15402060204 | UNICO | Fuente superficial | Magdalena Cauca | Cauca | Río La Vieja |  |  |  |  | Otra |  |  | SI | 4 | 29 | 31.06 | -75 | 38 | 15.78 | 1650 | N | N |  |  | 0 |  | La captación se realiza por medio de tubería de 2¿ en PVC con malla para evitar el ingreso de solidos, el agua es conducida a un tanque plástico que cumple la función de desarenador y posteriormente es conducida al tanque de almacenamiento del predio para ser empleada en uso pecuario en la cría principalmente de tilapia roja, en tres estanques de 6x2x1 m | [5 empty] | 2025-08-05 20:01:36.0
33287359 | 33287360 | 33287361 | 33052386 | CRQ | 63 | QUINDIO | 63594 | QUIMBAYA | 11637-18 | 2185 | 0.002 | 0.001 | Regular | 0.49 | 0.49 |  | Sistema GRS 1980 Magna Sirgas | La captación se localiza sobre la fuente superficial innominada quebrada Guadualito localizada en el interior del predio. | INNOMINADA GUADUALITO | Quebrada | 154100000 | UNICO | Fuente superficial | Magdalena Cauca | Cauca | Río La Vieja |  |  |  |  | Otra |  |  |  | 4 | 36 | 56 | -75 | 45 | 58.35 | 1265 | N | N |  |  | 0 |  | Se realiza captación en la fuente superficial por medio de estructura de represamiento en concreto reforzado, y estructura de desviación de la quebrada, el agua que ingresa a la estructura construida es conducida por medio de canal hasta un tanque en mampostería en donde es introducida una motobomba para impulsar el agua hasta el tanque de almacenamiento, tanque en concreto reforzado de 4x2.5x2 m aproximadamente. | [5 empty] | 2025-08-05 20:01:36.0
33177262 | 33177263 | 33287368 | 33052406 | CRQ | 63 | QUINDIO | 63130 | CALARCA | 3524-19 | 2541 | 0.02 | 0.015 | Regular | 1.702 | 1.702 |  | Sistema GRS 1980 Magna Sirgas | La captación se localiza sobre la fuente superficial innominada quebrada Grano de Oro localizada en el interior del predio, esta captacion es empleada para uso domestico. | INNOMINADA GRANO DE ORO | Quebrada | 15402060209 | UNICO | Fuente superficial | Magdalena Cauca | Cauca | Río La Vieja | [7 empty] | SI | 4 | 30 | 57 | -75 | 37 | 54.3 | 1550 | N | N |  |  | 0 | [7 empty] | 2025-08-05 20:01:36.0
33177262 | 33177263 | 33287368 | 33052407 | CRQ | 63 | QUINDIO | 63130 | CALARCA | 3524-19 | 2541 | 0.02 | 0.015 | Regular | 1.65 | 1.702 |  | Sistema GRS 1980 Magna Sirgas | La captación se localiza sobre la fuente superficial innominada quebrada Grano de Oro localizada en el interior del predio. | INNOMINADA GRANO DE ORO | Quebrada | 15402060209 | UNICO | Fuente superficial | Magdalena Cauca | Cauca | Río La Vieja |  |  |  |  | Otra |  |  | SI | 4 | 30 | 59.03 | -75 | 37 | 52.97 | 1540 | N | N |  |  | 0 |  | Se realizan dos captaciones de fuentes superficiales afluentes del río Santo Domingo, la primera captación se realiza por medio de manguera de 1¿ hasta un tanque en ladrillo revocado, de 3m de diámetro aproximadamente y 3 m de profundidad, para ser aprovechada en el predio, para uso doméstico. La segunda captación se realiza a través de tubería de 1 1/2¿ que llega hasta tanque de almacenamiento (piscina) y otra manguera que llega a dos tanques de 2000 litros para uso pecuario. Aclarando que la primer captación es de una fuente superficial que drena sus aguas a la fuente superficial donde se localiza la captación 2, por lo tanto se considera la misma quebrada. | [5 empty] | 2025-08-05 20:01:36.0
33287371 | 33287372 | 33287373 | 33052408 | CRQ | 63 | QUINDIO | 63130 | CALARCA | 9371-19 | 2227 | 0.01 | 0.007 | Regular | 0.117 | 0.117 |  | Sistema GRS 1980 Magna Sirgas | La captación se localiza sobre la fuente superficial innominada quebrada Agrocongelados localizada en el interior del predio. | INNOMINADA AGROCONGELADOS | Quebrada | 15402060214 | UNICO | Fuente superficial | Magdalena Cauca | Cauca | Río La Vieja |  |  |  |  | Otra |  |  | SI | 4 | 29 | 30 | -75 | 41 | 17 | 1390 | N | N |  |  | 0 |  | Se realiza la captación de forma directa a través de tubería de 2¿ de diámetro que conduce el agua captada hasta el desarenador en concreto reforzado, de allí el agua es bombeada hasta la planta para su potabilización y almacenamiento, la planta tiene tres tanques de almacenamiento plásticos de 3000 litros cada uno y un cuarto tanque de 1000 litros de capacidad. El gua captada es empleada para uso industrial en el proceso de precocidos de plátano y yuca, y para uso domestico | [5 empty] | 2025-08-05 20:01:36.0
33284239 | 33287379 | 33287380 | 33052426 | CRQ | 63 | QUINDIO | 63190 | CIRCASIA | 10083-18 | 2716 |  |  | Bueno | 1.67 | 1.67 |  | Sistema GRS 1980 Magna Sirgas | El aljibe se localiza dentro del predio El Bosque. | ABANICO QUINDIO RISARALDA | Aguas subterraneas | 63190-105 |  | Fuente subterranea | Magdalena Cauca | Cauca | Río La Vieja | 149 | Acuitardo | 137 | 170 |  |  |  | SI | 4 | 38 | 42.07 | -75 | 36 | 33.44 | 1940 | N | N | 63190-105 |  | 0 | [7 empty] | 2025-08-05 20:01:36.0
33287399 | 33287400 | 33287401 | 33052446 | CRQ | 63 | QUINDIO | 63302 | GENOVA | 7400-19 | 2717 | 0.00145 | 0.00109 | Bueno | 0.06 | 0.06 |  | Sistema GRS 1980 Magna Sirgas | La captación se localiza sobre la quebrada Innominada La Rivera 2 al interior del predio. | INNOMINADA LA RIVERA 2 | Quebrada | 15401520602 | UNICO | Fuente superficial | Magdalena Cauca | Cauca | Río La Vieja |  |  |  |  | Otra |  |  | SI | 4 | 16 | 23.54 | -75 | 45 | 27.17 | 1900 | N | N |  |  | 0 |  | la captación se realiza de forma directa por medio de tubería PVC de 3¿ de diámetro que ingresa a a caneca plásticas de donde el agua es conducida en tubería de polietileno hasta un tanque de almacenamiento prefabricado plástico de 1000 litros, esta captación es empleada para uso doméstico y se plantea uso para riego de cultivo de aguacate. | [5 empty] | 2025-08-05 20:01:36.0
33287423 | 33287424 | 33287426 | 33052466 | CRQ | 63 | QUINDIO | 63130 | CALARCA | 7850-19 | 2972 | 0.005 | 0.004 |  | 0.05 | 0.05 |  | Sistema GRS 1980 Magna Sirgas | la captacion se localiza al interior del predio | INNOMINADA URUMITA | Quebrada | 15402060209 | UNICO | Fuente superficial | Magdalena Cauca | Cauca | Río La Vieja |  |  |  |  | Otra |  |  |  | 4 | 28 | 7.08 | -75 | 36 | 58.16 | 2260 | N | N |  |  | 0 |  | la captacion se realiza por medio de tuberia de 3/4 pulgada. | [5 empty] | 2025-08-05 20:01:36.0
33287427 | 33287428 | 33287429 | 33052467 | CRQ | 63 | QUINDIO | 63272 | FILANDIA | 10639-19 | 2244 | 0.001 | 0 | Regular | 0.008 | 0.008 |  | Sistema GRS 1980 Magna Sirgas | la captacion se localiza sobre el cauce de la quebrada portachuelo. | INNOMINADA EL VERGEL | Quebrada | 154090200 | UNICO | Fuente superficial | Magdalena Cauca | Cauca | Río La Vieja |  |  |  |  | Otra |  |  | SI | 4 | 41 | 13.99 | -75 | 37 | 54.72 | 1930 | N | N |  |  | 0 |  | captación realizada por represamientoen concreto reforzado con salida en tuberia hasta la estacion de bombeo, la cual es bombeada hasta el tanque de almacenamiento. | [5 empty] | 2025-08-05 20:01:36.0
33287430 | 33287431 | 33287433 | 33052468 | CRQ | 63 | QUINDIO | 63470 | MONTENEGRO | 13877-19 | 2544 |  |  | Bueno | 1.57 | 1.57 |  | Sistema GRS 1980 Magna Sirgas | se localiza al interior del predio | ABANICO QUINDIO RISARALDA | Aguas subterraneas | 63190-105 |  | Fuente subterranea | Magdalena Cauca | Cauca | Río La Vieja | 149 | Acuitardo | 137 | 170 |  |  |  | SI | 4 | 32 | 18.51 | -75 | 47 | 14.64 | 1235 | N | N | 63470-169 |  | 0 | [7 empty] | 2025-08-05 20:01:36.0
33287439 | 33287440 | 33287442 | 33052486 | CRQ | 63 | QUINDIO | 63302 | GENOVA | 2813-20 | 3197 | 0.005 | 0.003 | Regular | 0.09 | 0.09 |  | Sistema GRS 1980 Magna Sirgas | la captación se localiza al interior del predio. | INNOMINADA EL DIAMANTE | Quebrada | 15401520602 | UNICO | Fuente superficial | Magdalena Cauca | Cauca | Río La Vieja |  |  |  |  | Otra |  |  | SI | 4 | 15 | 11.49 | -75 | 45 | 35.59 | 2000 | N | N |  |  | 0 |  | captacion realizada por toma directa de 2 pulgadas sobre cauce superficial, dirigido a un tanque de almacenamiento de 250 L y de alli se conduce en tuberia de 1/2" hasta el tanque de almacenamiento de la vivienda. | [5 empty] | 2025-08-05 20:01:36.0
33290439 | 33290440 | 33290442 | 33053866 | CRQ | 63 | QUINDIO | 63690 | SALENTO | 11654-18 | 1206 | 0.01 | 0.01 | Regular | 0.04 | 0.04 |  | Sistema GRS 1980 Magna Sirgas | La captación se localiza sobre e! cauce tributario de la quebrada San Julián al interior del predio. | CAUCE TRIBUTARIO QUEBRADA SAN JULIAN | Quebrada | 154020307 | UNICO | Fuente superficial | Magdalena Cauca | Cauca | Río La Vieja |  |  |  |  | Otra |  |  | SI | 4 | 33 | 14.69 | -75 | 34 | 57.64 | 2222 | N | N |  |  | 0 |  | La captación se realiza por medio de toma directa manguera de 1/2", de allí agua es conducida hasta la vivienda. | [5 empty] | 2025-08-05 20:01:36.0
33290439 | 33290443 | 33290444 | 33053867 | CRQ | 63 | QUINDIO | 63690 | SALENTO | 11655-18 | 1207 | 0 | 0 | Regular | 0.04 | 0.02 |  | Sistema GRS 1980 Magna Sirgas | La captación se localiza sabre la quebrada Innominada El Paraiso al interior del predio. | INNOMINADA EL PARAISO2 | Quebrada | 154020303 | UNICO | Fuente superficial | Magdalena Cauca | Cauca | Río La Vieja |  |  |  |  | Otra |  |  | SI | 4 | 33 | 27 | -75 | 34 | 3 | 2620 | N | N |  |  | 0 |  | La captación se realiza por medio de toma directa con manguera de 1/2¿ y de allí el agua captada es conducida hasta la vivienda. | [5 empty] | 2025-08-05 20:01:36.0
33290439 | 33290445 | 33290446 | 33053868 | CRQ | 63 | QUINDIO | 63690 | SALENTO | 11656-18 | 1208 | 0.028 | 0.028 | Bueno | 0.04 | 0.04 |  | Sistema GRS 1980 Magna Sirgas | La captación se localiza sobre la quebrada Innominada El Brillante al interior del predio. | QUEBRADA INNOMINADA EL BRILLANTE | Quebrada | 154020303 | UNICO | Fuente superficial | Magdalena Cauca | Cauca | Río La Vieja |  |  |  |  | Otra |  |  | SI | 4 | 33 | 54.92 | -75 | 35 | 4.82 | 1930 | N | N |  |  | 0 |  | a captación se realiza por medio de toma directa con estructura de represamiento en roca, con salida de manguera de 1/2" que llega hasta la vivienda. | [5 empty] | 2025-08-05 20:01:36.0
33290439 | 33290447 | 33290448 | 33053869 | CRQ | 63 | QUINDIO | 63690 | SALENTO | 11657-18 | 1209 | 0.008 | 0.008 | Regular | 0.022 | 0.022 |  | Sistema GRS 1980 Magna Sirgas | a captación se localiza sobre la quebrada Innominada Las Aguas al interior del predio. | INNOMINADA LAS AGUAS | Quebrada | 154020303 | UNICO | Fuente superficial | Magdalena Cauca | Cauca | Río La Vieja |  |  |  |  | Otra |  |  | SI | 4 | 33 | 59.87 | -75 | 34 | 30.65 | 2240 | N | N |  |  | 0 |  | La captación se realiza por medio de toma directa en manguera de 1/2" que llega hasta la vivienda, con instalación de caneca para retención de sólidos. | [5 empty] | 2025-08-05 20:01:36.0
33290439 | 33290449 | 33290450 | 33053870 | CRQ | 63 | QUINDIO | 63690 | SALENTO | 11658-18 | 1210 | 0.001 | 0.001 | Regular | 0.043 | 0.043 |  | Sistema GRS 1980 Magna Sirgas | La captación se localiza sobre la quebrada Innominada La Arabia al interior del predio. | INNOMINADA LA ARABIA | Quebrada | 154020303 | UNICO | Fuente superficial | Magdalena Cauca | Cauca | Río La Vieja |  |  |  |  | Otra |  |  | SI | 4 | 33 | 27.64 | -75 | 35 | 12.44 | 2050 | N | N |  |  | 0 |  | La captación se realiza por medio de toma directa con estructura de represamiento en roca, con salida de manguera de 1" que llega hasta la vivienda. | [5 empty] | 2025-08-05 20:01:36.0
33290439 | 33290461 | 33290462 | 33053886 | CRQ | 63 | QUINDIO | 63690 | SALENTO | 11659-18 | 1211 | 0.001 | 0.001 | Regular | 0.05 | 0.05 |  | Sistema GRS 1980 Magna Sirgas | La captación se localiza sabre la quebrada Innominada El Placer al interior del predio. | INNOMINADA EL PLACER | Quebrada | 154020303 | UNICO | Fuente superficial | Magdalena Cauca | Cauca | Río La Vieja |  |  |  |  | Otra |  |  | SI | 4 | 33 | 40.93 | -75 | 35 | 6.26 | 2060 | N | N |  |  | 0 |  | La captación se realiza por medio de toma directa con manguera de 1/2" y canecas, y es conducida hasta la vivienda. | [5 empty] | 2025-08-05 20:01:36.0
33290466 | 33290467 | 33290469 | 33053887 | CRQ | 63 | QUINDIO | 63470 | MONTENEGRO | 7651-18 | 807 |  |  | Bueno | 2.83 | 2.83 |  | Sistema GRS 1980 Magna Sirgas | Este se localiza dentro del predio El Darien. | ABANICO QUINDIO RISARALDA | Aguas subterraneas | 63190-105 |  | Fuente subterranea | Magdalena Cauca | Cauca | Río La Vieja | 149 | Acuitardo | 137 | 170 |  |  |  | SI | 4 | 31 | 51.65 | -75 | 49 | 41.07 | 1190 | N | N | 63470-332 |  | 0 | [7 empty] | 2025-08-05 20:01:36.0
33290470 | 33290471 | 33290473 | 33053888 | CRQ | 63 | QUINDIO | 63001 | ARMENIA | 2344-20 | 1676 |  |  | Bueno | 8 | 8 |  | Sistema GRS 1980 Magna Sirgas | Este se localiza dentro del predio La Luz. | ABANICO QUINDIO RISARALDA | Aguas subterraneas | 63190-105 |  | Fuente subterranea | Magdalena Cauca | Cauca | Río La Vieja | 149 | Acuitardo | 137 | 170 |  |  |  | SI | 4 | 24 | 46.52 | -75 | 45 | 51.42 | 1140 | N | N | 63001-176 |  | 0 | [7 empty] | 2025-08-05 20:01:36.0
33290479 | 33290480 | 33290481 | 33053889 | CRQ | 63 | QUINDIO | 63690 | SALENTO | 2779-20 | 737 | 0.001 | 0.001 | Bueno | 0.19 | 0.19 |  | Sistema GRS 1980 Magna Sirgas | La captación se localiza sobre la quebrada La Cascada al interior del predio. | LA CASCADA | Quebrada | 154022100 | UNICO | Fuente superficial | Magdalena Cauca | Cauca | Río La Vieja |  |  |  |  | Otra |  |  | SI | 4 | 38 | 43.34 | -75 | 30 | 8.51 | 2660 | N | N |  |  | 0 |  | a captación se realiza a través de tubería de polietileno de 2¿ que conduce el agua captada hasta los tanques de almacenamiento del sistema para su aprovechamiento en el predio. | [5 empty] | 2025-08-05 20:01:36.0
33290483 | 33290484 | 33290486 | 33053906 | CRQ | 63 | QUINDIO | 63001 | ARMENIA | 6477-20 | 2167 | 0.003 | 0.003 | Bueno | 0.093 | 0.093 |  | Sistema GRS 1980 Magna Sirgas | La captación se localiza sobre la quebrada Las Tatabras al interior del predio. | LAS TATABRAS | Quebrada | 154040300 | UNICO | Fuente superficial | Magdalena Cauca | Cauca | Río La Vieja |  |  |  |  | Otra |  |  | SI | 4 | 28 | 1.23 | -75 | 43 | 24.75 | 1265 | N | N |  |  | 0 |  | La captación se realiza en la quebrada Las Tatabras, la cual se realiza a través de tubería en PVC de 1 1/4¿ de diámetro en un recorrido de 2 m y luego hace transferencia a tubería del mismo diámetro pero en material de acero, la tubería se localiza directamente dentro del cauce, la cual permanece sumergida gracias a que posee en el extremo un filtro. La impulsión se realiza a través de motobomba de 1.5 hp se conduce el agua 300 m aproximadamente, a lo largo del predio hasta el tanque de almacenamiento, bordeando una de las vías internas del predio. El sistema de almacenamiento consiste en un tanque construido en concreto con capacidad de 288 m3 | [5 empty] | 2025-08-05 20:01:36.0
33290499 | 33290500 | 33290502 | 33053907 | CRQ | 63 | QUINDIO | 63470 | MONTENEGRO | 7905-20 | 2742 | 0.009 | 0.009 | Bueno | 0.33 | 0.33 |  | Sistema GRS 1980 Magna Sirgas | Fuente superficial de tipo lentico localizada al interior del predio. | INNOMINADA CISNEROS | Quebrada | 154080400 | UNICO | Fuente superficial | Magdalena Cauca | Cauca | Río La Vieja |  |  |  |  | Otra |  |  | SI | 4 | 29 | 52.58 | -75 | 48 | 23.32 | 1230 | N | N |  |  | 0 |  | La captación se realiza en el cauce superficial tipo lentico al interior del predio en el cual el agua es captada a través de tubería de succión de tipo manguera corrugada de diámetro 4¿ y la tubería de impulsión es polietileno de diámetro 3¿, de allí el agua captada es empleada en el riego de cultivos a través de tuberías de polietileno de 1/4¿, el agua es impulsada por medio de una motobomba de 18 HP. | [5 empty] | 2025-08-05 20:01:36.0
33290499 | 33290500 | 33290503 | 33053908 | CRQ | 63 | QUINDIO | 63470 | MONTENEGRO | 6288-20 | 1997 |  |  | Bueno | 6.33 | 6.33 |  | Sistema GRS 1980 Magna Sirgas | Pozo principal, se localiza al interior del predio. | ABANICO QUINDIO RISARALDA | Aguas subterraneas | 63190-105 |  | Fuente subterranea | Magdalena Cauca | Cauca | Río La Vieja | 149 | Acuitardo | 139 | 170 |  |  |  | SI | 4 | 29 | 35.53 | -75 | 48 | 34.3 | 1235 | S | N | 63470-333 |  | 0 | [7 empty] | 2025-08-05 20:01:36.0
33290499 | 33290500 | 33290503 | 33053909 | CRQ | 63 | QUINDIO | 63470 | MONTENEGRO | 6288-20 | 1997 |  |  | Bueno | 2.86 | 6.33 |  | Sistema GRS 1980 Magna Sirgas | Pozo alterno, Este se localiza dentro del predio. | ABANICO QUINDIO RISARALDA | Aguas subterraneas | 63190-105 |  | Fuente subterranea | Magdalena Cauca | Cauca | Río La Vieja | 149 | Acuitardo | 139 | 170 |  |  |  | SI | 4 | 29 | 35.08 | -75 | 48 | 26.36 | 1238 | S | N | 63470-334 |  | 0 | [7 empty] | 2025-08-05 20:01:36.0
33290504 | 33290505 | 33290506 | 33053910 | CRQ | 63 | QUINDIO | 63212 | CORDOBA | 8913-20 | 870 | 0.006 | 0.006 | Bueno | 1.5 | 1.5 |  | Sistema GRS 1980 Magna Sirgas | La captación se localiza sobre la quebrada La Sirena al interior del predio 63212000100030067000. | LA SIRENA | Quebrada | 154020617 | UNICO | Fuente superficial | Magdalena Cauca | Cauca | Río La Vieja |  |  |  |  | Otra |  |  | SI | 4 | 29 | 18.26 | -75 | 43 | 18.65 | 1650 | N | N |  |  | 0 |  | La captación se realiza de manera artesanal a través de tres mangueras de ¿¿ encajadas en un muro de rocas artesanal en una caída de agua natural de la quebrada La Sirena, el agua captada es conducido hasta dos tanques plásticos de 1000 litros que suplen la función de desarenador de donde sale el agua por medio de dos mangueras al predio al predio para su aprovechamiento, en el predio se encuentran construidos seis estanques para la cría de peces, cinco con capacidad de 150 m3 cada uno y un sexto con capacidad de 500 m3. | [5 empty] | 2025-08-05 20:01:36.0
33290507 | 33290508 | 33290509 | 33053911 | CRQ | 63 | QUINDIO | 63470 | MONTENEGRO | 9358-2020 | 868 | 0.13 | 0.13 | Bueno | 1.5 | 1.5 |  | Sistema GRS 1980 Magna Sirgas | a captación se localiza sobre la quebrada Tres Palitos al interior del predio. | TRES PALITOS | Quebrada | 154080100 | UNICO | Fuente superficial | Magdalena Cauca | Cauca | Río La Vieja |  |  |  |  | Otra |  |  | SI | 4 | 31 | 54.07 | -75 | 50 | 52.86 | 1140 | N | N |  |  | 0 |  | La captación se realizaría a través de la instalación en el cauce de motobomba marca Kama a Diesel de 12 HP que succiona a través de manguera de 2¿ en el cauce, el agua es bombeada para ser empleada en el riego de cultivo por goteo, cuando se requiera. El predio cuenta con tanque de reserva de 5000 litros. | [5 empty] | 2025-08-05 20:01:36.0
33293119 | 33293120 | 33293122 | 33054866 | CRQ | 63 | QUINDIO | 63001 | ARMENIA | 10067-16 | 867 | 0.54 | 0.27 | Bueno | 10 | 10 |  | Sistema GRS 1980 Magna Sirgas | El punto de toma se localiza cerca de la vía interna del predio La Macana contiguo al puente vehicular. | LA CRISTALINA | Quebrada |  | UNICO | Fuente superficial | Magdalena Cauca | Cauca | Río La Vieja |  |  |  |  | Otra |  |  | SI | 4 | 27 | 31 | -75 | 45 | 27 | 1170 | N | S |  |  | 0 |  | Toma directa a través de un tubo (bombeo) | [5 empty] | 2025-08-05 20:01:36.0
33293123 | 33293124 | 33293129 | 33054867 | CRQ | 63 | QUINDIO | 63130 | CALARCA | 2663-21 | 1056 | 0.001 | 0.001 | Regular | 0.063 | 0.063 |  | Sistema GRS 1980 Magna Sirgas | se localiza al costado izquierdo de la vía Armenia - Chaguala. | AFLUENTE QUEBRADA LA DUQUESA | Quebrada | 154021500 | UNICO | Fuente superficial | Magdalena Cauca | Cauca | Río La Vieja | [7 empty] | SI | 4 | 33 | 45.99 | -75 | 38 | 11.69 | 1550 | N | S |  |  | 0 |  | constituida por sacos de suelo cemento los cuales conducen agua a través de una tubería de 2¿, hacia un tanque de concreto con una capacidad de 27000 litros (almacenamiento 1), la conducción se hace por gravedad por medio de una tubería de 1/2¿ hasta el siguiente par de tanques (almacenamiento 2) que se encuentra a 97 m de distancia con una capacidad de 2000 litros | [5 empty] | 2025-08-05 20:01:36.0
33284239 | 33287379 | 33293130 | 33054868 | CRQ | 63 | QUINDIO | 63190 | CIRCASIA | 8213 | 689 | 0.004 | 0.004 | Bueno | 0.57 | 0.57 |  | Sistema GRS 1980 Magna Sirgas | se localiza al interior del predio la maría. | INNOMINADA LA MARIA | Quebrada | 154090400 | UNICO | Fuente superficial | Magdalena Cauca | Cauca | Río La Vieja |  |  |  |  | Otra |  |  | SI | 4 | 23 | 52 | -75 | 46 | 5.3 | 1110 | N | S |  |  | 0 |  | De acuerdo con la información reportada en la visita se realiza captación en la quebrada realizando la toma directa por medio de una motobomba que es transportada a la quebrada cuando es requerida. | [5 empty] | 2025-08-05 20:01:36.0
33284239 | 33293131 | 33293132 | 33054869 | CRQ | 63 | QUINDIO | 63594 | QUIMBAYA | 8590 | 851 |  |  | Bueno | 1.66 | 1.66 |  | Sistema GRS 1980 Magna Sirgas | el aljibe se localiza al interior del predio. | ABANICO QUINDIO RISARALDA | Aguas subterraneas | 63190-105 |  | Fuente subterranea | Magdalena Cauca | Cauca | Río La Vieja | 149 | Acuitardo | 137 | 170 |  |  |  | SI | 4 | 35 | 50.6 | -75 | 48 | 53.1 | 1170 | N | S | 63594-108 |  | 0 | [7 empty] | 2025-08-05 20:01:36.0
33300100 | 33300101 | 33300103 | 33056926 | CRQ | 63 | QUINDIO | 63690 | SALENTO | 5758-20 | 1255 | 0.049 | 0.001 | Bueno | 0.76 | 0.76 |  | Sistema GRS 1980 Magna Sirgas | La captación se localiza sobre la quebrada La Llorona al interior del predio. | LA LLORONA | Quebrada |  | UNICO | Fuente superficial | Magdalena Cauca | Cauca | Río La Vieja |  |  |  |  | Otra |  |  | SI | 4 | 37 | 28.18 | -75 | 37 | 10.72 | 1825 | N | N |  |  | 0 |  | Actualmente el predio realiza captación de agua sobre el cauce superficial a través de una presa en concreto reforzado, de donde se bombea el agua hasta untan que de almacenamiento provisional para distribuir el agua al condominio. Pero debido al mal estado de la estructura y la acumulación de sedimentos se propone una nueva estructura de captación, la cual consiste en una bocatoma lateral con estructura de dique, el agua captada ingresa a una cámara de derivación para ser bombeada al sistema de almacenamiento a construir, se proponen 2 bombas centrifugas con potencia mínima recomendada de 2.0 HP cada una. | [5 empty] | 2025-08-05 20:01:36.0
33300105 | 33300106 | 33300108 | 33056927 | CRQ | 63 | QUINDIO | 63690 | SALENTO | 10283-20 | 872 | 0.007 | 0.007 | Regular | 0.078 | 0.078 |  | Sistema GRS 1980 Magna Sirgas | La captación se localiza sobre la afluente quebrada El Silencio. | AFLUENTE QUEBRADA EL SILENCIO | Quebrada | 154023500 | UNICO | Fuente superficial | Magdalena Cauca | Cauca | Río La Vieja |  |  |  |  | Otra |  |  | SI | 4 | 36 | 1.97 | -75 | 37 | 29.59 | 1570 | N | N |  |  | 0 |  | La captación se realiza a través de la canalización del cauce con hojas de zinc que ingresa el agua a un tanque en concreto, de allí el agua es conducida a través de manguera de 1¿ al almacenamiento del predio. | [5 empty] | 2025-08-05 20:01:36.0
33300109 | 33300110 | 33300111 | 33056928 | CRQ | 63 | QUINDIO | 63594 | QUIMBAYA | 11852-2020 | 1640 |  |  | Bueno | 1.8 | 1.8 |  | Sistema GRS 1980 Magna Sirgas | El aljibe se localiza al interior del predio. | ABANICO QUINDIO RISARALDA | Aguas subterraneas | 63190-105 |  | Fuente subterranea | Magdalena Cauca | Cauca | Río La Vieja | 149 | Acuitardo | 137 | 170 |  |  |  | SI | 4 | 34 | 11 | -75 | 46 | 29 | 1250 | N | N | 63594-036 |  | 0 | [7 empty] | 2025-08-05 20:01:36.0
33300113 | 33300114 | 33300120 | 33056930 | CRQ | 63 | QUINDIO | 63190 | CIRCASIA | 12142-20 | 1162 | 0.051 | 0.051 | Bueno | 0.052 | 0.052 |  | Sistema GRS 1980 Magna Sirgas | La captación se localiza sobre la quebrada Innominada San Agustín al interior del predio El Paisaje. | INNOMINADA SAN AGUSTIN | Quebrada | 154091500 | UNICO | Fuente superficial | Magdalena Cauca | Cauca | Río La Vieja |  |  |  |  | Otra |  |  | SI | 4 | 38 | 29.35 | -75 | 38 | 2.37 | 1740 | N | N |  |  | 0 |  | De acuerdo con la información suministrada en la visita el abastecimiento para uso doméstico del predio san Agustín se realiza en una fuente superficial en el predio El Paisaje. La captación se realiza de forma directa a través de manguera de 1 ¿¿ que conduce el agua hasta el tanque existente, circular en concreto reforzado. | [5 empty] | 2025-08-05 20:01:36.0
33300125 | 33300126 | 33300131 | 33056933 | CRQ | 63 | QUINDIO | 63690 | SALENTO | 7234-16 | 1376 | 0.0014 | 0.0014 | Bueno | 0.01 | 0.01 |  | Sistema GRS 1980 Magna Sirgas | Se llega al sitio de captación mediante camino interno del predio La Rubiela, se recorren 300 m aproximadamente desde el predio al lugar de la captación. | LA VIBORA | Quebrada |  | UNICO | Fuente superficial | Magdalena Cauca | Cauca | Río La Vieja |  |  |  |  | Otra |  |  | SI | 4 | 39 | 9.4 | -75 | 36 | 3.55 | 1973 | N | N |  |  | 0 |  | De acuerdo con la información aportada de planos de la bocatoma, ariete, conducción y tanque de almacenamiento, el sistema de captación consiste en un canal de concreto que deriva el agua hacia un tanque de concreto del cual es conducida el agua hasta el ariete para ser impulsada al sistema de almacenamiento de la vivienda. | [5 empty] | 2025-08-05 20:01:36.0
33284239 | 33284240 | 33300133 | 33056935 | CRQ | 63 | QUINDIO | 63001 | ARMENIA | 8213-18 | 689 | 0.004 | 0.004 | Bueno | 0.57 | 0.57 |  | Sistema GRS 1980 Magna Sirgas | Este se localiza en la zona rural del municipio de Armenia, el predio se ubica en la vereda El Caimo, a mano derecha por la vereda El Caimo bajando hacía el río Quindío. | INNOMINADA LA MARIA | Quebrada | 154090400 | UNICO | Fuente superficial | Magdalena Cauca | Cauca | Río La Vieja |  |  |  |  | Otra |  |  | SI | 4 | 23 | 54.22 | -75 | 46 | 3.67 | 1120 | N | N |  |  | 0 |  | De acuerdo con la información reportada en la visita se realiza captación en la quebrada realizando la toma directa por medio de una motobomba que es transportada a la quebrada cuando es requerida. | [5 empty] | 2025-08-05 20:01:36.0
33300149 | 33300150 | 33300153 | 33056938 | CRQ | 63 | QUINDIO | 63594 | QUIMBAYA | 3835-21 | 1653 | 0.004 | 0.004 | Bueno | 0.033 | 0.033 |  | Sistema GRS 1980 Magna Sirgas | Punto de captacion localizado al interior del predio | QUEBRADA INNOMINADA LA BRINCHA | Quebrada | 154100000 | UNICO | Fuente superficial | Magdalena Cauca | Cauca | Río La Vieja |  |  |  |  | Otra |  |  | SI | 4 | 33 | 57.16 | -75 | 51 | 8.35 | 1100 | N | N |  |  | 0 |  | Toma con muro transversal y compuerta | [5 empty] | 2025-08-05 20:01:36.0
33300203 | 33300204 | 33300206 | 33056955 | CRQ | 63 | QUINDIO | 63548 | PIJAO | 4123-19 | 1074 | 0 | 0 | Regular | 0.01 | 0.01 |  | Sistema GRS 1980 Magna Sirgas | La captación se localiza sobre la quebrada Arenales al interior del predio. | ARENALES | Quebrada | 154015204 | UNICO | Fuente superficial | Magdalena Cauca | Cauca | Río La Vieja |  |  |  |  | Otra |  |  | SI | 4 | 19 | 40 | -75 | 43 | 20 | 1950 | N | N |  |  | 0 |  | La captación se realiza por medio de toma directa con estructura de represamiento en roca, con salida de manguera de 1/2¿ que llega hasta el tanque de almacenamiento prefabricado de 2000 litros. | [5 empty] | 2025-08-05 20:01:36.0
33300203 | 33300212 | 33300213 | 33056958 | CRQ | 63 | QUINDIO | 63690 | SALENTO | 4192-19 | 1077 | 0.005 | 0.005 | Regular | 0.1 | 0.1 |  | Sistema GRS 1980 Magna Sirgas | La captación se localiza sobre la quebrada Innominada Las Delicias al interior del predio. | INNOMINADA LAS DELICIAS | Quebrada | 154020304 | UNICO | Fuente superficial | Magdalena Cauca | Cauca | Río La Vieja |  |  |  |  | Otra |  |  | SI | 4 | 32 | 47.6 | -75 | 35 | 14.56 | 2240 | N | N |  |  | 0 |  | La captación se realiza por medio de toma directa con estructura de represamiento en roca, con salida de manguera de 1/2¿ que llega hasta una caneca de 200 lt para seguir la conducción del agua hasta la vivienda. | [5 empty] | 2025-08-05 20:01:36.0
33194678 | 33300221 | 33300223 | 33056962 | CRQ | 63 | QUINDIO | 63548 | PIJAO | 6470-21 | 1752 | 0.114 | 0.114 | Regular | 15 | 15 |  | Sistema GRS 1980 Magna Sirgas | La captación se localiza sobra la quebrada las pizarras al interior del predio. | LAS PIZARRAS | Quebrada | 154015203 | UNICO | Fuente superficial | Magdalena Cauca | Cauca | Río La Vieja |  |  |  |  | Otra |  |  | SI | 4 | 19 | 59.7 | -75 | 41 | 18.5 | 1850 | N | N |  |  | 0 |  | La captación se realiza de forma directa en el cauce a través de una tubería anclada con sacos de bolsacreto. | [5 empty] | 2025-08-05 20:01:36.0
33194678 | 33300228 | 33300229 | 33056963 | CRQ | 63 | QUINDIO | 63401 | LA TEBAIDA | 6471-21 | 1751 |  |  | Bueno | 66 | 66 |  | Sistema GRS 1980 Magna Sirgas | La captación se realiza en un pozo localizado dentro del predio en mención, de acuerdo con la información técnica entregada por el usuario anexa a la solicitud el pozo tiene una profundidad de 151 m, diámetro de 14¿ hasta los 80 m de profundidad y continua en 10¿, el agua es tratada y suministrada para uso doméstico. | ABANICO QUINDIO RISARALDA | Aguas subterraneas | 63190-105 |  | Fuente subterranea | Magdalena Cauca | Cauca | Río La Vieja | 149 | Acuitardo | 139 | 170 |  |  |  | SI | 4 | 27 | 4.75 | -75 | 46 | 8.2 | 1210 | N | N | 63401-211 |  | 0 | [7 empty] | 2025-08-05 20:01:36.0
33194678 | 33300234 | 33300235 | 33056964 | CRQ | 63 | QUINDIO | 63401 | LA TEBAIDA | 6473-21 | 1748 |  |  | Bueno | 4.69 | 4.69 |  | Sistema GRS 1980 Magna Sirgas | La captación se realiza en un pozo localizado dentro del predio en mención, de acuerdo con la información técnica entregada por el usuario anexa a la solicitud el pozo tiene una profundidad de 122 m, diámetro de 6¿, el agua es tratada y suministrada para uso doméstico. | ABANICO QUINDIO RISARALDA | Aguas subterraneas | 63190-105 |  | Fuente subterranea | Magdalena Cauca | Cauca | Río La Vieja | 149 | Acuitardo | 139 | 170 |  |  |  | SI | 4 | 26 | 58.86 | -75 | 46 | 49.67 | 1190 | N | N | 63401-212 |  | 0 | [7 empty] | 2025-08-05 20:01:36.0
33300239 | 33300240 | 33300241 | 33056966 | CRQ | 63 | QUINDIO | 63130 | CALARCA | 7621-21 | 1966 |  |  | Bueno | 1.68 | 1.68 |  | Sistema GRS 1980 Magna Sirgas | La captación se localiza al interior del predio. | ABANICO QUINDIO RISARALDA | Aguas subterraneas | 63190-105 |  | Fuente subterranea | Magdalena Cauca | Cauca | Río La Vieja | 149 | Acuitardo | 137 | 170 |  |  |  | SI | 4 | 31 | 35.1 | -75 | 39 | 19.38 | 1490 | N | N | 63130-052 |  | 0 | [7 empty] | 2025-08-05 20:01:36.0
33300242 | 33300243 | 33300244 | 33056967 | CRQ | 63 | QUINDIO | 63690 | SALENTO | 842 | 975 | 0.001 | 0.001 | Bueno | 0.02 | 0.02 |  | Sistema GRS 1980 Magna Sirgas | La captación se localiza sobre la quebrada innominada Barcinales, cauce tributario del río Boqueron. | INNOMINADA BARCINALES | Quebrada | 154020301 | UNICO | Fuente superficial | Magdalena Cauca | Cauca | Río La Vieja |  |  |  |  | Otra |  |  | SI | 4 | 37 | 27.6 | -75 | 33 | 9.52 | 2340 | N | N |  |  | 0 |  | La captación se realiza por medio de una estructura de sacos de bolsacreto, los cuales conducen agua a través de una tubería de 2¿, hacia dos tanques e plásticos de 1000 litros, posterior el agua captada ingresa a un tanque en concreto que suple la función de desarenador, de allí el agua es transportada hasta un tanque circular en concreto, desde allí se inicia la conducción a cada predio de la Urbanización. | [5 empty] | 2025-08-05 20:01:36.0
33304828 | 33304829 | 33304831 | 33058286 | CRQ | 63 | QUINDIO | 63190 | CIRCASIA | 11411-20 | 1158 | 0.011 | 0.011 | Bueno | 0.052 | 0.052 |  | Sistema GRS 1980 Magna Sirgas | La captación se localiza sobre la afluente quebrada San Luis al interior del predio. | AFLUENTE QUEBRADA SAN LUIS | Quebrada | 154091700 | UNICO | Fuente superficial | Magdalena Cauca | Cauca | Río La Vieja |  |  |  |  | Otra |  |  | SI | 4 | 37 | 57.04 | -75 | 38 | 40.08 | 1740 | N | N |  |  | 0 |  | La captación se realiza a través de granada y se impulsa hasta la vivienda a través de motobomba y tubería de polietileno de 1¿ que conduce el agua captada hasta los tanques de almacenamiento del sistema para su aprovechamiento en el predio. | [5 empty] | 2025-08-05 20:01:36.0
33306159 | 33306160 | 33306164 | 33058487 | CRQ | 63 | QUINDIO | 63001 | ARMENIA | 5166-16 | 235 |  |  | Bueno | 1.2 | 1.2 |  | Sistema GRS 1980 Magna Sirgas | La captación se localiza al interior del predio. | ABANICO QUINDIO RISARALDA | Aguas subterraneas | 63190-105 |  | Fuente subterranea | Magdalena Cauca | Cauca | Río La Vieja | 149 | Acuitardo | 137 | 170 |  |  |  | SI | 4 | 31 | 34.71 | -75 | 45 | 54.79 | 1190 | S | S | 63001-189 |  | 0 | [7 empty] | 2025-08-05 20:01:36.0
33306168 | 33306169 | 33306170 | 33058490 | CRQ | 63 | QUINDIO | 63470 | MONTENEGRO | 9251-15 | 259 | 0.007 | 0.007 | Bueno | 2 | 2.47 |  | Sistema GRS 1980 Magna Sirgas | se localiza cerca de la vivienda donde se encuentra punto de captación a través de sistema de bombeo. | INNOMINADA LA GALICITA I | Quebrada | 154080100 | UNICO | Fuente superficial | Magdalena Cauca | Cauca | Río La Vieja |  |  |  |  | Otra |  |  | SI | 4 | 31 | 49.27 | -75 | 49 | 34.51 | 1200 | S | N |  |  | 0 |  | se tiene instalada motobomba de 3HP con tubería de succión de 2¿, con capacidad de bombeo de 7200 L/hora, es decir 2 L/s | [5 empty] | 2025-08-05 20:01:36.0
33306168 | 33306169 | 33306170 | 33058491 | CRQ | 63 | QUINDIO | 63470 | MONTENEGRO | 9251-15 | 259 | 0.011 | 0.011 | Bueno | 2 | 2.47 |  | Sistema GRS 1980 Magna Sirgas | En la actualidad se dispone de un punto con infraestructura para la toma y distribución de agua hacia el predio, proveniente de una quebrada cercana localizada a la entrada del predio por la vía de acceso a este. | INNOMINADA LA GALICITA II | Quebrada | 154080100 | UNICO | Fuente superficial | Magdalena Cauca | Cauca | Río La Vieja |  |  |  |  | Otra |  |  | SI | 4 | 31 | 43.39 | -75 | 49 | 55.25 | 1182 | S | S |  |  | 0 |  | El sistema existente toma el agua de la fuente por medio de una tubería de 2¿, para lo cual fue conformado dentro del sitio de captación una presa con base en manto negro (geotextil) para mantener la zona inundable (retención temporal del agua) y con ello según el propietario, evitar la sedimentación del sitio. La toma se realiza por bombeo hacia el tanque de almacenamiento donde se tiene un sistema de medición a la entrada de los tanques. Asimismo, se tiene sistema de filtrado y desinfección. | [5 empty] | 2025-08-05 20:01:36.0
33308502 | 33308503 | 33308505 | 33059468 | CRQ | 63 | QUINDIO | 63212 | CORDOBA | 8775-21 | 606 | 0.009 | 0.009 | Bueno | 1.42 | 1.42 |  | Sistema GRS 1980 Magna Sirgas | Captación localizado en el predio denominado BOSQUE NATIVO | INNOMINADA LA VENADA 2 | Quebrada | 154020609 | UNICO | Fuente superficial | Magdalena Cauca | Cauca | Río La Vieja |  |  |  |  | Toma de rejilla |  |  | SI | 4 | 24 | 48.42 | -75 | 39 | 24.51 | 1890 | N | N |  |  | 0 |  | La captación se realiza a través de una bocatoma de fondo con rejilla, de allí el agua es conducida al desarenador, luego al tanque de almacenamiento y posteriormente se distribuye a los predios. | [5 empty] | 2025-08-05 20:01:36.0
33308502 | 33308508 | 33308510 | 33059470 | CRQ | 63 | QUINDIO | 63212 | CORDOBA | 8775-21 | 606 | 0.006 | 0.006 | Bueno | 1.42 | 1.42 |  | Sistema GRS 1980 Magna Sirgas | punto localizado en el predio denominado LOTE SAN NICOLAS | QUEBRADA LA MINA | Quebrada | 154020615 | UNICO | Fuente superficial | Magdalena Cauca | Cauca | Río La Vieja |  |  |  |  | Toma de rejilla |  |  | SI | 4 | 24 | 42.77 | -75 | 39 | 57.44 | 1670 | N | N |  |  | 0 |  | La captación se realiza a través de una bocatoma de fondo con rejilla, de allí el agua es conducida al desarenador, luego al tanque de almacenamiento y posteriormente se distribuye a los predios. | [5 empty] | 2025-08-05 20:01:36.0
33308511 | 33308512 | 33308514 | 33059471 | CRQ | 63 | QUINDIO | 63470 | MONTENEGRO | 14447-21 | 467 | 0.073 | 0.073 | Bueno | 2.25 | 2.25 |  | Sistema GRS 1980 Magna Sirgas | La captación se localiza al interior del predio. | LA ESPERANZA | Quebrada | 154080400 | UNICO | Fuente superficial | Magdalena Cauca | Cauca | Río La Vieja | [7 empty] | SI | 4 | 29 | 42.68 | -75 | 49 | 32.69 | 1210 | N | S |  |  | 0 |  | La captación se realizará a través de instalación de tubería de succión y motobomba, en estructura de represamiento existente, de la cual se instalará motobomba para succión, el agua succionada es empleada para riego de cultivo de tomate. | [5 empty] | 2025-08-05 20:01:36.0
33308515 | 33308516 | 33308517 | 33059472 | CRQ | 63 | QUINDIO | 63130 | CALARCA | 285-22 | 832 |  |  | Bueno | 1.4 | 1.4 |  | Sistema GRS 1980 Magna Sirgas | La captación se realiza en un aljibe localizado dentro del predio en mención, de acuerdo con la información técnica entregada por el usuario anexa a la solicitud el aljibe tiene una profundidad de 23 m, diámetro de 1.7 m, con motobomba tipo lapicero de 3 HP, el agua es bombeada hasta el sistema de almacenamiento. | ABANICO QUINDIO RISARALDA | Aguas subterraneas | 63190-105 |  | Fuente subterranea | Magdalena Cauca | Cauca | Río La Vieja | 149 | Acuitardo | 137 | 170 |  |  |  | SI | 4 | 30 | 1.55 | -75 | 40 | 1.73 | 1450 | N | S | 63130-063 |  | 0 | [7 empty] | 2025-08-05 20:01:36.0
33310340 | 33310341 | 33310343 | 33060408 | CRQ | 63 | QUINDIO | 63190 | CIRCASIA | 6103-21 | 534 |  |  | Bueno | 0.03 | 0.03 |  | Sistema GRS 1980 Magna Sirgas | La captación se localiza al interior del condominio | ABANICO QUINDIO RISARALDA | Aguas subterraneas | 63190-105 |  | Fuente subterranea | Magdalena Cauca | Cauca | Río La Vieja | 149 | Acuitardo | 137 | 170 |  |  |  | SI | 4 | 35 | 10.4 | -75 | 38 | 44.6 | 1630 | S | S | 63190-106 |  | 0 | [7 empty] | 2025-08-05 20:01:36.0
33194678 | 33310344 | 33310345 | 33060409 | CRQ | 63 | QUINDIO | 63401 | LA TEBAIDA | 6472-21 | 1203 |  |  | Bueno | 22.52 | 22.52 |  | Sistema GRS 1980 Magna Sirgas | La captación se localiza al interior del predio. | ABANICO QUINDIO RISARALDA | Aguas subterraneas | 63190-105 |  | Fuente subterranea | Magdalena Cauca | Cauca | Río La Vieja | 149 | Acuitardo | 139 | 170 |  |  |  | SI | 4 | 26 | 2 | -75 | 45 | 46 | 1210 | N | S | 63401-002 |  | 0 | [7 empty] | 2025-08-05 20:01:36.0
33310362 | 33310363 | 33310364 | 33060428 | CRQ | 63 | QUINDIO | 63130 | CALARCA | 1754-22 | 1457 | 0.001 | 0.001 | Bueno | 0.04 | 0.04 |  | Sistema GRS 1980 Magna Sirgas | La captación se localiza al interior del predio con número de matrícula 282-44320 según información aportada al expediente. | INNOMINADA EL PLACER2 | Quebrada | 154021300 | UNICO | Fuente superficial | Magdalena Cauca | Cauca | Río La Vieja |  |  |  |  | Otra |  |  | SI | 4 | 32 | 29.72 | -75 | 38 | 0.19 | 1600 | N | S |  |  | 0 |  | La captación se realizará a través de instalación de tubería en el cauce para conducir el agua hasta el almacenamiento del predio. | [5 empty] | 2025-08-05 20:01:36.0
33310367 | 33310368 | 33310370 | 33060448 | CRQ | 63 | QUINDIO | 63190 | CIRCASIA | 14713-21 | 1208 | 0.001 | 0.001 | Bueno | 0.37 | 0.37 |  | Sistema GRS 1980 Magna Sirgas | Este se localiza en la zona rural del municipio de Circasia, sobre la autopista del café sentido Salento ¿ Circasia, después del retorno a Salento. Km8. | LA ARENOSA | Quebrada |  | UNICO | Fuente superficial | Magdalena Cauca | Cauca | Río La Vieja |  |  |  |  | Otra |  |  | SI | 4 | 38 | 8 | -75 | 37 | 7 | 1861 | S | S |  |  | 0 |  | La captación se realiza a través de una bocatoma de fondo sobre la margen izquierda de la quebrada, el sistema de captación es construido en concreto reforzado y consiste en una estructura con rejilla, el caudal captado es conducido al tanque de derivación en concreto con unas dimensiones aproximadas de 2 x 4 x 3 metros (24 m3), donde se ubica una electrobomba tipo lapicero la cual envía el agua hacia el sistema de almacenamiento localizado en la parte alta del condominio, y que después de pasar por un sistema de tratamiento o purificación es utilizada para uso doméstico de las viviendas que componen el condominio campestre. | [5 empty] | 2025-08-05 20:01:36.0
33310371 | 33310372 | 33310373 | 33060468 | CRQ | 63 | QUINDIO | 63470 | MONTENEGRO | 15218-21 | 833 | 0.005 | 0.005 | Bueno | 0.71 | 0.71 |  | Sistema GRS 1980 Magna Sirgas | La captación se localiza al interior del predio. | AFLUENTE QUEBRADA LA MARGARITA | Quebrada | 154091000 | UNICO | Fuente superficial | Magdalena Cauca | Cauca | Río La Vieja |  |  |  |  | Otra |  |  | SI | 4 | 33 | 38.56 | -75 | 47 | 8.31 | 1230 | N | S |  |  | 0 |  | La captación se realizará a través de estructura de represamiento en el cauce e instalación de tubería de 2¿ que conduce el agua hasta el sistema de ariete que impulsa el agua a través de manguera de ¿¿¿ hasta el almacenamiento del predio, capacidad 5000 litros, de allí el agua es empleada para beneficio de café. | [5 empty] | 2025-08-05 20:01:36.0
33310402 | 33310403 | 33310405 | 33060470 | CRQ | 63 | QUINDIO | 63690 | SALENTO | 15631-21 | 1243 | 0.007 | 0.007 | Bueno | 0.12 | 0.12 |  | Sistema GRS 1980 Magna Sirgas | Este se localiza en la zona rural del municipio de Salento, vereda Palestina, antes de ingreso a la Aldea del Artesano. | QUEBRADA INNOMINADA EL ESTABLO | Quebrada | 154020301 | UNICO | Fuente superficial | Magdalena Cauca | Cauca | Río La Vieja |  |  |  |  | Toma sumergida |  |  | SI | 4 | 37 | 41.04 | -75 | 34 | 43.31 | 1910 | N | S |  |  | 0 |  | La captación se realizará a través de estructura de represamiento con toma lateral, el agua captada va al tanque de almacenamiento donde se distribuye a los predios. La infraestructura existente corresponde a la concesión vencida que reposa en el expediente 1273 de 2011. | [5 empty] | 2025-08-05 20:01:36.0
33310410 | 33310411 | 33310414 | 33060472 | CRQ | 63 | QUINDIO | 63130 | CALARCA | 159-22 | 1313 |  |  | Bueno | 5.83 | 5.83 |  | Sistema GRS 1980 Magna Sirgas | La captación se realiza en un aljibe localizado dentro del predio en mención, de acuerdo con la información técnica entregada por el usuario anexa a la solicitud el aljibe tiene una profundidad de 30 m, con motobomba tipo lapicero de 7.5 HP, el agua es bombeada hasta el sistema de almacenamiento. | ABANICO QUINDIO RISARALDA | Aguas subterraneas | 63190-105 |  | Fuente subterranea | Magdalena Cauca | Cauca | Río La Vieja | 149 | Acuitardo | 137 | 170 |  |  |  | SI | 4 | 31 | 40.89 | -75 | 39 | 50.27 | 1390 | S | S | 63130-039 |  | 0 | [7 empty] | 2025-08-05 20:01:36.0
33310431 | 33310432 | 33310433 | 33060480 | CRQ | 63 | QUINDIO | 63130 | CALARCA | 417-22 | 1596 | 0.002 | 0.002 | Regular | 0.78 | 0.78 |  | Sistema GRS 1980 Magna Sirgas | La captación se localiza al interior del predio. | INNOMINADA EL PLACER2 | Quebrada | 154021300 | UNICO | Fuente superficial | Magdalena Cauca | Cauca | Río La Vieja |  |  |  |  | Otra |  |  | SI | 4 | 33 | 24.6 | -75 | 38 | 2.3 | 1630 | N | S |  |  | 0 |  | La captación se realizará a través de estructura de represamiento en el cauce e instalación de manguera de 2¿ que conduce el agua hasta el almacenamiento del predio, reservorio de 15x4x1.5m, de allí el agua es empleada para riego de cultivo de tomate. | [5 empty] | 2025-08-05 20:01:36.0
33177938 | 33313186 | 33313187 | 33061642 | CRQ | 63 | QUINDIO | 63130 | CALARCA | 15621-21 | 1724 | 0.002 | 0.002 | Regular | 0.41 | 0.41 |  | Sistema GRS 1980 Magna Sirgas | La captación se localiza al interior del predio. | INNOMINADA AFLUENTE QUEBRADA NEGRA | Quebrada | 15402060206 | UNICO | Fuente superficial | Magdalena Cauca | Cauca | Río La Vieja |  |  |  |  | Otra |  |  | SI | 4 | 26 | 25.06 | -75 | 40 | 59.32 | 1330 | N | S |  |  | 0 |  | La captación se realizará a través de estructura de represamiento en el cauce e instalación de tubería que conduce el agua hasta el sistema de almacenamiento del predio | [5 empty] | 2025-08-05 20:01:36.0
33293119 | 33293120 | 33316077 | 33061734 | CRQ | 63 | QUINDIO | 63001 | ARMENIA | 10067-16 | 1868 | 0.635 | 0.635 | Bueno | 10 | 10 |  | Sistema GRS 1980 Magna Sirgas | La captación se localiza al interior del predio. | CRISTALES | Quebrada |  | UNICO | Fuente superficial | Magdalena Cauca | Cauca | Río La Vieja |  |  |  |  | Otra |  |  | SI | 4 | 27 | 32.26 | -75 | 45 | 26.09 | 1170 | N | S |  |  | 0 |  | el sistema de captación consiste en un canal de concreto que deriva el agua hacia el pozo de succión, donde el agua es bombeada hacia los potreros, el canal de captación cuenta con compuerta. | [5 empty] | 2025-08-05 20:01:36.0
33319165 | 33319166 | 33319168 | 33062557 | CRQ | 63 | QUINDIO | 63130 | CALARCA | 4906-22 | 2921 |  |  | Bueno | 1.1 | 1.1 |  | Sistema GRS 1980 Magna Sirgas | La captación se localiza al interior del predio. | ABANICO QUINDIO RISARALDA | Aguas subterraneas | 63190-105 |  | Fuente subterranea | Magdalena Cauca | Cauca | Río La Vieja | 149 | Acuitardo | 137 | 170 |  |  |  | SI | 4 | 28 | 48.92 | -75 | 41 | 50.31 | 1330 | N | N | 63130-051 |  | 0 | [7 empty] | 2025-08-05 20:01:36.0
33178075 | 33178076 | 33319169 | 33062558 | CRQ | 63 | QUINDIO | 63594 | QUIMBAYA | 9849-11 | 2955 |  |  | Bueno | 2 | 2 |  | Sistema GRS 1980 Magna Sirgas | La captación se realiza en un pozo localizado dentro del predio en mención. | ABANICO QUINDIO RISARALDA | Aguas subterraneas | 63190-105 |  | Fuente subterranea | Magdalena Cauca | Cauca | Río La Vieja | 149 | Acuitardo | 137 | 170 |  |  |  | SI | 4 | 36 | 19.53 | -75 | 50 | 19.71 | 1150 | S | N | 63594-102 |  | 0 | [7 empty] | 2025-08-05 20:01:36.0
33319174 | 33319175 | 33319176 | 33062560 | CRQ | 63 | QUINDIO | 63401 | LA TEBAIDA | 8909-22 | 2783 |  |  | Bueno | 0.37 | 0.37 |  | Sistema GRS 1980 Magna Sirgas | La captación se realiza en un aljibe localizado dentro del predio. | ABANICO QUINDIO RISARALDA | Aguas subterraneas | 63190-105 |  | Fuente subterranea | Magdalena Cauca | Cauca | Río La Vieja | 149 | Acuitardo | 137 | 170 |  |  |  | SI | 4 | 28 | 47.2 | -75 | 47 | 20.5 | 1203 | N | N | 63401-116 |  | 0 | [7 empty] | 2025-08-05 20:01:36.0
33322933 | 33322934 | 33322936 | 33063734 | CRQ | 63 | QUINDIO | 63190 | CIRCASIA | 12506-22 | 416 | 0.003 | 0.002 | Bueno | 0.57 | 0.57 |  | Sistema GRS 1980 Magna Sirgas | El punto de captación se encuentra ubicado en la parte baja del condominio. | INNOMINADA MONTEREY | Quebrada | 154060000 | UNICO | Fuente superficial | Magdalena Cauca | Cauca | Río La Vieja |  |  |  |  | Toma de rejilla |  |  | SI | 4 | 34 | 44.3 | -75 | 39 | 13.5 | 1571 | S | S |  |  | 0 |  | El punto de captación se encuentra ubicado en la parte baja del condominio, donde se evidencia una bocatoma de fondo con cámara de derivación donde se conduce por medio de una tubería PVC de dos pulgadas (2¿) de diámetro hacia un tanque de filtración que por medio de dos motobombas eléctricas y tubería PVC de tres pulgadas (3¿) de diámetro aproximadamente se dirigen hacia el tanque de almacenamiento principal ubicado en la parte alta del condominio, más exactamente localizada en la portería principal. | [5 empty] | 2025-08-05 20:01:36.0
33322937 | 33322938 | 33322939 | 33063735 | CRQ | 63 | QUINDIO | 63690 | SALENTO | 14547-22 | 286 | 0.005 | 0.002 | Bueno | 0.085 | 0.085 |  | Sistema GRS 1980 Magna Sirgas | La captación sobre la quebrada Innominada San Juan de Carolina, al interior del predio | INNOMINADA SAN JUAN DE CAROLINA | Quebrada | 154021300 | UNICO | Fuente superficial | Magdalena Cauca | Cauca | Río La Vieja |  |  |  |  | Otra |  |  | SI | 4 | 35 | 47.29 | -75 | 37 | 53.18 | 1640 | N | S |  |  | 0 |  | La captación se realiza a través de canal lateral en el cauce con instalación de tubería al final del canal para conducir el agua hasta el almacenamiento del predio. | [5 empty] | 2025-08-05 20:01:36.0
33322940 | 33322941 | 33322943 | 33063736 | CRQ | 63 | QUINDIO | 63001 | ARMENIA | 14551-22 | 342 |  |  | Bueno | 0.8 | 0.8 |  | Sistema GRS 1980 Magna Sirgas | La captación se realiza en un pozo localizado dentro del predio | ABANICO QUINDIO RISARALDA | Aguas subterraneas | 63190-105 |  | Fuente subterranea | Magdalena Cauca | Cauca | Río La Vieja | 149 | Acuitardo | 137 | 170 |  |  |  | SI | 4 | 28 | 19.77 | -75 | 42 | 42.8 | 1310 | N | S | 63001-154 |  | 0 | [7 empty] | 2025-08-05 20:01:36.0
33322944 | 33322945 | 33322947 | 33063737 | CRQ | 63 | QUINDIO | 63111 | BUENAVISTA | 14663-22 | 343 | 0.001 | 0.001 | Regular | 0.22 | 0.22 |  | Sistema GRS 1980 Magna Sirgas | La captación se encuentran sobre la quebrada Innominada El Guandolo 1 y 2, al interior del predio | INNOMINADA EL GUANDOLO | Quebrada | 154021100 | UNICO | Fuente superficial | Magdalena Cauca | Cauca | Río La Vieja |  |  |  |  | Otra |  |  | SI | 4 | 22 | 49.38 | -75 | 44 | 58.82 | 1280 | N | N |  |  | 0 |  | La captación se realiza a través de canal lateral en el cauce con instalación de tubería al final del canal para conducir el agua hasta el almacenamiento del predio. | [5 empty] | 2025-08-05 20:01:36.0
33322944 | 33322945 | 33322947 | 33063738 | CRQ | 63 | QUINDIO | 63111 | BUENAVISTA | 14663-22 | 343 | 0.001 | 0.001 | Regular | 0.4 | 0.22 |  | Sistema GRS 1980 Magna Sirgas | La captación se encuentran sobre la quebrada Innominada El Guandolo 1 y 2, al interior del predio | INNOMINADA EL GUANDOLO 2 | Quebrada | 154021100 | UNICO | Fuente superficial | Magdalena Cauca | Cauca | Río La Vieja |  |  |  |  | Otra |  |  | SI | 4 | 22 | 54 | -75 | 44 | 45 | 1360 | N | S |  |  | 0 |  | La captación se realiza a través de canal lateral en el cauce con instalación de tubería al final del canal para conducir el agua hasta el almacenamiento del predio. | [5 empty] | 2025-08-05 20:01:36.0
33330399 | 33330400 | 33330402 | 33065738 | CRQ | 63 | QUINDIO | 63190 | CIRCASIA | 7973-22 | 718 | 0.034 | 0.031 | Regular | 2.1 | 2.1 |  | Sistema GRS 1980 Magna Sirgas | La captación se localiza al interior del predio. | SAN PABLO O SANTA RITA | Quebrada | 154060000 | UNICO | Fuente superficial | Magdalena Cauca | Cauca | Río La Vieja |  |  |  |  | Otra |  |  | SI | 4 | 32 | 53.9 | -75 | 43 | 22.6 | 1323 | N | S |  |  | 0 |  | La captación se realiza a través de toma lateral con represa artesanal en el cauce, el agua captada es conducida al pozo de succión donde el agua es bombeada al almacenamiento del predio. | [5 empty] | 2025-08-05 20:01:36.0
33330405 | 33330406 | 33330408 | 33065740 | CRQ | 63 | QUINDIO | 63594 | QUIMBAYA | 13000-22 | 888 |  |  | Bueno | 1.15 | 1.15 |  | Sistema GRS 1980 Magna Sirgas | el aljibe se localiza al interior del predio | ABANICO QUINDIO RISARALDA | Aguas subterraneas | 63190-105 |  | Fuente subterranea | Magdalena Cauca | Cauca | Río La Vieja | 149 | Acuitardo | 137 | 170 |  |  |  | SI | 4 | 35 | 42.91 | -75 | 47 | 21.45 | 1222 | S | S | 63594-034 |  | 0 | [7 empty] | 2025-08-05 20:01:36.0
33330415 | 33330416 | 33330417 | 33065743 | CRQ | 63 | QUINDIO | 63130 | CALARCA | 14058-22 | 346 | 0.002 | 0.002 | Regular | 0.2 | 0.2 |  | Sistema GRS 1980 Magna Sirgas | La captación se encuentra sobre la quebrada Innominada Costa Rica, al interior del predio 63130000100030060000. | INNOMINADA COSTA RICA | Quebrada | 154020000 | UNICO | Fuente superficial | Magdalena Cauca | Cauca | Río La Vieja |  |  |  |  | Camara de toma directa |  |  | SI | 4 | 31 | 33.31 | -75 | 39 | 47.61 | 1470 | N | S |  |  | 0 |  | La captación se realiza a través de muro transversal, que realiza la función de represa y salida en tubería para conducir el agua hasta el almacenamiento en la curtiembre. | [5 empty] | 2025-08-05 20:01:36.0
33330441 | 33330442 | 33330443 | 33065750 | CRQ | 63 | QUINDIO | 63548 | PIJAO | 14958-22 | 344 |  |  | Bueno | 2 | 2 |  | Sistema GRS 1980 Magna Sirgas | el aljibe se localiza al interior del predio. | ABANICO QUINDIO RISARALDA | Aguas subterraneas | 63190-105 |  | Fuente subterranea | Magdalena Cauca | Cauca | Río La Vieja | 149 | Acuitardo | 137 | 170 |  |  |  | SI | 4 | 19 | 15.86 | -75 | 47 | 24.87 | 1120 | N | S | 63548-002 |  | 0 | [7 empty] | 2025-08-05 20:01:36.0
33209723 | 33209724 | 33209725 | 33065751 | CRQ | 63 | QUINDIO | 63272 | FILANDIA | 14971-22 | 536 |  |  | Bueno | 0.44 | 0.44 |  | Sistema GRS 1980 Magna Sirgas | La captación se localiza al interior del predio. | ABANICO QUINDIO RISARALDA | Aguas subterraneas | 63190-105 |  | Fuente subterranea | Magdalena Cauca | Cauca | Río La Vieja | 149 | Acuitardo | 138 | 724 |  |  |  | SI | 4 | 42 | 36.48 | -75 | 42 | 19.34 | 1550 | N | S | 63130-070 |  | 0 | [7 empty] | 2025-08-05 20:01:36.0
33330444 | 33330445 | 33330447 | 33065752 | CRQ | 63 | QUINDIO | 63190 | CIRCASIA | 14974-22 | 345 | 0.015 | 0.014 | Bueno | 0.26 | 0.26 |  | Sistema GRS 1980 Magna Sirgas | En la parte superior del predio después de pasar los galpones, se llega al punto de captación por camino interno del predio. | LA FLORESTA - ROBLE | Quebrada | 154091801 | UNICO | Fuente superficial | Magdalena Cauca | Cauca | Río La Vieja |  |  |  |  | Otra |  |  | SI | 4 | 38 | 4.9 | -75 | 39 | 22.54 | 1665 | S | S |  |  | 0 |  | se realiza capación por bombeo de 7.5 HP, por medio de tubería de 1 ¿¿ con reducción a 1¿, con una longitud aproximada de 150 m hasta tres tanques de almacenamiento con capacidad de 5.000 Litros cada uno, desde allí el agua es dirigida a la planta de tratamiento, compuesto por sistema de cloración y tres filtros de arena, arena-carbón y carbón activado, posteriormente se almacena el agua en un armotanque con geomembrana con una capacidad de 175.000 y de allí se distribuye a 6 galpones. | [5 empty] | 2025-08-05 20:01:36.0
33284239 | 33330448 | 33330449 | 33065753 | CRQ | 63 | QUINDIO | 63401 | LA TEBAIDA | 15108-22 | 371 |  |  | Bueno | 1 | 1 |  | Sistema GRS 1980 Magna Sirgas | El aljibe se localiza al interior del predio. | ABANICO QUINDIO RISARALDA | Aguas subterraneas | 63190-105 |  | Fuente subterranea | Magdalena Cauca | Cauca | Río La Vieja | 149 | Acuitardo | 137 | 170 |  |  |  | SI | 4 | 26 | 19.63 | -75 | 47 | 58.87 | 1130 | S | S | 63401-207 |  | 0 | [7 empty] | 2025-08-05 20:01:36.0
33209710 | 33209711 | 33209712 | 33065754 | CRQ | 63 | QUINDIO | 63130 | CALARCA | 15369-22 | 463 | 0.001 | 0.001 | Regular | 0.1 | 0.1 |  | Sistema GRS 1980 Magna Sirgas | la captación se localiza al interior del predio. | INNOMINADA MARTHA CECILIA | Quebrada | 154180000 | UNICO | Fuente superficial | Magdalena Cauca | Cauca | Río La Vieja |  |  |  |  | Otra |  |  | SI | 4 | 32 | 41.96 | -75 | 38 | 54.31 | 1500 | N | S |  |  | 0 |  | La captación se realiza de manera directa a través de tubería en el cauce, luego es conducida a tanque en concreto de donde sale en maguera al predio. | [5 empty] | 2025-08-05 20:01:36.0
33284239 | 33330451 | 33330452 | 33065755 | CRQ | 63 | QUINDIO | 63001 | ARMENIA | 248-23 | 448 |  |  | Bueno | 2.67 | 2.67 |  | Sistema GRS 1980 Magna Sirgas | La captación se localiza al interior del predio. | ABANICO QUINDIO RISARALDA | Aguas subterraneas | 63190-105 |  | Fuente subterranea | Magdalena Cauca | Cauca | Río La Vieja | 149 | Acuitardo | 137 | 170 |  |  |  | SI | 4 | 29 | 3 | -75 | 43 | 0.9 | 1290 | N | S | 63001-190 |  | 0 | [7 empty] | 2025-08-05 20:01:36.0
33215169 | 33215170 | 33215171 | 33065756 | CRQ | 63 | QUINDIO | 63690 | SALENTO | 1059-23 | 449 | 0.002 | 0.001 | Regular | 0.02 | 0.02 |  | Sistema GRS 1980 Magna Sirgas | La captación se localiza sobre la quebrada innominada Barcinales, cauce tributario del río Boqueron, en otro predio. | INNOMINADA BARCINALES | Quebrada | 154020301 | UNICO | Fuente superficial | Magdalena Cauca | Cauca | Río La Vieja |  |  |  |  | Otra |  |  | SI | 4 | 37 | 27.6 | -75 | 33 | 9.52 | 2340 | S | S |  |  | 0 |  | La captación se realiza por medio de una estructura de sacos de bolsacreto, los cuales conducen agua a través de una tubería de 2¿, hacia dos tanques e plásticos de 1000 litros, posterior el agua captada ingresa a un tanque en concreto que suple la función de desarenador, de allí el agua es transportada hasta un tanque circular en concreto, desde allí se inicia la conducción a cada predio de la Urbanización. | [5 empty] | 2025-08-05 20:01:36.0
33330455 | 33330456 | 33330457 | 33065759 | CRQ | 63 | QUINDIO | 63001 | ARMENIA | 2021-23 | 798 |  |  | Bueno | 1.35 | 1.35 |  | Sistema GRS 1980 Magna Sirgas | La captación se localiza al interior del predio. | ABANICO QUINDIO RISARALDA | Aguas subterraneas | 63190-105 |  | Fuente subterranea | Magdalena Cauca | Cauca | Río La Vieja | 149 | Acuitardo | 137 | 170 |  |  |  | SI | 4 | 25 | 36.45 | -75 | 45 | 19.99 | 1160 | N | S | 63001-175 |  | 0 | [7 empty] | 2025-08-05 20:01:36.0
33330458 | 33330459 | 33330461 | 33065760 | CRQ | 63 | QUINDIO | 63111 | BUENAVISTA | 2378-23 | 888 | 0.001 | 0.001 | Bueno | 0.34 | 0.34 |  | Sistema GRS 1980 Magna Sirgas | La captación sobre la quebrada Innominada afluente Mama Vieja, al interior del predio. | QUEBRADA INNOMINADA AFLUENTE MAMA VIEJA | Quebrada | 15402060602 | UNICO | Fuente superficial | Magdalena Cauca | Cauca | Río La Vieja |  |  |  |  | Otra |  |  | SI | 4 | 21 | 46.32 | -75 | 43 | 9.93 | 1560 | S | S |  |  | 0 |  | la captación se realiza por medio de una estructura de represamiento en concreto reforzado y tubería incrustada de PVC con diámetro de 2¿, el agua es conducida a dos tanques plásticos de 1000 lt cada uno que suplen la función de desarenador. De allí el agua es conducida por medio de manguera de polietileno de 2¿ hasta el sistema de cloración, posterior del tratamiento el agua es almacenada en 4 tanques plásticos de 1000 lt de capacidad cada uno. | [5 empty] | 2025-08-05 20:01:36.0
33330503 | 33330504 | 33330513 | 33065800 | CRQ | 63 | QUINDIO | 63190 | CIRCASIA | 2777-23 | 1641 | 0.109 | 0.098 | Regular | 3.7 | 3.7 |  | Sistema GRS 1980 Magna Sirgas | La captación se localiza al interior del predio. | TENCHES | Quebrada | 154060109 | UNICO | Fuente superficial | Magdalena Cauca | Cauca | Río La Vieja |  |  |  |  | Otra |  |  | SI | 4 | 34 | 1.63 | -75 | 41 | 37.91 | 1400 | N | S |  |  | 0 |  | La captación se realiza a través de toma lateral con canal artesanal en el cauce, el agua captada es conducida al pozo de succión donde el agua es bombeada al almacenamiento del predio. | [5 empty] | 2025-08-05 20:01:36.0
33284239 | 33330514 | 33330515 | 33065801 | CRQ | 63 | QUINDIO | 63190 | CIRCASIA | 2781-23 | 859 |  |  | Bueno | 3.75 | 3.75 |  | Sistema GRS 1980 Magna Sirgas | La captación se realiza en un aljibe localizado dentro del predio, de acuerdo con la información técnica entregada por el usuario anexa a la solicitud el aljibe tiene motobomba tipo lapicero, el agua es bombeada hasta el sistema de almacenamiento. | ABANICO QUINDIO RISARALDA | Aguas subterraneas | 63190-105 |  | Fuente subterranea | Magdalena Cauca | Cauca | Río La Vieja | 149 | Acuitardo | 137 | 170 |  |  |  | SI | 4 | 39 | 8.02 | -75 | 38 | 8.34 | 1820 | S | S | 63190-118 |  | 0 | [7 empty] | 2025-08-05 20:01:36.0
33330516 | 33330517 | 33330519 | 33065802 | CRQ | 63 | QUINDIO | 63111 | BUENAVISTA | 2742-23 | 1187 |  |  | Bueno | 1.02 | 1.02 |  | Sistema GRS 1980 Magna Sirgas | La captación se localiza al interior del predio. | ABANICO QUINDIO RISARALDA | Aguas subterraneas | 63190-105 |  | Fuente subterranea | Magdalena Cauca | Cauca | Río La Vieja | 149 | Acuitardo | 139 | 170 |  |  |  | SI | 4 | 23 | 57.97 | -75 | 44 | 39.78 | 1160 | N | S | 63111-001 |  | 0 | [7 empty] | 2025-08-05 20:01:36.0
33330526 | 33330527 | 33330534 | 33065805 | CRQ | 63 | QUINDIO | 63272 | FILANDIA | 4202-23 | 1353 | 0.001 | 0.001 | Bueno | 0.85 | 0.85 |  | Sistema GRS 1980 Magna Sirgas | La captación se localiza al interior del predio. | LA VENECIA | Quebrada | 154157801 | UNICO | Fuente superficial | Magdalena Cauca | Cauca | Río La Vieja |  |  |  |  | Toma de rejilla |  |  | SI | 4 | 41 | 53.03 | -75 | 34 | 24.08 | 2200 | S | S |  |  | 0 |  | El sistema de acueducto está compuesto por tres captaciones localizadas en cauces que vierten sus aguas y dan origen al río Barbas. Las tres captaciones son bocatomas de fondo en concreto reforzado, con estructura de encausamiento y rejilla, el ancho de la rejilla de toma es de 0,8 m por 0,3 m de longitud, dichas estructuras fueron construidas en el año de 1984 de acuerdo con acta de entrega de obras que reposa en la oficina de la Asociación. El sistema además cuenta con un desarenador y tanques de almacenamiento. la segunda captación se localiza sobre la quebrada La Venecia, de allí el agua es conducida por tubería en 3¿ de diámetro. | [5 empty] | 2025-08-05 20:01:36.0
33330526 | 33330530 | 33330538 | 33065806 | CRQ | 63 | QUINDIO | 63690 | SALENTO | 4202-23 | 1353 | 0.002 | 0.002 | Bueno | 1.11 | 2.42 |  | Sistema GRS 1980 Magna Sirgas | La captación se localiza al interior del predio. | QUEBRADA LA CAROLINA | Quebrada | 154154101 | UNICO | Fuente superficial | Magdalena Cauca | Cauca | Río La Vieja |  |  |  |  | Toma de rejilla |  |  | SI | 4 | 42 | 8.94 | -75 | 34 | 8.77 | 2250 | S | S |  |  | 0 |  | El sistema de acueducto está compuesto por tres captaciones localizadas en cauces que vierten sus aguas y dan origen al río Barbas. Las tres captaciones son bocatomas de fondo en concreto reforzado, con estructura de encausamiento y rejilla, el ancho de la rejilla de toma es de 0,8 m por 0,3 m de longitud, dichas estructuras fueron construidas en el año de 1984 de acuerdo con acta de entrega de obras que reposa en la oficina de la Asociación. El sistema además cuenta con un desarenador y tanques de almacenamiento. La primer captación se localiza en el predio La Carolina, de la estructura de captación el agua es conducida por medio de tubería de 2 ¿¿ de diámetro. | [5 empty] | 2025-08-05 20:01:36.0
33330542 | 33330543 | 33330544 | 33065808 | CRQ | 63 | QUINDIO | 63470 | MONTENEGRO | 4384-23 | 1643 |  |  | Bueno | 1.41 | 1.41 |  | Sistema GRS 1980 Magna Sirgas | La captación se localiza al interior del predio. | ABANICO QUINDIO RISARALDA | Aguas subterraneas | 63190-105 |  | Fuente subterranea | Magdalena Cauca | Cauca | Río La Vieja | 149 | Acuitardo | 137 | 170 |  |  |  | SI | 4 | 29 | 8.53 | -75 | 48 | 52.56 | 1240 | N | S | 63470-150 |  | 0 | [7 empty] | 2025-08-05 20:01:36.0
33332045 | 33332046 | 33332047 | 33066180 | CRQ | 63 | QUINDIO | 63130 | CALARCA | 5361-23 | 2413 | 0.008 | 0.008 | Regular | 0.053 | 0.053 |  | Sistema GRS 1980 Magna Sirgas | La captación se localiza al interior del predio. | INNOMINADA EL PRADO | Quebrada | 154020602 | UNICO | Fuente superficial | Magdalena Cauca | Cauca | Río La Vieja |  |  |  |  | Otra |  |  | SI | 4 | 28 | 3.59 | -75 | 40 | 44.68 | 1350 | N | S |  |  | 0 |  | La captación se realiza a través de toma directa con tubería en el cauce conduce el agua a un tanque de concreto del cual sale manguera conduciendo el agua hasta el almacenamiento del predio. | [5 empty] | 2025-08-05 20:01:36.0
33332062 | 33332063 | 33332067 | 33066187 | CRQ | 63 | QUINDIO | 63594 | QUIMBAYA | 6412-23 | 2416 | 0.132 | 0.119 | Bueno | 0.16 | 0.16 |  | Sistema GRS 1980 Magna Sirgas | La captación se localiza al interior del predio. | LA CARMELITA | Quebrada |  | TRAMO UNICO | Fuente superficial | Magdalena Cauca | Cauca | Río La Vieja |  |  |  |  | Otra |  |  | SI | 4 | 34 | 50.92 | -75 | 46 | 44.91 | 1230 | N | N |  |  | 0 |  | La captación se realizará a través de succión directa con granada y motobomba que impulsa el agua hasta el sistema de almacenamiento del predio. | [5 empty] | 2025-08-05 20:01:36.0
33333660 | 33333661 | 33333662 | 33066618 | CRQ | 63 | QUINDIO | 63190 | CIRCASIA | 6987-23 | 2467 | 0.008 | 0.006 | Regular | 1.43 | 1.43 |  | Sistema GRS 1980 Magna Sirgas | La captación sobre la quebrada Innominada La Arenosa afluente quebrada San José, al interior del predio. | INNOMINADA INNOMINADA LA ARENOSA AFLUENTE QUEBRADA SAN JOSÉ | Quebrada | 154090300 | UNICO | Fuente superficial | Magdalena Cauca | Cauca | Río La Vieja |  |  |  |  | Otra |  |  | SI | 4 | 36 | 27.1 | -75 | 40 | 58.9 | 1540 | N | S |  |  | 0 |  | La captación se realiza de manera directa a través de succión directa en el cauce, en el cual se encuentra construido un muro o represa para elevación del nivel de agua, el agua es bombeada hasta el reservorio del predio para aprovechamiento del agua en el predio. | [5 empty] | 2025-08-05 20:01:36.0
33333677 | 33333678 | 33333684 | 33066621 | CRQ | 63 | QUINDIO | 63470 | MONTENEGRO | 8080-23 | 2655 |  |  | Bueno | 0.97 | 0.97 |  | Sistema GRS 1980 Magna Sirgas | La captación se localiza al interior del predio. | ABANICO QUINDIO RISARALDA | Aguas subterraneas | 63190-105 |  | Fuente subterranea | Magdalena Cauca | Cauca | Río La Vieja | 149 | Acuitardo | 137 | 170 |  |  |  | SI | 4 | 29 | 27.4 | -75 | 47 | 46.79 | 1250 | N | S | 63470-253 |  | 0 | [7 empty] | 2025-08-05 20:01:36.0
33333685 | 33333686 | 33333687 | 33066624 | CRQ | 63 | QUINDIO | 63470 | MONTENEGRO | 8922-23 | 2613 |  |  | Bueno | 1.3 | 1.3 |  | Sistema GRS 1980 Magna Sirgas | La captación se localiza al interior del predio. | ABANICO QUINDIO RISARALDA | Aguas subterraneas | 63190-105 |  | Fuente subterranea | Magdalena Cauca | Cauca | Río La Vieja | 149 | Acuitardo | 137 | 170 |  |  |  | SI | 4 | 32 | 31.13 | -75 | 46 | 43.07 | 1250 | N | S | 63470-203 |  | 0 | [7 empty] | 2025-08-05 20:01:36.0
33333753 | 33333754 | 33333755 | 33066627 | CRQ | 63 | QUINDIO | 63190 | CIRCASIA | 9153-23 | 2614 |  |  | Regular | 1.1 | 1.1 |  | Sistema GRS 1980 Magna Sirgas | La captación se localiza al interior del predio. | ABANICO QUINDIO RISARALDA | Aguas subterraneas | 63190-105 |  | Fuente subterranea | Magdalena Cauca | Cauca | Río La Vieja | 149 | Acuitardo | 137 | 170 |  |  |  | NO | 4 | 37 | 9.58 | -75 | 39 | 43.01 | 1700 | N | S | 63190-068 |  | 0 | [7 empty] | 2025-08-05 20:01:36.0
33342076 | 33342077 | 33342078 | 33067438 | CRQ | 63 | QUINDIO | 63190 | CIRCASIA | 9552-23 | 3051 |  |  | Bueno | 1.18 | 1.18 |  | Sistema GRS 1980 Magna Sirgas | La captación se realiza en un aljibe localizado dentro del predio, de acuerdo con la información técnica entregada por el usuario anexa a la solicitud el aljibe tiene una profundidad de 11.4 m, con motobomba tipo lapicero, el agua es bombeada hasta el sistema de almacenamiento. | ABANICO QUINDIO RISARALDA | Aguas subterraneas | 63190-105 |  | Fuente subterranea | Magdalena Cauca | Cauca | Río La Vieja | 149 | Acuitardo | 137 | 170 |  |  |  | NO | 4 | 40 | 29.51 | -75 | 35 | 53.14 | 2100 | N | S | 63190-107 |  | 0 | [7 empty] | 2025-08-05 20:01:36.0
33342079 | 33342080 | 33342082 | 33067439 | CRQ | 63 | QUINDIO | 63470 | MONTENEGRO | 10352-23 | 2995 | 0.006 | 0.006 | Bueno | 0.6 | 0.6 |  | Sistema GRS 1980 Magna Sirgas | La captación sobre la quebrada Innominada Palmas de Mallorca, al interior del predio. | INNOMINADA PALMAS DE MAYORCA | Quebrada | 154060300 | UNICO | Fuente superficial | Magdalena Cauca | Cauca | Río La Vieja |  |  |  |  | Otra |  |  | SI | 4 | 32 | 44.73 | -75 | 45 | 57.94 | 1210 | N | S |  |  | 0 |  | La captación se realiza de manera directa por medio de válvula granada y tubería de succión para ser bombeada el agua hasta el sistema de almacenamiento y distribuida a los abrevaderos del ganado. | [5 empty] | 2025-08-05 20:01:36.0
33342079 | 33342083 | 33342084 | 33067440 | CRQ | 63 | QUINDIO | 63001 | ARMENIA | 11236-23 | 3146 |  |  | Bueno | 1.98 | 1.98 |  | Sistema GRS 1980 Magna Sirgas | La captación se realiza en un aljibe localizado dentro del predio, de acuerdo con la información técnica entregada por el usuario anexa a la solicitud el aljibe tiene una profundidad de 19 m y diámetro de 1 m, motobomba de 1 HP, el agua es bombeada hasta el sistema de almacenamiento. | ABANICO QUINDIO RISARALDA | Aguas subterraneas | 63190-105 |  | Fuente subterranea | Magdalena Cauca | Cauca | Río La Vieja | 149 | Acuitardo | 137 | 170 |  |  |  | SI | 4 | 32 | 9.27 | -75 | 44 | 26.97 | 1250 | N | S | 63001-010 |  | 0 | [7 empty] | 2025-08-05 20:01:36.0
33342079 | 33342080 | 33342085 | 33067441 | CRQ | 63 | QUINDIO | 63470 | MONTENEGRO | 10353-23 | 2996 |  |  | Bueno | 1.6 | 1.6 |  | Sistema GRS 1980 Magna Sirgas | La captación se localiza al interior del predio 63470000100070765000. | ABANICO QUINDIO RISARALDA | Aguas subterraneas | 63190-105 |  | Fuente subterranea | Magdalena Cauca | Cauca | Río La Vieja | 149 | Acuitardo | 137 | 170 |  |  |  | SI | 4 | 32 | 42.84 | -75 | 46 | 10.31 | 1280 | N | S | 63470-028 |  | 0 | [7 empty] | 2025-08-05 20:01:36.0
33342086 | 33342087 | 33342088 | 33067442 | CRQ | 63 | QUINDIO | 63001 | ARMENIA | 10974-23 | 3053 |  |  | Bueno | 1.7 | 1.7 |  | Sistema GRS 1980 Magna Sirgas | La captación se localiza al interior del predio. | ABANICO QUINDIO RISARALDA | Aguas subterraneas | 63190-105 |  | Fuente subterranea | Magdalena Cauca | Cauca | Río La Vieja | 149 | Acuitardo | 137 | 170 |  |  |  | SI | 4 | 30 | 2.1 | -75 | 46 | 41.6 | 1190 | N | S | 63470-203 |  | 0 | [7 empty] | 2025-08-05 20:01:36.0
33342089 | 33342090 | 33342091 | 33067443 | CRQ | 63 | QUINDIO | 63401 | LA TEBAIDA | 11148-23 | 3054 | 0.004 | 0.003 | Bueno | 8.5 | 8.5 |  | Sistema GRS 1980 Magna Sirgas | La captación sobre la quebrada Innominada El Carmelo, al interior del predio. | INNOMINADA EL CARMELO | Quebrada | 154060000 | UNICO | Fuente superficial | Magdalena Cauca | Cauca | Río La Vieja |  |  |  |  | Otra |  |  | SI | 4 | 26 | 39.96 | -75 | 50 | 57.76 | 1190 | N | S |  |  | 0 |  | La captación se realiza de manera directa por medio de válvula granada y tubería de succión para ser bombeada el agua hasta el sistema de riego por goteo del cultivo. | [5 empty] | 2025-08-05 20:01:36.0
33342092 | 33342093 | 33342094 | 33067444 | CRQ | 63 | QUINDIO | 63001 | ARMENIA | 11618-23 | 3297 |  |  | Bueno | 0.78 | 0.78 |  | Sistema GRS 1980 Magna Sirgas | La captación se localiza al interior del predio. | ABANICO QUINDIO RISARALDA | Aguas subterraneas | 63190-105 |  | Fuente subterranea | Magdalena Cauca | Cauca | Río La Vieja | 149 | Acuitardo | 137 | 170 |  |  |  | SI | 4 | 27 | 7.4 | -75 | 45 | 53.83 | 1210 | N | S | 63001-010 |  | 0 | [7 empty] | 2025-08-05 20:01:36.0
33342095 | 33342096 | 33342097 | 33067445 | CRQ | 63 | QUINDIO | 63401 | LA TEBAIDA | 9322-23 | 3147 |  |  | Bueno | 1.3 | 1.3 |  | Sistema GRS 1980 Magna Sirgas | La captación se localiza al interior del predio. | ABANICO QUINDIO RISARALDA | Aguas subterraneas | 63190-105 |  | Fuente subterranea | Magdalena Cauca | Cauca | Río La Vieja | 149 | Acuitardo | 137 | 170 |  |  |  | SI | 4 | 26 | 31.8 | -75 | 50 | 32.56 | 1200 | N | S | 63401-034 |  | 0 | [7 empty] | 2025-08-05 20:01:36.0
33342098 | 33342099 | 33342100 | 33067446 | CRQ | 63 | QUINDIO | 63001 | ARMENIA | 9527-23 | 3162 |  |  | Bueno | 0.42 | 0.42 |  | Sistema GRS 1980 Magna Sirgas | La captación se localiza al interior del predio. | ABANICO QUINDIO RISARALDA | Aguas subterraneas | 63190-105 |  | Fuente subterranea | Magdalena Cauca | Cauca | Río La Vieja | 149 | Acuitardo | 137 | 170 |  |  |  | SI | 4 | 31 | 44.3 | -75 | 45 | 16.87 | 1210 | N | S | 63001-008 |  | 0 | [7 empty] | 2025-08-05 20:01:36.0
33342098 | 33342099 | 33342100 | 33067447 | CRQ | 63 | QUINDIO | 63001 | ARMENIA | 9527-23 | 3162 |  |  | Bueno | 0.42 | 0.42 |  | Sistema GRS 1980 Magna Sirgas | La captación se localiza al interior del predio. | ABANICO QUINDIO RISARALDA | Aguas subterraneas | 63190-105 |  | Fuente subterranea | Magdalena Cauca | Cauca | Río La Vieja | 149 | Acuitardo | 137 | 170 |  |  |  | SI | 4 | 31 | 44.3 | -75 | 45 | 16.87 | 1210 | N | S | 63001-008 |  | 0 | [7 empty] | 2025-08-05 20:01:36.0
33342101 | 33342102 | 33342104 | 33067448 | CRQ | 63 | QUINDIO | 63401 | LA TEBAIDA | 10705-23 | 3294 |  |  | Bueno | 15.28 | 15.28 |  | Sistema GRS 1980 Magna Sirgas | La captación se localiza al interior del predio. | ABANICO QUINDIO RISARALDA | Aguas subterraneas | 63190-105 |  | Fuente subterranea | Magdalena Cauca | Cauca | Río La Vieja | 149 | Acuitardo | 139 | 170 |  |  |  | SI | 4 | 27 | 32.95 | -75 | 47 | 27.67 | 1180 | N | S | 63001-105 |  | 0 | [7 empty] | 2025-08-05 20:01:36.0
33177938 | 33344687 | 33344688 | 33068349 | CRQ | 63 | QUINDIO | 63130 | CALARCA | 8252-23 | 515 | 0.001 | 0.016 | Regular | 1 | 1 |  | Sistema GRS 1980 Magna Sirgas | La captación sobre la quebrada Innominada afluente Agua Bonita 1, al interior del predio con código catastral 63130000200030138000. | QUEBRADA INNOMINADA AFLUENTE AGUA BONITA 1 | Quebrada | 154020618 | UNICO | Fuente superficial | Magdalena Cauca | Cauca | Río La Vieja |  |  |  |  | Otra |  |  | SI | 4 | 25 | 1.89 | -75 | 44 | 4.98 | 1180 | N | S |  |  | 0 |  | La captación se realiza de manera directa a través de succión directa en el cauce, el agua es bombeada hasta los reservorios en el predio para aprovechamiento del agua. | [5 empty] | 2025-08-05 20:01:36.0
33177938 | 33344697 | 33344698 | 33068363 | CRQ | 63 | QUINDIO | 63130 | CALARCA | 9888-23 | 615 | 0.015 | 0.013 | Regular | 1.16 | 1.16 |  | Sistema GRS 1980 Magna Sirgas | La captación sobre la quebrada Innominada afluente Agua Bonita, al interior del predio. | AGUA BONITA | Quebrada |  | UNICO | Fuente superficial | Magdalena Cauca | Cauca | Río La Vieja |  |  |  |  | Otra |  |  | SI | 4 | 25 | 1.22 | -75 | 44 | 17.09 | 1160 | N | N |  |  | 0 |  | La captación se realiza de manera directa a través de succión directa en el cauce que tiene represa construida de antigua bocatoma del predio, el agua es bombeada hasta los reservorios en el predio para aprovechamiento del agua. | [5 empty] | 2025-08-05 20:01:36.0
33344699 | 33344700 | 33344701 | 33068364 | CRQ | 63 | QUINDIO | 63190 | CIRCASIA | 12868-23 | 508 |  |  | Bueno | 1.16 | 1.16 |  | Sistema GRS 1980 Magna Sirgas | La captación se realiza en un aljibe localizado dentro del predio, de acuerdo con la información técnica entregada por el usuario anexa a la solicitud el aljibe tiene una profundidad de 18 m y diámetro de 1.3 m, motobomba de 1 HP, el agua es bombeada hasta la piscina dentro del predio. | ABANICO QUINDIO RISARALDA | Aguas subterraneas | 63190-105 |  | Fuente subterranea | Magdalena Cauca | Cauca | Río La Vieja | 149 | Acuitardo | 137 | 170 |  |  |  | SI | 4 | 33 | 25.98 | -75 | 40 | 34.6 | 1490 | N | N | 63190-110 |  | 0 | [7 empty] | 2025-08-05 20:01:36.0
33345193 | 33345194 | 33345196 | 33068580 | CRQ | 63 | QUINDIO | 63001 | ARMENIA | 14630-23 | 677 | 0.005 | 0.004 | Regular | 0.093 | 0.093 |  | Sistema GRS 1980 Magna Sirgas | La captación sobre la quebrada Las Tatabras, al interior del predio. | LAS TATABRAS | Quebrada | 154040300 | UNICO | Fuente superficial | Magdalena Cauca | Cauca | Río La Vieja |  |  |  |  | Otra |  |  | SI | 4 | 28 | 1.23 | -75 | 43 | 24.75 | 1265 | N | S |  |  | 0 |  | La captación se realiza en la quebrada Las Tatabras, la cual se realiza a través de succión directa en el cauce cuando es requerido el suministro adicional de agua en el predio. La impulsión se realiza a través de motobomba de 1.5 hp se conduce el agua 300 m aproximadamente, a lo largo del predio hasta el tanque de almacenamiento, bordeando una de las vías internas del predio. El sistema de almacenamiento consiste en un tanque construido en concreto con capacidad de 288 m3 | [5 empty] | 2025-08-05 20:01:36.0
33345197 | 33345198 | 33345200 | 33068581 | CRQ | 63 | QUINDIO | 63001 | ARMENIA | 1494-24 | 678 |  |  | Bueno | 0.96 | 0.96 |  | Sistema GRS 1980 Magna Sirgas | La captación se realiza en un aljibe localizado dentro del predio, de acuerdo con la información técnica entregada por el usuario anexa a la solicitud el aljibe tiene una profundidad de 7 m y diámetro de 1.6 m, motobomba de 2 HP, el agua es bombeada hasta el almacenamiento dentro del predio. | ABANICO QUINDIO RISARALDA | Aguas subterraneas | 63190-105 |  | Fuente subterranea | Magdalena Cauca | Cauca | Río La Vieja | 149 | Acuitardo | 137 | 170 |  |  |  | SI | 4 | 32 | 18.69 | -75 | 43 | 45.45 | 1260 | N | S | 63001-194 |  | 0 | [7 empty] | 2025-08-05 20:01:36.0
33345201 | 33345202 | 33345203 | 33068582 | CRQ | 63 | QUINDIO | 63001 | ARMENIA | 13891-23 | 616 | 0.002 | 0.002 | Bueno | 0.01 | 0.0103 |  | Sistema GRS 1980 Magna Sirgas | La captación se localiza al interior del predio. | INNOMINADA EL CEDRITO | Quebrada | 154060000 | UNICO | Fuente superficial | Magdalena Cauca | Cauca | Río La Vieja |  |  |  |  | Toma lateral |  |  | SI | 4 | 32 | 13.34 | -75 | 43 | 2.18 | 1310 | N | S |  |  | 0 |  | La captación se realiza a través de bocatoma lateral, estructura en concreto, que aduce el agua mediante manguera de diámetro de 4¿ y se reduce a 2¿, hasta tanque de almacenamiento en concreto y de allí se bombea a tanques de almacenamiento con capacidad de 9.000 litros. | [5 empty] | 2025-08-05 20:01:36.0
33345518 | 33345519 | 33345520 | 33068742 | CRQ | 63 | QUINDIO | 63001 | ARMENIA | 14915-23 | 950 |  |  | Bueno | 0.68 | 0.68 |  | Sistema GRS 1980 Magna Sirgas | La captación se localiza al interior del predio. | ABANICO QUINDIO RISARALDA | Aguas subterraneas | 63190-105 |  | Fuente subterranea | Magdalena Cauca | Cauca | Río La Vieja | 149 | Acuitardo | 137 | 170 |  |  |  | SI | 4 | 31 | 45 | -75 | 43 | 14.95 | 1310 | S | S | 63001-180 |  | 0 | [7 empty] | 2025-08-05 20:01:36.0
33345521 | 33345522 | 33345524 | 33068743 | CRQ | 63 | QUINDIO | 63190 | CIRCASIA | 897-24 | 1044 |  |  | Regular | 0.38 | 0.38 |  | Sistema GRS 1980 Magna Sirgas | La captación se localiza al interior del predio. | ABANICO QUINDIO RISARALDA | Aguas subterraneas | 63190-105 |  | Fuente subterranea | Magdalena Cauca | Cauca | Río La Vieja | 149 | Acuitardo | 138 | 724 |  |  |  | SI | 4 | 37 | 22.64 | -75 | 39 | 10.23 | 1610 | N | S | 63190-M001 |  | 0 | [7 empty] | 2025-08-05 20:01:36.0
33345525 | 33345526 | 33345528 | 33068744 | CRQ | 63 | QUINDIO | 63548 | PIJAO | 2428-24 | 952 |  |  | Bueno | 2.39 | 2.39 |  | Sistema GRS 1980 Magna Sirgas | La captación se localiza al interior del predio. | ABANICO QUINDIO RISARALDA | Aguas subterraneas | 63190-105 |  | Fuente subterranea | Magdalena Cauca | Cauca | Río La Vieja | 149 | Acuitardo | 137 | 170 |  |  |  | SI | 4 | 18 | 55.1 | -75 | 47 | 38.7 | 1130 | S | S | 63548-001 |  | 0 | [7 empty] | 2025-08-05 20:01:36.0
33345529 | 33345530 | 33345532 | 33068745 | CRQ | 63 | QUINDIO | 63001 | ARMENIA | 2315-24 | 951 |  |  | Bueno | 10 | 10 |  | Sistema GRS 1980 Magna Sirgas | La captación se localiza al interior del predio. | ABANICO QUINDIO RISARALDA | Aguas subterraneas | 63190-105 |  | Fuente subterranea | Magdalena Cauca | Cauca | Río La Vieja | 149 | Acuitardo | 139 | 170 |  |  |  | SI | 4 | 28 | 21.3 | -75 | 45 | 55.37 | 1200 | N | S | 63001-111 |  | 0 | [7 empty] | 2025-08-05 20:01:36.0
33345533 | 33345534 | 33345535 | 33068746 | CRQ | 63 | QUINDIO | 63190 | CIRCASIA | 3297-24 | 1230 |  |  | Bueno | 0.72 | 0.72 |  | Sistema GRS 1980 Magna Sirgas | La captación se localiza al interior del predio. | ABANICO QUINDIO RISARALDA | Aguas subterraneas | 63190-105 |  | Fuente subterranea | Magdalena Cauca | Cauca | Río La Vieja | 149 | Acuitardo | 137 | 170 |  |  |  | SI | 4 | 37 | 31 | -75 | 37 | 32 | 1810 | N | S | 63190-A12 |  | 0 | [7 empty] | 2025-08-05 20:01:36.0
33345536 | 33345537 | 33345539 | 33068747 | CRQ | 63 | QUINDIO | 63130 | CALARCA | 12949-23 | 1167 | 0.004 | 0.003 | Regular | 1 | 1 |  | Sistema GRS 1980 Magna Sirgas | La captación sobre la quebrada Innominada Villa Luz, al interior del predio con numero predial 631300001000000090105000000000 | INNOMINADA VILLA LUZ | Quebrada | 15402060209 | UNICO | Fuente superficial | Magdalena Cauca | Cauca | Río La Vieja |  |  |  |  | Otra |  |  | SI | 4 | 30 | 20.65 | -75 | 37 | 48.15 | 1820 | N | S |  |  | 0 |  | La captación se realiza de manera directa por medio de la instalación de manguera de ¿¿ en el cauce, el agua captada llega a tanque en concreto que distribuye al predio a un tanque plástico de 2000 litros, y posteriormente a tanque de 500 litros donde se mezcla con otros insumos para ser distribuido para el sistema de riego del cultivo de cannabis que funciona por goteo. | [5 empty] | 2025-08-05 20:01:36.0
33347683 | 33347684 | 33347686 | 33069362 | CRQ | 63 | QUINDIO | 63470 | MONTENEGRO | 3481-24 | 1561 |  |  | Bueno | 1.87 | 1.87 |  | Sistema GRS 1980 Magna Sirgas | La captación se localiza al interior del predio. | ABANICO QUINDIO RISARALDA | Aguas subterraneas | 63190-105 |  | Fuente subterranea | Magdalena Cauca | Cauca | Río La Vieja | 149 | Acuitardo | 137 | 170 |  |  |  | SI | 4 | 31 | 51.65 | -75 | 49 | 41.07 | 1170 | S | S | 63001-195 |  | 0 | [7 empty] | 2025-08-05 20:01:36.0
33348201 | 33348202 | 33348203 | 33069740 | CRQ | 63 | QUINDIO | 63001 | ARMENIA | 2194-24 | 1981 |  |  | Bueno | 0.9 | 0.9 |  | Sistema GRS 1980 Magna Sirgas | La captación se localiza al interior del predio. | ABANICO QUINDIO RISARALDA | Aguas subterraneas | 63190-105 |  | Fuente subterranea | Magdalena Cauca | Cauca | Río La Vieja | 149 | Acuitardo | 137 | 170 |  |  |  | SI | 4 | 28 | 6.14 | -75 | 45 | 40.75 | 1200 | N | S | 63001-100 |  | 0 | [7 empty] | 2025-08-05 20:01:36.0
33178242 | 33178246 | 33348204 | 33069741 | CRQ | 63 | QUINDIO | 63001 | ARMENIA | 14190-23 | 949 | 3.19 | 3.19 | Regular | 3200 | 1226 |  | Sistema GRS 1980 Magna Sirgas | La captación lateral realizada sobre la margen derecha del río Quindío, se realiza a través de un canal revestido en roca y suelo natural, el caudal captado es conducido hasta el cuarto de máquinas donde es turbinado y retorna al río Quindío, la infraestructura cuenta con estación de medición de caudal a la entrada del canal de captación y en el canal que retorna las aguas al río Quindío. | QUINDIO | Rio |  | 9.0 | Fuente superficial | Magdalena Cauca | Cauca | Río La Vieja |  |  |  |  | Otra |  |  | SI | 4 | 30 | 43 | -75 | 41 | 8 | 1313 | S | N |  |  | 0 |  | La captación lateral realizada sobre la margen derecha del río Quindío, se realiza a través de un canal revestido en roca y suelo natural, el caudal captado es conducido hasta el cuarto de máquinas donde es turbinado y retorna al río Quindío, la infraestructura cuenta con estación de medición de caudal a la entrada del canal de captación y en el canal que retorna las aguas al río Quindío. | [5 empty] | 2025-08-05 20:01:36.0
33350597 | 33350598 | 33350599 | 33070100 | CRQ | 63 | QUINDIO | 63548 | PIJAO | 5568-24 | 2389 |  |  | Bueno | 5.23 | 5.23 |  | Sistema GRS 1980 Magna Sirgas | Este se localiza en la zona rural del municipio de Pijao, vía Barragán - Génova. | ABANICO QUINDIO RISARALDA | Aguas subterraneas | 63190-105 |  | Fuente subterranea | Magdalena Cauca | Cauca | Río La Vieja | 149 | Acuitardo | 137 | 174 |  |  |  | SI | 4 | 18 | 29.77 | -75 | 47 | 18.31 | 1150 | N | S | 63548-A018 |  | 0 | [7 empty] | 2025-08-05 20:01:36.0
33194678 | 33350600 | 33350601 | 33070101 | CRQ | 63 | QUINDIO | 63690 | SALENTO | 6948-24 | 2346 | 0.003 | 0.001 | Bueno | 2.08 | 2.08 |  | Sistema GRS 1980 Magna Sirgas | El Sistema de captación se realiza por medio de captación de fondo en concreto reforzado, con estructura de encausamiento y rejilla, el agua captada se empalma con la aducción proveniente de la bocatoma de cruz gorda, no cuenta con desarenador. | CRUZ GORDA | Quebrada |  | UNICO | Fuente superficial | Magdalena Cauca | Cauca | Río La Vieja |  |  |  |  | Toma de rejilla |  |  | SI | 4 | 37 | 42.69 | -75 | 32 | 29.28 | 2110 | N | S |  |  | 0 |  | El Sistema de captación se realiza por medio de captación de fondo en concreto reforzado, con estructura de encausamiento y rejilla, el agua captada se empalma con la aducción proveniente de la bocatoma de cruz gorda, no cuenta con desarenador. | [5 empty] | 2025-08-05 20:01:36.0
33350948 | 33350949 | 33350951 | 33070263 | CRQ | 63 | QUINDIO | 63690 | SALENTO | 5838-24 | 2442 | 0.019 | 0.023 | Bueno | 0.026 | 0.026 |  | Sistema GRS 1980 Magna Sirgas | La captación se localiza en el predio identificado con matrícula inmobiliaria No 280-222737 predio denominado: FI ALTO BONITO FINCA ROSADA LT 2. | INNOMINADA EL MOLINO | Quebrada | 154020000 | TRAMO 2 | Fuente superficial | Magdalena Cauca | Cauca | Río La Vieja |  |  |  |  | Otra |  |  | SI | 4 | 38 | 19.79 | -75 | 35 | 19.4 | 2000 | N | S |  |  | 0 |  | La captación se realiza a través de una manguera en polipropileno de 1 ¿¿, la cual se reduce a ¿¿, se encuentra a lo largo de la aducción dos tanques de almacenamiento con capacidad de 500L, uno de ellos corresponde a un tanque sedimentador, posterior se dirige en la misma manguera hacia el tanque de concreto existente. | [5 empty] | 2025-08-05 20:01:36.0
33350953 | 33350954 | 33350956 | 33070264 | CRQ | 63 | QUINDIO | 63190 | CIRCASIA | 6702-24 | 2563 | 0.191 | 0.007 | Regular | 1 | 1 |  | Sistema GRS 1980 Magna Sirgas | La captacion sobre la quebrada Innominada al interior del predio. | INNOMINADA EL ROBLE | Quebrada | 154090000 | RIO ROBLE TRAMO 5 | Fuente superficial | Magdalena Cauca | Cauca | Río La Vieja |  |  |  |  | Otra |  |  | SI | 4 | 39 | 48.19 | -75 | 35 | 53.91 | 2030 | N | S |  |  | 0 |  | La captacion se realiza en la quebrada Innominada, la cual se realiza a traves de toma directa con succion y represa artesanal, que conduce el agua hasta los tanques de almacenamiento | [5 empty] | 2025-08-05 20:01:36.0
33350957 | 33350958 | 33350959 | 33070265 | CRQ | 63 | QUINDIO | 63594 | QUIMBAYA | 9051-24 | 2533 | 3.4 | 0.034 | Regular | 1.62 | 1.62 |  | Sistema GRS 1980 Magna Sirgas | La captación sobre la quebrada La Española, al interior del predio. | QUEBRADA LA ESPAÑOLA (QUIMBAYA) | Quebrada | 154092501 | TRAMO 7 RIO ROBLE | Fuente superficial | Magdalena Cauca | Cauca | Río La Vieja |  |  |  |  | Otra |  |  | SI | 4 | 34 | 52.33 | -75 | 48 | 55.69 | 1190 | N | S |  |  | 0 |  | El sistema de captación se realiza de forma directa por medio de instalación de mecanismo de succión artesanal, tipo granada, e instalación de motobomba de 10 hp para succionar agua que va hasta los reservorios del predio. | [5 empty] | 2025-08-05 20:01:36.0
33350960 | 33350961 | 33350962 | 33070266 | CRQ | 63 | QUINDIO | 63001 | ARMENIA | 9058-24 | 2354 |  |  | Bueno | 2.94 | 2.94 |  | Sistema GRS 1980 Magna Sirgas | La captación se localiza al interior del predio. | ABANICO QUINDIO RISARALDA | Aguas subterraneas | 63190-105 |  | Fuente subterranea | Magdalena Cauca | Cauca | Río La Vieja | 149 | Acuitardo | 137 | 170 |  |  |  | SI | 4 | 27 | 49.51 | -75 | 45 | 3.53 | 1190 | S | S | 63001-101 |  | 0 | [7 empty] | 2025-08-05 20:01:36.0
33350966 | 33350967 | 33350969 | 33070267 | CRQ | 63 | QUINDIO | 63272 | FILANDIA | 6700-24 | 2634 | 0.076 | 0.05 | Bueno | 5.23 | 5.23 |  | Sistema GRS 1980 Magna Sirgas | La captación sobre la quebrada Valencia, al interior del predio. | VALENCIA | Quebrada | 154151100 | UNICO | Fuente superficial | Magdalena Cauca | Cauca | Río La Vieja |  |  |  |  | Toma lateral |  |  | SI | 4 | 40 | 55.97 | -75 | 41 | 37.27 | 1520 | N | S |  |  | 0 |  | El sistema de captación se realiza por medio de captación lateral en concreto reforzado, con estructura de encausamiento y rejilla con compuerta, el agua captada ingresa al desarenador del sistema y se da la devolución de excesos en el mismo sitio. El sistema además cuenta con un sistema de tanques de almacenamiento, y cloración. | [5 empty] | 2025-08-05 20:01:36.0
33351219 | 33351220 | 33351222 | 33070362 | CRQ | 63 | QUINDIO | 63272 | FILANDIA | 2968-24 | 2882 | 0.014 | 0.01 | Bueno | 1.84 | 1.84 |  | Sistema GRS 1980 Magna Sirgas | La captación sobre la quebrada Buenavista, al interior del predio La Romelia. | BUENAVISTA (COOPERATIVA MARAVELEZ) | Quebrada | 154140500 | UNICO | Fuente superficial | Magdalena Cauca | Cauca | Río La Vieja |  |  |  |  | Toma de rejilla |  |  | SI | 4 | 40 | 20.08 | -75 | 41 | 23.63 | 1632 | S | S |  |  | 0 |  | El sistema de captación se realiza por medio de captación de fondo en concreto reforzado, con estructura de encausamiento y rejilla, el agua captada ingresa al desarenador del sistema y se da la devolución de excesos en el mismo sitio. El sistema además cuenta con un sistema de tanques de almacenamiento, y cloración. | [5 empty] | 2025-08-05 20:01:36.0
33351219 | 33351607 | 33351608 | 33070487 | CRQ | 63 | QUINDIO | 63272 | FILANDIA | 2970-24 | 2884 | 0.006 | 0.005 | Bueno | 0.69 | 0.69 |  | Sistema GRS 1980 Magna Sirgas | La captación sobre la quebrada Los Ángeles, al interior del predio. | LOS ANGELES (MARAVELEZ) | Quebrada | 154140000 | UNICO | Fuente superficial | Magdalena Cauca | Cauca | Río La Vieja |  |  |  |  | Toma de rejilla |  |  | SI | 4 | 39 | 37 | -75 | 41 | 51.92 | 1630 | N | S |  |  | 0 |  | El sistema de captación se realiza por medio de captación de fondo en concreto reforzado, con estructura de encausamiento y rejilla, el ancho total de la estructura de represamiento es de 2.5 m, el agua captada ingresa al desarenador del sistema y se da la devolución de excesos en el mismo sitio. El sistema además cuenta con un sistema de tanques de almacenamiento, y cloración | [5 empty] | 2025-08-05 20:01:36.0
33351219 | 33351609 | 33351610 | 33070488 | CRQ | 63 | QUINDIO | 63272 | FILANDIA | 2972-24 | 2885 | 0.008 | 0.006 | Bueno | 1.84 | 1.84 |  | Sistema GRS 1980 Magna Sirgas | La captación sobre la quebrada afluente quebrada Buenavista, al interior del predio. | INNOMINADA TIGRILLOS | Quebrada | 154140500 | UNICO | Fuente superficial | Magdalena Cauca | Cauca | Río La Vieja |  |  |  |  | Toma de rejilla |  |  | SI | 4 | 40 | 17.38 | -75 | 41 | 29.5 | 1632 | N | S |  |  | 0 |  | El sistema de captación se realiza por medio de captación de fondo en concreto reforzado, con estructura de encausamiento y rejilla, el agua captada ingresa al desarenador del sistema y se da la devolución de excesos en el mismo sitio. El sistema además cuenta con un sistema de tanques de almacenamiento, y cloración. | [5 empty] | 2025-08-05 20:01:36.0
33351611 | 33351612 | 33351613 | 33070490 | CRQ | 63 | QUINDIO | 63130 | CALARCA | 12439-24 | 3157 | 0 | 0 | Regular | 0.012 | 0.012 |  | Sistema GRS 1980 Magna Sirgas | La captación sobre la quebrada Innominada afluente quebrada La Gata, al interior del predio. | LA GATA | Quebrada | 15402060201 | UNICO | Fuente superficial | Magdalena Cauca | Cauca | Río La Vieja |  |  |  |  | Otra |  |  | SI | 4 | 29 | 59.39 | -75 | 34 | 53.12 | 2430 | N | S |  |  | 0 |  | La captación se realiza en la quebrada Innominada afluente quebrada La Gata, la cual se realiza a través de toma directa con tubería y represa artesanal, que conduce el agua hasta el tanque de la vivienda. | [5 empty] | 2025-08-05 20:01:36.0
33194678 | 33353279 | 33353280 | 33071241 | CRQ | 63 | QUINDIO | 63272 | FILANDIA | 12834-24 | 533 | 2.45 | 1.34 | Bueno | 137.76 | 137.76 |  | Sistema GRS 1980 Magna Sirgas | La captación sobre la quebrada río Roble, al interior del predio. | ROBLE | Rio |  | 1.0 | Fuente superficial | Magdalena Cauca | Cauca | Río La Vieja |  |  |  |  | Toma de rejilla |  |  | SI | 4 | 19 | 28.26 | -75 | 41 | 3.9 | 2050 | N | S |  |  | 0 |  | La captación construida en el río Roble consiste en una bocatoma de fondo con cresta en concreto de 20.42 m con de rejilla de 3.2x0.4 m según lo evidenciado en campo localizada en la margen izquierda (hacia aguas abajo), aguas debajo de la cresta se construyeron disipadores de energía. La bocatoma tiene muros de protección en concreto reforzado en las dos márgenes del río, el agua captada ingresa a la caja de recolección de donde es abducida al sistema de desarenación por medio de tubería de 12¿ en PVC, se construyeron dos módulos de desarenador de 18.8 m de longitud por 4 m de ancho cada módulo de allí el agua captada es conducida para finalmente ser tratada, almacenada y distribuida a los usuarios del acueducto | [5 empty] | 2025-08-05 20:01:36.0
33355080 | 33355085 | 33355086 | 33071721 | CRQ | 63 | QUINDIO | 63272 | FILANDIA | 11746-24 | 371 | 0.042 | 0.001 | Bueno | 1.15 | 6.29 |  | Sistema GRS 1980 Magna Sirgas | La captación se localiza al interior del predio | BAMBUCO | Quebrada |  | UNICO | Fuente superficial | Magdalena Cauca | Cauca | Río La Vieja |  |  |  |  | Toma de rejilla |  |  | SI | 4 | 39 | 26.93 | -75 | 40 | 40.44 | 1760 | N | S |  |  | 0 |  | Las cuatro captaciones son bocatomas de fondo en concreto reforzado, con estructura de encausamiento y rejilla. El sistema además cuenta con un desarenador y tanques de almacenamiento. | [5 empty] | 2025-08-05 20:01:36.0
33355080 | 33355083 | 33355087 | 33071722 | CRQ | 63 | QUINDIO | 63272 | FILANDIA | 11746-24 | 371 | 0.016 | 0.005 | Bueno | 1.72 | 6.29 |  | Sistema GRS 1980 Magna Sirgas | La captacion se localiza al interior del predio. | BUENAVISTA | Quebrada |  | UNICO | Fuente superficial | Magdalena Cauca | Cauca | Río La Vieja |  |  |  |  | Toma de rejilla |  |  | SI | 4 | 39 | 47.49 | -75 | 40 | 43.66 | 1740 | N | S |  |  | 0 |  | Las cuatro captaciones son bocatomas de fondo en concreto reforzado, con estructura de encausamiento y rejilla. El sistema además cuenta con un desarenador y tanques de almacenamiento. | [5 empty] | 2025-08-05 20:01:36.0
33355096 | 33355097 | 33355099 | 33071723 | CRQ | 63 | QUINDIO | 63594 | QUIMBAYA | 13031-24 | 469 | 0.119 | 0.033 | Bueno | 11 | 11 |  | Sistema GRS 1980 Magna Sirgas | La captación sobre la quebrada La Silenciosa. | LA SILENCIOSA | Quebrada |  | UNICO | Fuente superficial | Magdalena Cauca | Cauca | Río La Vieja |  |  |  |  | Toma lateral |  |  | SI | 4 | 36 | 36.85 | -75 | 49 | 12.68 | 1170 | S | S |  |  | 0 |  | El sistema de captación se realiza por medio de un muro en concreto con aletas, tipo caja, localizado sobre la margen izquierda de la quebrada, con rejilla, el agua es conducida hasta el tanque desarenador y de allí se conduce hasta el sistema de bombeo, el cual consiste en dos motobombas de 15 Hp que funcionan de forma alternada, el agua es impulsada hasta la PTAP para ser distribuida a los usuarios, de acuerdo con las memorias aportadas se tiene un almacenamiento de 214 m3. | [5 empty] | 2025-08-05 20:01:36.0
33355100 | 33355101 | 33355103 | 33071724 | CRQ | 63 | QUINDIO | 63594 | QUIMBAYA | 13067-24 | 470 |  |  | Bueno | 1.11 | 1.11 |  | Sistema GRS 1980 Magna Sirgas | el pozo se localiza al interior del predio. | ABANICO QUINDIO RISARALDA | Aguas subterraneas | 63190-105 |  | Fuente subterranea | Magdalena Cauca | Cauca | Río La Vieja | 149 | Acuitardo | 139 | 170 |  |  |  | SI | 4 | 38 | 20.31 | -75 | 46 | 11.6 | 1270 | S | S | 63594-A016 |  | 0 | [7 empty] | 2025-08-05 20:01:36.0
33355100 | 33355101 | 33355103 | 33071725 | CRQ | 63 | QUINDIO | 63594 | QUIMBAYA | 13067-24 | 470 |  |  | Bueno | 1.11 | 1.11 |  | Sistema GRS 1980 Magna Sirgas | el pozo se localiza al interior del predio. | ABANICO QUINDIO RISARALDA | Aguas subterraneas | 63190-105 |  | Fuente subterranea | Magdalena Cauca | Cauca | Río La Vieja | 149 | Acuitardo | 139 | 170 |  |  |  | SI | 4 | 38 | 20.31 | -75 | 46 | 11.6 | 1270 | S | S | 63594-A016 |  | 0 | [7 empty] | 2025-08-05 20:01:36.0
33355104 | 33355105 | 33355107 | 33071726 | CRQ | 63 | QUINDIO | 63470 | MONTENEGRO | 13285-24 | 471 |  |  | Bueno | 9.67 | 9.67 |  | Sistema GRS 1980 Magna Sirgas | el pozo se localiza al interior del predio. | ABANICO QUINDIO RISARALDA | Aguas subterraneas | 63190-105 |  | Fuente subterranea | Magdalena Cauca | Cauca | Río La Vieja | 149 | Acuitardo | 139 | 170 |  |  |  | SI | 4 | 28 | 47.99 | -75 | 49 | 31.63 | 1230 | S | S | 63470-P16 |  | 0 | [7 empty] | 2025-08-05 20:01:36.0
33284239 | 33355108 | 33355109 | 33071727 | CRQ | 63 | QUINDIO | 63470 | MONTENEGRO | 13839-24 | 644 | 0.099 | 0.022 | Bueno | 1.62 | 1.16 |  | Sistema GRS 1980 Magna Sirgas | La captación sobre la quebrada La Blanquita, al interior del predio. | LA BLANQUITA | Quebrada | 154060000 | UNICO | Fuente superficial | Magdalena Cauca | Cauca | Río La Vieja |  |  |  |  | Otra |  |  | SI | 4 | 28 | 11.51 | -75 | 50 | 37.24 | 1260 | N | S |  |  | 0 |  | La captación sobre la quebrada La Blanquita se realiza por medio de una tubería de HG de 1 ¿ a través una granada, el agua captada es bombeada al reservorio, a través de manguera de 1 ¿¿ de diámetro, el sistema tiene tres reservorios de capacidad de 350.000 lt cada uno en promedio. | [5 empty] | 2025-08-05 20:01:36.0
33284239 | 33355110 | 33355111 | 33071728 | CRQ | 63 | QUINDIO | 63001 | ARMENIA | 13973-24 | 689 |  |  | Bueno | 0.4 | 0.4 |  | Sistema GRS 1980 Magna Sirgas | La captación se localiza al interior del predio. | ABANICO QUINDIO RISARALDA | Aguas subterraneas | 63190-105 |  | Fuente subterranea | Magdalena Cauca | Cauca | Río La Vieja | 149 | Acuitardo | 137 | 170 |  |  |  | SI | 4 | 29 | 24.04 | -75 | 46 | 55.55 | 1180 | S | S | 63001-113 |  | 0 | [7 empty] | 2025-08-05 20:01:36.0
33284239 | 33355112 | 33355113 | 33071729 | CRQ | 63 | QUINDIO | 63272 | FILANDIA | 13977-24 | 690 |  |  | Bueno | 1 | 1 |  | Sistema GRS 1980 Magna Sirgas | La captación se localiza al interior del predio. | ABANICO QUINDIO RISARALDA | Aguas subterraneas | 63190-105 |  | Fuente subterranea | Magdalena Cauca | Cauca | Río La Vieja | 149 | Acuitardo | 137 | 170 |  |  |  | SI | 4 | 37 | 36.37 | -75 | 41 | 48.02 | 1540 | N | S | 63001-059 |  | 0 | [7 empty] | 2025-08-05 20:01:36.0
33355133 | 33355134 | 33355135 | 33071740 | CRQ | 63 | QUINDIO | 63190 | CIRCASIA | 618-25 | 644 | 0.01 | 0.002 | Regular | 1 | 1 |  | Sistema GRS 1980 Magna Sirgas | La captación sobre la quebrada Innominada La Sirena, al interior del predio 631900002000000030141000000000. | INNOMINADA LA SIRENA | Quebrada | 154060000 | UNICO | Fuente superficial | Magdalena Cauca | Cauca | Río La Vieja |  |  |  |  | Otra |  |  | SI | 4 | 26 | 20.81 | -75 | 42 | 18.66 | 1260 | N | S |  |  | 0 |  | La captación se realiza en la quebrada Innominada La Sirena, por medio de estructura de represamiento con sacos de suelo, e instalación de manguera de succión con motobomba de 5 hp multietapas de acuerdo con memorias técnicas, el agua es impulsada hasta tanque de almacenamiento en concreto al interior del predio. | [5 empty] | 2025-08-05 20:01:36.0
33355136 | 33355137 | 33355140 | 33071741 | CRQ | 63 | QUINDIO | 63130 | CALARCA | 2196-25 | 749 | 0.002 | 0.001 | Regular | 0.013 | 0.013 |  | Sistema GRS 1980 Magna Sirgas | La captación sobre la quebrada Innominada El Porvenir, al interior del predio. | INNOMINADA EL PORVENIR | Quebrada | 154020602 | UNICO | Fuente superficial | Magdalena Cauca | Cauca | Río La Vieja |  |  |  |  | Otra |  |  | SI | 4 | 31 | 0.38 | -75 | 37 | 48.11 | 1550 | N | S |  |  | 0 |  | La captación se realiza en la quebrada Innominada El Porvenir, por medio de estructura de derivación de agua, tipo canal lateral que desvía el agua a una estructura de represamiento donde sale el agua a manguera que llega a taque tipo sedimentador, para posterior conducir el agua al tanque de almacenamiento del predio. En la salida del tanque de almacenamiento se da salida del agua que no es consumida para ser transportada por medio de canal de descarga de sobrantes hasta la quebrada. | [5 empty] | 2025-08-05 20:01:36.0

## USO
IDUSUARIO | IDPREDIO | IDCONCESION | IDCAPTACION | IDUSO | AUTORIDAD | CODIGOCIUU | DESCRIPCIONCIUU | DIVIPOLADPTO | NOMDEPARTAMENTOPREDIO | DIVIPOLAMUN | NOMMUNICIPIOPREDIO | NUM_EXPEDIENTE | NUM_RES_CAUDAL | CAUDALDISENO | CAUDAL_CONCESIONADO | CAUDAL_ASIGNADO | NOMBREFUENTE | NOMBRETRAMO | TIPOFUENTE | TIPOFUENTECAPTACION | AREA | ZONA | SUBZONA | CANTIDAD_PERSONAS_PERMANENTES | CANTIDAD_PERSONAS_TRANSITORIAS | APROVECHAMIENTO | TIPOUSO | DETALLE_USO | OTRO | CANTIDAD_ANIMALES | PRODUCCION | EFICIENCIA | AREAUSO | DESCRIPCION | TIPO | LOGINCREACION | LOGINMODIFICACION | FECHACREACION | FECHAMODIFICACION | FECHAPROCESO
33041521 | 33041522 | 33041524 | 33014203 | 33036482 | CRQ | 0122 | Cría especializada de ganado porcino | 63 | QUINDIO | 63190 | CIRCASIA | 9192-11 | 679 | 0.45 | 0.45 | 0.45 | VERSALLES | TRAMO UNICO | Quebrada | Fuente superficial | Magdalena Cauca | Cauca | Río La Vieja |  |  |  | Pecuario |  |  | 1437 |  |  |  |  | Porcinos, bovinos y equinos |  |  |  |  | 2025-08-05 20:01:56.0
33041774 | 33041775 | 33041777 | 33014383 | 33036622 | CRQ | 4530 | Construcción de obras de ingeniería civil | 63 | QUINDIO | 63130 | CALARCA | 2130-12 | 1091 | 2.31 | 2.31 | 2.31 | LAGO # 1 | UNICO | Lago o laguna | Fuente superficial | Magdalena Cauca | Cauca | Río La Vieja |  |  |  | Otro | [6 empty] | Planta de producción de asfalto | 56 |  |  |  |  | 2025-08-05 20:01:56.0
33058677 | 33058678 | 33060253 | 33021570 | 33049862 | CRQ | 4290 | Construcción de otras obras de ingeniería civil | 63 | QUINDIO | 63130 | CALARCA | 07047-13 | 0081 | 4.31 | 4.31 | 4.31 | EL SALADO | TRAMO UNICO | Quebrada | Fuente superficial | Magdalena Cauca | Cauca | Río La Vieja |  |  |  | Otro | [6 empty] | La captacion de agua se hace mediante manguera de 2", hacia un carrotanque que se ubica a un costado de la vía Armenia - Ibagué | 56 |  |  |  |  | 2025-08-05 20:01:56.0
33060258 | 33060259 | 33060260 | 33021571 | 33049942 | CRQ |  |  | 63 | QUINDIO | 63594 | QUIMBAYA | 4614-13 | 638 | 0.72 | 0.36 | 20 | LA CARMELITA | TRAMO UNICO | Quebrada | Fuente superficial | Magdalena Cauca | Cauca | Río La Vieja |  |  |  | Acuicola | [7 empty] | peces |  |  |  |  | 2025-08-05 20:01:56.0
33060461 | 33060462 | 33060464 | 33021692 | 33049946 | CRQ | 9329 | Otras actividades recreativas y de esparcimiento n.c.p. | 63 | QUINDIO | 63401 | LA TEBAIDA | 7363-11 | 1084 | 20 | 20 | 20 | LAS DELICIAS | TRAMO UNICO | Quebrada | Fuente superficial | Magdalena Cauca | Cauca | Río La Vieja |  |  |  | Acuicola | [12 empty] | 2025-08-05 20:01:56.0
33066542 | 33066543 | 33066545 | 33025495 | 33054886 | CRQ | 4210 | Construcción de carreteras y vías de ferrocarril | 63 | QUINDIO | 63130 | CALARCA | 7045-14 | 2384 | 1 | 4.96 | 1 | AGUAS INFILTRACION TUNEL DE LA LINEA | UNICO | Canal | Fuente superficial | Magdalena Cauca | Cauca | Río La Vieja |  |  |  | Otro | [6 empty] | APROVECHAMIENTO DE LAS AGUAS DE INFILTRACIÓN DE LAS OBRAS ANEXAS AL PROYECTO DEL TUNEL DE LA LINEA | 56 |  |  |  |  | 2025-08-05 20:01:56.0
33066542 | 33066543 | 33066545 | 33025496 | 33054887 | CRQ | 4210 | Construcción de carreteras y vías de ferrocarril | 63 | QUINDIO | 63130 | CALARCA | 7045-14 | 2384 | 1 | 4.96 | 1 | AGUAS INFILTRACION TUNEL DE LA LINEA | UNICO | Canal | Fuente superficial | Magdalena Cauca | Cauca | Río La Vieja |  |  |  | Otro | [6 empty] | APROVECHAMIENTO DE LAS AGUAS DE INFILTRACIÓN DE LAS OBRAS ANEXAS AL PROYECTO TÚNEL DE LA LINEA | 56 |  |  |  |  | 2025-08-05 20:01:56.0
33067600 | 33067601 | 33067603 | 33026756 | 33056768 | CRQ | 9499 | Actividades de otras asociaciones n.c.p. | 63 | QUINDIO | 63272 | FILANDIA | 537 | 1083 | 3 | 3 | 3 | EL MICO | UNICO | Quebrada | Fuente superficial | Magdalena Cauca | Cauca | Río La Vieja |  |  |  | Agricola | [7 empty] | Suple las necesiades agricolas de diferentes predios |  |  |  |  | 2025-08-05 20:01:56.0
33066546 | 33066547 | 33066548 | 33026755 | 33056769 | CRQ |  |  | 63 | QUINDIO | 63130 | CALARCA | 3898-12 | 827 | 0.035 | 0.035 |  | EL PESCADOR | UNICO | Quebrada | Fuente superficial | Magdalena Cauca | Cauca | Río La Vieja |  |  |  | Agricola | [12 empty] | 2025-08-05 20:01:56.0
33066546 | 33066547 | 33066548 | 33026755 | 33056770 | CRQ |  |  | 63 | QUINDIO | 63130 | CALARCA | 3898-12 | 827 | 0.035 | 0.035 |  | EL PESCADOR | UNICO | Quebrada | Fuente superficial | Magdalena Cauca | Cauca | Río La Vieja |  |  |  | Pecuario | [12 empty] | 2025-08-05 20:01:56.0
33069320 | 33069321 | 33069323 | 33027739 | 33058302 | CRQ | 4530 | Construcción de obras de ingeniería civil | 63 | QUINDIO | 63130 | CALARCA | 9648-14 | 618 | 0.009 | 0.0034 | 0.009 | SIN DENOMINACION LA ARENOSA | UNICO | Quebrada | Fuente superficial | Magdalena Cauca | Cauca | Río La Vieja |  |  |  | Otro | [6 empty] | Uso necesario para la construcción de la línea de aducción de las aguas de infiltración del tunel de la línea | 56 |  |  |  |  | 2025-08-05 20:01:56.0
33070185 | 33070186 | 33070190 | 33028498 | 33059155 | CRQ |  |  | 63 | QUINDIO | 63272 | FILANDIA | 536 | 632 | 23 | 23 | 23 | SOCORRO | UNICO | Quebrada | Fuente superficial | Magdalena Cauca | Cauca | Río La Vieja |  |  |  | Agricola | [5 empty] | 3 |  | FLORES, HORTALIZAS Y TOMATE |  |  |  |  | 2025-08-05 20:01:56.0
33177247 | 33177248 | 33177249 | 33029804 | 33060471 | CRQ |  |  | 63 | QUINDIO | 63130 | CALARCA | 654.0 | 2505 | 0.059 | 0.059 | 0.05 | INNOMIADA PORVENIR 1 | UNICO | Quebrada | Fuente superficial | Magdalena Cauca | Cauca | Río La Vieja | 15 | 0 | 30 | Doméstico | [12 empty] | 2025-08-05 20:01:56.0
33177250 | 33177251 | 33177252 | 33029805 | 33060472 | CRQ |  |  | 63 | QUINDIO | 63130 | CALARCA | 646.0 | 297.0 | 2 | 2 | 0.008 | INNOMINADA EL JAZMIN | UNICO | Quebrada | Fuente superficial | Magdalena Cauca | Cauca | Río La Vieja | 4 | 2 | 4 | Doméstico | [12 empty] | 2025-08-05 20:01:56.0
33177250 | 33177251 | 33177252 | 33029805 | 33060473 | CRQ |  |  | 63 | QUINDIO | 63130 | CALARCA | 646.0 | 297.0 | 2 | 2 | 0.05 | INNOMINADA EL JAZMIN | UNICO | Quebrada | Fuente superficial | Magdalena Cauca | Cauca | Río La Vieja |  |  |  | Acuicola |  |  | 230 |  |  |  |  | Carpa y Mojarra |  |  |  |  | 2025-08-05 20:01:56.0
33177253 | 33177254 | 33177255 | 33029806 | 33060474 | CRQ |  |  | 63 | QUINDIO | 63130 | CALARCA | 657.0 | 2504 | 0.004 | 0.04 | 0.03 | INNOMINADA LA SENSITIVA | UNICO | Quebrada | Fuente superficial | Magdalena Cauca | Cauca | Río La Vieja | 7 | 0 | 30 | Doméstico | [12 empty] | 2025-08-05 20:01:56.0
33177256 | 33177257 | 33177258 | 33029807 | 33060475 | CRQ |  |  | 63 | QUINDIO | 63130 | CALARCA | 655.0 | 1648.0 | 0.63 | 0.63 | 0.003 | INNOMINADA LAS BRISAS 1 | UNICO | Quebrada | Fuente superficial | Magdalena Cauca | Cauca | Río La Vieja | 3 | 0 |  | Doméstico | [12 empty] | 2025-08-05 20:01:56.0
33177256 | 33177257 | 33177258 | 33029807 | 33060476 | CRQ |  |  | 63 | QUINDIO | 63130 | CALARCA | 655.0 | 1648.0 | 0.63 | 0.63 | 0.05 | INNOMINADA LAS BRISAS 1 | UNICO | Quebrada | Fuente superficial | Magdalena Cauca | Cauca | Río La Vieja |  |  |  | Pecuario |  |  | 7 |  |  |  |  | Ganado Vacuno |  |  |  |  | 2025-08-05 20:01:56.0
33177259 | 33177260 | 33177261 | 33029808 | 33060477 | CRQ |  |  | 63 | QUINDIO | 63130 | CALARCA | 725.0 | 1559.0 | 0.03 | 0.03 | 0.004 | INNOMINADA MARISOL | UNICO | Quebrada | Fuente superficial | Magdalena Cauca | Cauca | Río La Vieja | 3 | 1 | 4 | Doméstico | [12 empty] | 2025-08-05 20:01:56.0
33177262 | 33177263 | 33177264 | 33029809 | 33060478 | CRQ |  |  | 63 | QUINDIO | 63130 | CALARCA | 1896-10 | 1896.0 | 0.23 | 0.23 | 0.016 | EL PORVENIR 1 | UNICO | Quebrada | Fuente superficial | Magdalena Cauca | Cauca | Río La Vieja | 11 | 2 | 12 | Doméstico | [12 empty] | 2025-08-05 20:01:56.0
33177262 | 33177263 | 33177264 | 33029809 | 33060479 | CRQ |  |  | 63 | QUINDIO | 63130 | CALARCA | 1896-10 | 1896.0 | 0.23 | 0.23 | 0.12 | EL PORVENIR 1 | UNICO | Quebrada | Fuente superficial | Magdalena Cauca | Cauca | Río La Vieja |  |  |  | Pecuario |  |  | 2620 |  |  |  |  | Cerdos |  |  |  |  | 2025-08-05 20:01:56.0
33177265 | 33177266 | 33177267 | 33029810 | 33060480 | CRQ |  |  | 63 | QUINDIO | 63130 | CALARCA | 656.0 | 789.0 | 0.2 | 0.2 | 0.014 | INNOMINADA SANTA TERESA | UNICO | Quebrada | Fuente superficial | Magdalena Cauca | Cauca | Río La Vieja | 3 | 8 | 24 | Doméstico | [12 empty] | 2025-08-05 20:01:56.0
33177268 | 33177269 | 33177270 | 33029811 | 33060481 | CRQ |  |  | 63 | QUINDIO | 63130 | CALARCA | 658.0 | 1969.0 | 0.2 | 0.2 | 0.008 | INNOMINADA EL TIGRE | UNICO | Quebrada | Fuente superficial | Magdalena Cauca | Cauca | Río La Vieja | 4 | 3 | 6 | Doméstico | [12 empty] | 2025-08-05 20:01:56.0
33177268 | 33177269 | 33177270 | 33029811 | 33060482 | CRQ |  |  | 63 | QUINDIO | 63130 | CALARCA | 658.0 | 1969.0 | 0.2 | 0.2 | 0.07 | INNOMINADA EL TIGRE | UNICO | Quebrada | Fuente superficial | Magdalena Cauca | Cauca | Río La Vieja |  |  |  | Pecuario |  |  | 16000 |  |  |  |  | Aves |  |  |  |  | 2025-08-05 20:01:56.0
33177271 | 33177272 | 33177273 | 33029812 | 33060483 | CRQ |  |  | 63 | QUINDIO | 63130 | CALARCA | 626.0 | 881.0 | 0.1 | 0.1 | 0.004 | LA LOMA | UNICO | Quebrada | Fuente superficial | Magdalena Cauca | Cauca | Río La Vieja | 1 | 2 | 2 | Doméstico | [12 empty] | 2025-08-05 20:01:56.0
33177274 | 33177275 | 33177276 | 33029813 | 33060484 | CRQ |  |  | 63 | QUINDIO | 63130 | CALARCA | 671.0 | 1435.0 | 0.4 | 0.4 | 0.01 | INNOMINADA LA ZULIA | UNICO | Quebrada | Fuente superficial | Magdalena Cauca | Cauca | Río La Vieja | 8 | 2 | 3 | Doméstico | [12 empty] | 2025-08-05 20:01:56.0
33177274 | 33177275 | 33177276 | 33029813 | 33060485 | CRQ |  |  | 63 | QUINDIO | 63130 | CALARCA | 671.0 | 1435.0 | 0.4 | 0.4 | 0.001 | INNOMINADA LA ZULIA | UNICO | Quebrada | Fuente superficial | Magdalena Cauca | Cauca | Río La Vieja |  |  |  | Otro | [6 empty] | beneficio ecologico del café | 56 |  |  |  |  | 2025-08-05 20:01:56.0
33177277 | 33177278 | 33177279 | 33029814 | 33060486 | CRQ |  |  | 63 | QUINDIO | 63130 | CALARCA | 672.0 | 1894.0 | 0.33 | 0.33 | 0 | INNOMINADA LA CABAÑA | UNICO | Quebrada | Fuente superficial | Magdalena Cauca | Cauca | Río La Vieja |  |  |  | Doméstico | [12 empty] | 2025-08-05 20:01:56.0
33177280 | 33177281 | 33177282 | 33029815 | 33060487 | CRQ |  |  | 63 | QUINDIO | 63130 | CALARCA | 642.0 | 1975.0 | 0.23 | 0.23 | 0.0076 | INNOMINADA LA ADELINA | UNICO | Quebrada | Fuente superficial | Magdalena Cauca | Cauca | Río La Vieja | 4 | 2 | 4 | Doméstico | [12 empty] | 2025-08-05 20:01:56.0
33177280 | 33177281 | 33177282 | 33029815 | 33060488 | CRQ |  |  | 63 | QUINDIO | 63130 | CALARCA | 642.0 | 1975.0 | 0.23 | 0.23 | 0.0012 | INNOMINADA LA ADELINA | UNICO | Quebrada | Fuente superficial | Magdalena Cauca | Cauca | Río La Vieja |  |  |  | Otro | [6 empty] | beneficio ecologico del café | 56 |  |  |  |  | 2025-08-05 20:01:56.0
33177283 | 33177284 | 33177285 | 33029816 | 33060489 | CRQ |  |  | 63 | QUINDIO | 63130 | CALARCA | 668.0 | 636.0 | 0.5 | 0.5 | 0.008 | INNOMINADA SAN DIEGO | UNICO | Quebrada | Fuente superficial | Magdalena Cauca | Cauca | Río La Vieja | 3 | 3 | 8 | Doméstico | [12 empty] | 2025-08-05 20:01:56.0
33177283 | 33177284 | 33177285 | 33029816 | 33060490 | CRQ |  |  | 63 | QUINDIO | 63130 | CALARCA | 668.0 | 636.0 | 0.5 | 0.5 | 0.001 | INNOMINADA SAN DIEGO | UNICO | Quebrada | Fuente superficial | Magdalena Cauca | Cauca | Río La Vieja |  |  |  | Agricola | [5 empty] | 0.002 |  | huerta |  |  |  |  | 2025-08-05 20:01:56.0
33177283 | 33177284 | 33177285 | 33029816 | 33060491 | CRQ |  |  | 63 | QUINDIO | 63130 | CALARCA | 668.0 | 636.0 | 0.5 | 0.5 | 0.0004 | INNOMINADA SAN DIEGO | UNICO | Quebrada | Fuente superficial | Magdalena Cauca | Cauca | Río La Vieja |  |  |  | Pecuario |  |  | 2 |  |  |  |  | Equino |  |  |  |  | 2025-08-05 20:01:56.0
33177286 | 33177287 | 33177288 | 33029817 | 33060492 | CRQ |  |  | 63 | QUINDIO | 63130 | CALARCA | 2072-10 | 2072.0 | 0.09 | 0.09 | 0.008 | INNOMINADA LA SENSITIVA | UNICO | Quebrada | Fuente superficial | Magdalena Cauca | Cauca | Río La Vieja | 5 | 1 | 8 | Doméstico | [12 empty] | 2025-08-05 20:01:56.0
33177289 | 33177290 | 33177291 | 33029818 | 33060493 | CRQ |  |  | 63 | QUINDIO | 63130 | CALARCA | 673.0 | 1335.0 | 0.06 | 0.06 | 0.005 | INNOMINADA LAS BRISAS 1 | UNICO | Quebrada | Fuente superficial | Magdalena Cauca | Cauca | Río La Vieja | 2 | 2 | 8 | Doméstico | [12 empty] | 2025-08-05 20:01:56.0
33177289 | 33177290 | 33177291 | 33029818 | 33060494 | CRQ |  |  | 63 | QUINDIO | 63130 | CALARCA | 673.0 | 1335.0 | 0.06 | 0.06 | 0.001 | INNOMINADA LAS BRISAS 1 | UNICO | Quebrada | Fuente superficial | Magdalena Cauca | Cauca | Río La Vieja |  |  |  | Pecuario |  |  | 13 |  |  |  |  | Engorde vacuno |  |  |  |  | 2025-08-05 20:01:56.0
33177292 | 33177293 | 33177294 | 33029819 | 33060495 | CRQ |  |  | 63 | QUINDIO | 63130 | CALARCA | 669.0 | 311.0 | 0.6 | 0.6 | 0.009 | LA PLAYA | UNICO | Quebrada | Fuente superficial | Magdalena Cauca | Cauca | Río La Vieja | 7 |  |  | Doméstico | [12 empty] | 2025-08-05 20:01:56.0
33177292 | 33177293 | 33177294 | 33029819 | 33060496 | CRQ |  |  | 63 | QUINDIO | 63130 | CALARCA | 669.0 | 311.0 | 0.6 | 0.6 | 0.01 | LA PLAYA | UNICO | Quebrada | Fuente superficial | Magdalena Cauca | Cauca | Río La Vieja |  |  |  | Otro | [6 empty] | beneficio ecologico | 56 |  |  |  |  | 2025-08-05 20:01:56.0
33177295 | 33177296 | 33177297 | 33029820 | 33060497 | CRQ |  |  | 63 | QUINDIO | 63130 | CALARCA | 714.0 | 1213.0 | 0.5 | 0.5 | 0.001 | LA COLMENA | UNICO | Quebrada | Fuente superficial | Magdalena Cauca | Cauca | Río La Vieja |  |  |  | Doméstico | [12 empty] | 2025-08-05 20:01:56.0
33177295 | 33177296 | 33177297 | 33029820 | 33060498 | CRQ |  |  | 63 | QUINDIO | 63130 | CALARCA | 714.0 | 1213.0 | 0.5 | 0.5 | 0.001 | LA COLMENA | UNICO | Quebrada | Fuente superficial | Magdalena Cauca | Cauca | Río La Vieja |  |  |  | Otro | [6 empty] | beneficio tradicional | 56 |  |  |  |  | 2025-08-05 20:01:56.0
33177298 | 33177299 | 33177300 | 33029821 | 33060499 | CRQ |  |  | 63 | QUINDIO | 63130 | CALARCA | 712.0 | 544.0 | 1.1 | 1.1 | 0.007 | INNOMINADA LA GOLGOTA | UNICO | Quebrada | Fuente superficial | Magdalena Cauca | Cauca | Río La Vieja | 3 | 3 | 8 | Doméstico | [12 empty] | 2025-08-05 20:01:56.0
33177298 | 33177299 | 33177300 | 33029821 | 33060500 | CRQ |  |  | 63 | QUINDIO | 63130 | CALARCA | 712.0 | 544.0 | 1.1 | 1.1 | 0.08 | INNOMINADA LA GOLGOTA | UNICO | Quebrada | Fuente superficial | Magdalena Cauca | Cauca | Río La Vieja |  |  |  | Pecuario |  |  | 100 |  |  |  |  | Vacuno leche |  |  |  |  | 2025-08-05 20:01:56.0
33177301 | 33177302 | 33177303 | 33029822 | 33060501 | CRQ |  |  | 63 | QUINDIO | 63130 | CALARCA | 722.0 | 1880.0 | 0.53 | 0.53 | 0.002 | INNOMINADA LA GUAYAQUILA | UNICO | Quebrada | Fuente superficial | Magdalena Cauca | Cauca | Río La Vieja | 1 | 1 | 2 | Doméstico | [12 empty] | 2025-08-05 20:01:56.0
33177301 | 33177302 | 33177303 | 33029822 | 33060502 | CRQ |  |  | 63 | QUINDIO | 63130 | CALARCA | 722.0 | 1880.0 | 0.53 | 0.53 | 0.002 | INNOMINADA LA GUAYAQUILA | UNICO | Quebrada | Fuente superficial | Magdalena Cauca | Cauca | Río La Vieja |  |  |  | Otro | [6 empty] | beneficio tradicional | 56 |  |  |  |  | 2025-08-05 20:01:56.0
33177304 | 33177305 | 33177306 | 33029823 | 33060503 | CRQ |  |  | 63 | QUINDIO | 63130 | CALARCA | 729.0 | 1879.0 | 0.03 | 0.03 | 0.0025 | INNOMINADAD LA DIVISA | UNICO | Quebrada | Fuente superficial | Magdalena Cauca | Cauca | Río La Vieja | 1 | 1 | 30 | Doméstico | [12 empty] | 2025-08-05 20:01:56.0
33177307 | 33177308 | 33177309 | 33029824 | 33060504 | CRQ |  |  | 63 | QUINDIO | 63130 | CALARCA | 651.0 | 1973.0 | 0.7 | 0.7 | 0.02 | INNOMINADA LA SOR | UNICO | Quebrada | Fuente superficial | Magdalena Cauca | Cauca | Río La Vieja | 4 | 12 | 15 | Doméstico | [12 empty] | 2025-08-05 20:01:56.0
33177307 | 33177308 | 33177309 | 33029824 | 33060505 | CRQ |  |  | 63 | QUINDIO | 63130 | CALARCA | 651.0 | 1973.0 | 0.7 | 0.7 | 0.055 | INNOMINADA LA SOR | UNICO | Quebrada | Fuente superficial | Magdalena Cauca | Cauca | Río La Vieja |  |  |  | Acuicola |  |  | 300 |  |  |  |  | Yamu |  |  |  |  | 2025-08-05 20:01:56.0
33177310 | 33177311 | 33177312 | 33029825 | 33060506 | CRQ |  |  | 63 | QUINDIO | 63130 | CALARCA | 724.0 | 518.0 | 0.05 | 0.05 | 0.009 | LA MARIA 1 | UNICO | Quebrada | Fuente superficial | Magdalena Cauca | Cauca | Río La Vieja | 5 | 2 | 10 | Doméstico | [12 empty] | 2025-08-05 20:01:56.0
33177313 | 33177314 | 33177315 | 33029826 | 33060507 | CRQ |  |  | 63 | QUINDIO | 63130 | CALARCA | 667.0 | 415.0 | 0.35 | 0.35 | 0.009 | INNOMINADA LA LORENA | UNICO | Quebrada | Fuente superficial | Magdalena Cauca | Cauca | Río La Vieja | 4 | 2 | 4 | Doméstico | [12 empty] | 2025-08-05 20:01:56.0
33177313 | 33177314 | 33177315 | 33029826 | 33060508 | CRQ |  |  | 63 | QUINDIO | 63130 | CALARCA | 667.0 | 415.0 | 0.35 | 0.35 | 0.01 | INNOMINADA LA LORENA | UNICO | Quebrada | Fuente superficial | Magdalena Cauca | Cauca | Río La Vieja |  |  |  | Agricola | [5 empty] | 1.5 |  | flores |  |  |  |  | 2025-08-05 20:01:56.0
33177316 | 33177317 | 33177318 | 33029827 | 33060509 | CRQ |  |  | 63 | QUINDIO | 63130 | CALARCA | 1885-10 | 1885.0 | 0.05 | 0.05 | 0.04 | INNOMINADA LA MACARENA | UNICO | Quebrada | Fuente superficial | Magdalena Cauca | Cauca | Río La Vieja | 5 | 3 | 4 | Doméstico | [12 empty] | 2025-08-05 20:01:56.0
33177316 | 33177317 | 33177318 | 33029827 | 33060510 | CRQ |  |  | 63 | QUINDIO | 63130 | CALARCA | 1885-10 | 1885.0 | 0.05 | 0.05 | 4 | INNOMINADA LA MACARENA | UNICO | Quebrada | Fuente superficial | Magdalena Cauca | Cauca | Río La Vieja |  |  |  | Pecuario |  |  | 7 |  |  |  |  | 0.014 |  |  |  |  | 2025-08-05 20:01:56.0
33177316 | 33177317 | 33177318 | 33029827 | 33060511 | CRQ |  |  | 63 | QUINDIO | 63130 | CALARCA | 1885-10 | 1885.0 | 0.05 | 0.05 |  | INNOMINADA LA MACARENA | UNICO | Quebrada | Fuente superficial | Magdalena Cauca | Cauca | Río La Vieja |  |  |  | Acuicola | [7 empty] | 8.0 |  |  |  |  | 2025-08-05 20:01:56.0
33177319 | 33177320 | 33177321 | 33029828 | 33060512 | CRQ |  |  | 63 | QUINDIO | 63130 | CALARCA | 726.0 | 1326.0 | 0.03 | 0.03 | 0.008 | INNOMINADA LA MONTAÑA | UNICO | Quebrada | Fuente superficial | Magdalena Cauca | Cauca | Río La Vieja | 4 | 2 | 8 | Doméstico | [12 empty] | 2025-08-05 20:01:56.0
33177322 | 33177323 | 33177324 | 33029829 | 33060513 | CRQ |  |  | 63 | QUINDIO | 63130 | CALARCA | 630.0 | 1429.0 | 0.08 | 0.08 | 0.01 | INNOMINADA EL PRADO | UNICO | Quebrada | Fuente superficial | Magdalena Cauca | Cauca | Río La Vieja | 5 | 10 | 1 | Doméstico | [12 empty] | 2025-08-05 20:01:56.0
33177322 | 33177323 | 33177324 | 33029829 | 33060514 | CRQ |  |  | 63 | QUINDIO | 63130 | CALARCA | 630.0 | 1429.0 | 0.08 | 0.08 | 0.2 | INNOMINADA EL PRADO | UNICO | Quebrada | Fuente superficial | Magdalena Cauca | Cauca | Río La Vieja |  |  |  | Agricola | [5 empty] | 25.6 |  | Café |  |  |  |  | 2025-08-05 20:01:56.0
33177325 | 33177326 | 33177327 | 33029830 | 33060515 | CRQ |  |  | 63 | QUINDIO | 63130 | CALARCA | 680.0 | 1968.0 | 1.2 | 1.2 | 0.57 | LAS BRISAS 2 | UNICO | Quebrada | Fuente superficial | Magdalena Cauca | Cauca | Río La Vieja |  |  |  | Agricola |  |  |  | 150 |  | 1.6 |  | Tomate |  |  |  |  | 2025-08-05 20:01:56.0
33177328 | 33177329 | 33177330 | 33029831 | 33060516 | CRQ |  |  | 63 | QUINDIO | 63130 | CALARCA | 681.0 | 1974.0 | 1.2 | 1.2 | 1 | LAS BRISAS 2 | UNICO | Quebrada | Fuente superficial | Magdalena Cauca | Cauca | Río La Vieja |  |  |  | Agricola |  |  |  | 300 |  | 3 |  | Tomate |  |  |  |  | 2025-08-05 20:01:56.0
33177331 | 33177332 | 33177333 | 33029832 | 33060517 | CRQ |  |  | 63 | QUINDIO | 63130 | CALARCA | 816-22 | 1314 | 0.35 | 0.17 | 0.12 | INNOMINADA AFLUENTE LA PRADERA | UNICO | Quebrada | Fuente superficial | Magdalena Cauca | Cauca | Río La Vieja | 5 | 40 | 30 | Doméstico | [12 empty] | 2025-08-05 20:01:56.0
33066546 | 33066547 | 33177334 | 33029833 | 33060519 | CRQ |  |  | 63 | QUINDIO | 63130 | CALARCA | 686.0 | 1900.0 | 0.53 | 0.53 | 0.011 | LA HOLANDA | UNICO | Quebrada | Fuente superficial | Magdalena Cauca | Cauca | Río La Vieja | 5 | 4 | 8 | Doméstico | [12 empty] | 2025-08-05 20:01:56.0
33177335 | 33177336 | 33177337 | 33029834 | 33060520 | CRQ |  |  | 63 | QUINDIO | 63130 | CALARCA | 691.0 | 300.0 | 0.4 | 0.4 | 0.004 | LAS BRISAS 2 | UNICO | Quebrada | Fuente superficial | Magdalena Cauca | Cauca | Río La Vieja | 2 | 1 | 8 | Doméstico | [12 empty] | 2025-08-05 20:01:56.0
33177335 | 33177336 | 33177337 | 33029834 | 33060521 | CRQ |  |  | 63 | QUINDIO | 63130 | CALARCA | 691.0 | 300.0 | 0.4 | 0.4 | 0.0023 | LAS BRISAS 2 | UNICO | Quebrada | Fuente superficial | Magdalena Cauca | Cauca | Río La Vieja |  |  |  | Pecuario |  |  | 10 |  |  |  |  | Bovinos |  |  |  |  | 2025-08-05 20:01:56.0
33177338 | 33177339 | 33177340 | 33029835 | 33060522 | CRQ |  |  | 63 | QUINDIO | 63130 | CALARCA | 173-10 | 173.0 | 0.5 | 0.5 | 1.2 | INNOMINADA GUAMAL | UNICO | Quebrada | Fuente superficial | Magdalena Cauca | Cauca | Río La Vieja |  |  |  | Agricola |  |  |  | 21 |  | 4.4 |  | Café |  |  |  |  | 2025-08-05 20:01:56.0
33177344 | 33177345 | 33177346 | 33029837 | 33060523 | CRQ |  |  | 63 | QUINDIO | 63130 | CALARCA | 703.0 | 508.0 | 1.5 | 1.5 | 0.7 | INNOMINADA LOS CUEROS | UNICO | Quebrada | Fuente superficial | Magdalena Cauca | Cauca | Río La Vieja |  |  |  | Otro | [6 empty] | Curtido de cueros | 56 |  |  |  |  | 2025-08-05 20:01:56.0
33177347 | 33177348 | 33177349 | 33029838 | 33060524 | CRQ |  |  | 63 | QUINDIO | 63130 | CALARCA | 678.0 | 1970.0 | 1.2 | 1.2 | 0.05 | SANTA RITA | UNICO | Quebrada | Fuente superficial | Magdalena Cauca | Cauca | Río La Vieja | 2 | 40 | 8 | Doméstico | [12 empty] | 2025-08-05 20:01:56.0
33177347 | 33177348 | 33177349 | 33029838 | 33060525 | CRQ |  |  | 63 | QUINDIO | 63130 | CALARCA | 678.0 | 1970.0 | 1.2 | 1.2 | 1.35 | SANTA RITA | UNICO | Quebrada | Fuente superficial | Magdalena Cauca | Cauca | Río La Vieja |  |  |  | Acuicola |  |  | 25000 |  |  |  |  | Mojarra, cachama, tilapia y carpa |  |  |  |  | 2025-08-05 20:01:56.0
33177350 | 33177351 | 33177352 | 33029839 | 33060526 | CRQ |  |  | 63 | QUINDIO | 63130 | CALARCA | 675.0 | 388.0 | 0.04 | 0.04 | 0.0025 | INNOMINADA ADZALEA | UNICO | Quebrada | Fuente superficial | Magdalena Cauca | Cauca | Río La Vieja | 2 | 2 | 2 | Doméstico | [12 empty] | 2025-08-05 20:01:56.0
33177350 | 33177351 | 33177352 | 33029839 | 33060527 | CRQ |  |  | 63 | QUINDIO | 63130 | CALARCA | 675.0 | 388.0 | 0.04 | 0.04 | 0.0023 | INNOMINADA ADZALEA | UNICO | Quebrada | Fuente superficial | Magdalena Cauca | Cauca | Río La Vieja |  |  |  | Pecuario |  |  | 20 |  |  |  |  | Bovinos |  |  |  |  | 2025-08-05 20:01:56.0
33177353 | 33177354 | 33177355 | 33029840 | 33060528 | CRQ |  |  | 63 | QUINDIO | 63130 | CALARCA | 674.0 | 1436.0 | 0.01 | 0.01 | 0.0025 | LA DUQUESA | UNICO | Quebrada | Fuente superficial | Magdalena Cauca | Cauca | Río La Vieja | 2 |  |  | Doméstico | [12 empty] | 2025-08-05 20:01:56.0
33177356 | 33177357 | 33177358 | 33029841 | 33060529 | CRQ |  |  | 63 | QUINDIO | 63130 | CALARCA | 6294-21 | 1652 | 0.052 | 0.052 | 0.052 | EL PESCADOR 2 | UNICO | Quebrada | Fuente superficial | Magdalena Cauca | Cauca | Río La Vieja | 15 | 5 | 30 | Doméstico | [12 empty] | 2025-08-05 20:01:56.0
33177359 | 33177360 | 33177361 | 33029842 | 33060532 | CRQ |  |  | 63 | QUINDIO | 63130 | CALARCA | 676.0 | 389.0 | 0.04 | 0.04 | 0.02 | INNOMINADA LA ALSACIA | UNICO | Quebrada | Fuente superficial | Magdalena Cauca | Cauca | Río La Vieja | 4 | 12 | 8 | Doméstico | [12 empty] | 2025-08-05 20:01:56.0
33177362 | 33177363 | 33177364 | 33029843 | 33060533 | CRQ |  |  | 63 | QUINDIO | 63130 | CALARCA | 1965-10 | 1965.0 | 0.2 | 0.2 | 0.01 | INNOMINADA ALTO BONITO | UNICO | Quebrada | Fuente superficial | Magdalena Cauca | Cauca | Río La Vieja | 7 | 1 | 8 | Doméstico | [12 empty] | 2025-08-05 20:01:56.0
33177365 | 33177366 | 33177367 | 33029844 | 33060534 | CRQ |  |  | 63 | QUINDIO | 63690 | SALENTO | 863.0 | 1061.0 | 84.55 | 84.55 | 0.031 | INNOMINADA EL CONGAL | UNICO | Quebrada | Fuente superficial | Magdalena Cauca | Cauca | Río La Vieja | 1 | 2 | 8 | Doméstico | [12 empty] | 2025-08-05 20:01:56.0
33177365 | 33177366 | 33177367 | 33029844 | 33060535 | CRQ |  |  | 63 | QUINDIO | 63690 | SALENTO | 863.0 | 1061.0 | 84.55 | 84.55 |  | INNOMINADA EL CONGAL | UNICO | Quebrada | Fuente superficial | Magdalena Cauca | Cauca | Río La Vieja |  |  |  | Acuicola | [7 empty] | uso piscicola no domestico |  |  |  |  | 2025-08-05 20:01:56.0
33177368 | 33177369 | 33177370 | 33029845 | 33060536 | CRQ |  |  | 63 | QUINDIO | 63690 | SALENTO | 875.0 | 1041.0 | 0.08 | 0.08 | 0.006 | INNOMINADA LA DIANA | UNICO | Quebrada | Fuente superficial | Magdalena Cauca | Cauca | Río La Vieja | 6 | 0 | 0 | Doméstico | [12 empty] | 2025-08-05 20:01:56.0
33177371 | 33177372 | 33177373 | 33029846 | 33060537 | CRQ |  |  | 63 | QUINDIO | 63690 | SALENTO | 873.0 | 1042.0 | 0.08 | 0.08 | 0.012 | INNOMINADA LA DIANA | UNICO | Quebrada | Fuente superficial | Magdalena Cauca | Cauca | Río La Vieja | 1 | 10 | 8 | Doméstico | [12 empty] | 2025-08-05 20:01:56.0
33177374 | 33177375 | 33177376 | 33029847 | 33060538 | CRQ |  |  | 63 | QUINDIO | 63690 | SALENTO | 2032-10 | 2032.0 | 0.03 | 0.03 | 0.018 | INNOMINADA LA DIANA | UNICO | Quebrada | Fuente superficial | Magdalena Cauca | Cauca | Río La Vieja | 3 | 15 | 8 | Doméstico | [12 empty] | 2025-08-05 20:01:56.0
33177365 | 33177377 | 33177378 | 33029848 | 33060539 | CRQ |  |  | 63 | QUINDIO | 63690 | SALENTO | 850.0 | 1330.0 | 0.05 | 0.05 | 0.0031 | INNOMINADA EL CONGAL | UNICO | Quebrada | Fuente superficial | Magdalena Cauca | Cauca | Río La Vieja | 1 | 2 | 8 | Doméstico | [12 empty] | 2025-08-05 20:01:56.0
33177379 | 33177380 | 33177381 | 33029849 | 33060540 | CRQ |  |  | 63 | QUINDIO | 63690 | SALENTO | 851.0 | 528.0 | 1 | 1 | 0.0069 | INNOMINADA LA FLORESTA | UNICO | Quebrada | Fuente superficial | Magdalena Cauca | Cauca | Río La Vieja | 1 | 5 | 8 | Doméstico | [12 empty] | 2025-08-05 20:01:56.0
33177382 | 33177383 | 33177384 | 33029850 | 33060541 | CRQ |  |  | 63 | QUINDIO | 63690 | SALENTO | 2034-10 | 2034.0 | 0.5 | 0.5 | 0.008 | INNOMINADA EL RANCHO | UNICO | Quebrada | Fuente superficial | Magdalena Cauca | Cauca | Río La Vieja | 2 | 5 | 8 | Doméstico | [12 empty] | 2025-08-05 20:01:56.0
33177382 | 33177383 | 33177384 | 33029850 | 33060542 | CRQ |  |  | 63 | QUINDIO | 63690 | SALENTO | 2034-10 | 2034.0 | 0.5 | 0.5 | 0.027 | INNOMINADA EL RANCHO | UNICO | Quebrada | Fuente superficial | Magdalena Cauca | Cauca | Río La Vieja |  |  |  | Pecuario |  |  | 40 |  |  |  |  | Bovino leche |  |  |  |  | 2025-08-05 20:01:56.0
33177385 | 33177386 | 33177387 | 33029851 | 33060543 | CRQ |  |  | 63 | QUINDIO | 63690 | SALENTO | 858.0 | 389.0 | 0.05 | 0.05 | 0.0083 | INNOMINADA SAN FRANCISCO | UNICO | Quebrada | Fuente superficial | Magdalena Cauca | Cauca | Río La Vieja | 4 | 4 | 4 | Doméstico | [12 empty] | 2025-08-05 20:01:56.0
33177388 | 33177389 | 33177390 | 33029852 | 33060544 | CRQ |  |  | 63 | QUINDIO | 63690 | SALENTO | 859.0 | 1203.0 | 0.03 | 0.03 | 0.0046 | INNOMINADA TIEN | UNICO | Quebrada | Fuente superficial | Magdalena Cauca | Cauca | Río La Vieja | 3 | 1 | 1 | Doméstico | [12 empty] | 2025-08-05 20:01:56.0
33177391 | 33177392 | 33177393 | 33029853 | 33060545 | CRQ |  |  | 63 | QUINDIO | 63690 | SALENTO | 831.0 | 1895.0 | 0.2 | 0.2 | 0.01 | INNOMINADA LA COQUETA | UNICO | Quebrada | Fuente superficial | Magdalena Cauca | Cauca | Río La Vieja | 4 | 5 | 8 | Doméstico | [12 empty] | 2025-08-05 20:01:56.0
33177394 | 33177395 | 33177396 | 33029854 | 33060546 | CRQ |  |  | 63 | QUINDIO | 63690 | SALENTO | 871.0 | 1052.0 | 1 | 1 | 0.008 | CRUZ GORDA | UNICO | Quebrada | Fuente superficial | Magdalena Cauca | Cauca | Río La Vieja | 5 | 2 | 2 | Doméstico | [12 empty] | 2025-08-05 20:01:56.0
33177394 | 33177395 | 33177396 | 33029854 | 33060547 | CRQ |  |  | 63 | QUINDIO | 63690 | SALENTO | 871.0 | 1052.0 | 1 | 1 | 0.02 | CRUZ GORDA | UNICO | Quebrada | Fuente superficial | Magdalena Cauca | Cauca | Río La Vieja |  |  |  | Pecuario |  |  | 43 |  |  |  |  | bovino leche |  |  |  |  | 2025-08-05 20:01:56.0
33177397 | 33177398 | 33177399 | 33029855 | 33060548 | CRQ |  |  | 63 | QUINDIO | 63690 | SALENTO | 835 A | 1456.0 | 0.2 | 0.2 | 0.013 | INNOMINADA LA PLAYA | UNICO | Quebrada | Fuente superficial | Magdalena Cauca | Cauca | Río La Vieja | 8 | 4 | 2 | Doméstico | [12 empty] | 2025-08-05 20:01:56.0
33177400 | 33177401 | 33177402 | 33029856 | 33060549 | CRQ |  |  | 63 | QUINDIO | 63690 | SALENTO | 862.0 | 1687.0 | 250 | 250 | 154 | QUINDIO | 1.0 | Rio | Fuente superficial | Magdalena Cauca | Cauca | Río La Vieja |  |  |  | Acuicola |  |  | 150000 |  |  |  |  | Truchas |  |  |  |  | 2025-08-05 20:01:56.0
33177403 | 33177404 | 33177405 | 33029857 | 33060550 | CRQ |  |  | 63 | QUINDIO | 63690 | SALENTO | 835.0 | 1897.0 | 0.15 | 0.15 | 0.092 | LOS SAUCES | UNICO | Quebrada | Fuente superficial | Magdalena Cauca | Cauca | Río La Vieja | 5 | 3 | 3 | Doméstico | [12 empty] | 2025-08-05 20:01:56.0
33177406 | 33177407 | 33177408 | 33029858 | 33060551 | CRQ |  |  | 63 | QUINDIO | 63690 | SALENTO | 1899-10 | 1899.0 | 0.1 | 0.1 | 0.008 | INNOMINADA LA SONORA | UNICO | Quebrada | Fuente superficial | Magdalena Cauca | Cauca | Río La Vieja | 6 | 1 | 20 | Doméstico | [12 empty] | 2025-08-05 20:01:56.0
33177409 | 33177410 | 33177411 | 33029859 | 33060552 | CRQ |  |  | 63 | QUINDIO | 63690 | SALENTO | 1430-10 | 1430.0 | 0.02 | 0.02 | 0.0046 | INNOMINADA ALEJANDRIA | UNICO | Quebrada | Fuente superficial | Magdalena Cauca | Cauca | Río La Vieja | 2 | 2 | 8 | Doméstico | [12 empty] | 2025-08-05 20:01:56.0
33177409 | 33177410 | 33177411 | 33029859 | 33060553 | CRQ |  |  | 63 | QUINDIO | 63690 | SALENTO | 1430-10 | 1430.0 | 0.02 | 0.02 | 0.0023 | INNOMINADA ALEJANDRIA | UNICO | Quebrada | Fuente superficial | Magdalena Cauca | Cauca | Río La Vieja |  |  |  | Pecuario |  |  | 20 |  |  |  |  | Bovino ceba |  |  |  |  | 2025-08-05 20:01:56.0
33177412 | 33177413 | 33177414 | 33029860 | 33060554 | CRQ |  |  | 63 | QUINDIO | 63690 | SALENTO | 2066-10 | 2066.0 | 0.5 | 0.5 | 0.01 | CARDENAS | UNICO | Quebrada | Fuente superficial | Magdalena Cauca | Cauca | Río La Vieja | 6 | 4 | 20 | Doméstico | [12 empty] | 2025-08-05 20:01:56.0
33177412 | 33177413 | 33177414 | 33029860 | 33060555 | CRQ |  |  | 63 | QUINDIO | 63690 | SALENTO | 2066-10 | 2066.0 | 0.5 | 0.5 | 0.01 | CARDENAS | UNICO | Quebrada | Fuente superficial | Magdalena Cauca | Cauca | Río La Vieja |  |  |  | Otro | [6 empty] | Café | 56 |  |  |  |  | 2025-08-05 20:01:56.0
33177415 | 33177416 | 33177417 | 33029861 | 33060556 | CRQ |  |  | 63 | QUINDIO | 63690 | SALENTO | 836.0 | 2033.0 | 0.3 | 0.3 | 0.016 | INNOMINADA DON ANDRES | UNICO | Quebrada | Fuente superficial | Magdalena Cauca | Cauca | Río La Vieja | 12 | 2 | 1 | Doméstico | [12 empty] | 2025-08-05 20:01:56.0
33177415 | 33177416 | 33177417 | 33029861 | 33060557 | CRQ |  |  | 63 | QUINDIO | 63690 | SALENTO | 836.0 | 2033.0 | 0.3 | 0.3 | 0.46 | INNOMINADA DON ANDRES | UNICO | Quebrada | Fuente superficial | Magdalena Cauca | Cauca | Río La Vieja |  |  |  | Pecuario |  |  | 100000 |  |  |  |  | Aves |  |  |  |  | 2025-08-05 20:01:56.0
33177418 | 33177419 | 33177420 | 33029862 | 33060558 | CRQ |  |  | 63 | QUINDIO | 63690 | SALENTO | 879 A | 509.0 | 0.8 | 0.8 | 0.007 | INNOMINADA SANTA MARTA | UNICO | Quebrada | Fuente superficial | Magdalena Cauca | Cauca | Río La Vieja | 3 | 3 | 4 | Doméstico | [12 empty] | 2025-08-05 20:01:56.0
33177421 | 33177422 | 33177423 | 33029863 | 33060559 | CRQ |  |  | 63 | QUINDIO | 63690 | SALENTO | 834.0 | 1560.0 | 0.2 | 0.2 | 0.006 | INNOMINADA EL PARAISO | UNICO | Quebrada | Fuente superficial | Magdalena Cauca | Cauca | Río La Vieja | 4 | 1 | 12 | Doméstico | [12 empty] | 2025-08-05 20:01:56.0
33177421 | 33177422 | 33177423 | 33029863 | 33060560 | CRQ |  |  | 63 | QUINDIO | 63690 | SALENTO | 834.0 | 1560.0 | 0.2 | 0.2 | 0.1 | INNOMINADA EL PARAISO | UNICO | Quebrada | Fuente superficial | Magdalena Cauca | Cauca | Río La Vieja |  |  |  | Pecuario |  |  | 22000 |  |  |  |  | Aves |  |  |  |  | 2025-08-05 20:01:56.0
33177424 | 33177425 | 33177426 | 33029864 | 33060561 | CRQ |  |  | 63 | QUINDIO | 63690 | SALENTO | 847.0 | 856.0 | 0.03 | 0.03 | 0.007 | INNOMINADA VENTIADEROS | UNICO | Quebrada | Fuente superficial | Magdalena Cauca | Cauca | Río La Vieja | 3 | 3 | 8 | Doméstico | [12 empty] | 2025-08-05 20:01:56.0
33177424 | 33177425 | 33177426 | 33029864 | 33060562 | CRQ |  |  | 63 | QUINDIO | 63690 | SALENTO | 847.0 | 856.0 | 0.03 | 0.03 | 0.05 | INNOMINADA VENTIADEROS | UNICO | Quebrada | Fuente superficial | Magdalena Cauca | Cauca | Río La Vieja |  |  |  | Pecuario |  |  | 71 |  |  |  |  | Bovino doble proposito |  |  |  |  | 2025-08-05 20:01:56.0
33177427 | 33177428 | 33177429 | 33029865 | 33060563 | CRQ |  |  | 63 | QUINDIO | 63690 | SALENTO | 878.0 | 325.0 | 0.2 | 0.2 | 0 | LA VIBORA | UNICO | Quebrada | Fuente superficial | Magdalena Cauca | Cauca | Río La Vieja |  |  |  | Doméstico | [12 empty] | 2025-08-05 20:01:56.0
33177436 | 33177437 | 33177438 | 33029868 | 33060564 | CRQ |  |  | 63 | QUINDIO | 63690 | SALENTO | 880.0 | 635.0 | 0.5 | 0.5 | 0 | LA LLORONA | UNICO | Quebrada | Fuente superficial | Magdalena Cauca | Cauca | Río La Vieja |  |  |  | Doméstico | [12 empty] | 2025-08-05 20:01:56.0
33177439 | 33177440 | 33177441 | 33029869 | 33060565 | CRQ |  |  | 63 | QUINDIO | 63690 | SALENTO | 884.0 | 857.0 | 0.09 | 0.09 | 0 | LA VIBORA | UNICO | Quebrada | Fuente superficial | Magdalena Cauca | Cauca | Río La Vieja |  |  |  | Doméstico | [12 empty] | 2025-08-05 20:01:56.0
33177442 | 33177443 | 33177444 | 33029870 | 33060566 | CRQ |  |  | 63 | QUINDIO | 63190 | CIRCASIA | 15.0 | 1332.0 | 0.02 | 0.02 | 0.023 | INNOMINADA CAJONES | UNICO | Quebrada | Fuente superficial | Magdalena Cauca | Cauca | Río La Vieja | 2 | 12 | 20 | Doméstico | [12 empty] | 2025-08-05 20:01:56.0
33177445 | 33177446 | 33177447 | 33029871 | 33060567 | CRQ |  |  | 63 | QUINDIO | 63190 | CIRCASIA | 1971-10 | 1971.0 | 0.05 | 0.05 | 0.023 | INNOMINADA CAJONES | UNICO | Quebrada | Fuente superficial | Magdalena Cauca | Cauca | Río La Vieja | 2 | 12 | 20 | Doméstico | [12 empty] | 2025-08-05 20:01:56.0
33177448 | 33177449 | 33177450 | 33029872 | 33060568 | CRQ |  |  | 63 | QUINDIO | 63190 | CIRCASIA | 35.0 | 982.0 | 0.2 | 0.2 | 0.006 | CAJONES ZEBEDALIA | UNICO | Quebrada | Fuente superficial | Magdalena Cauca | Cauca | Río La Vieja | 3 | 3 | 1 | Doméstico | [12 empty] | 2025-08-05 20:01:56.0
33177451 | 33177452 | 33177453 | 33029873 | 33060569 | CRQ |  |  | 63 | QUINDIO | 63190 | CIRCASIA | 50.0 | 974.0 | 0.2 | 0.2 | 0.003 | CAJONES ZEBEDALIA | UNICO | Quebrada | Fuente superficial | Magdalena Cauca | Cauca | Río La Vieja | 3 |  |  | Doméstico | [12 empty] | 2025-08-05 20:01:56.0
33177454 | 33177455 | 33177456 | 33029874 | 33060570 | CRQ |  |  | 63 | QUINDIO | 63190 | CIRCASIA | 1195-09 | 1195.0 | 0.02 | 0.02 | 0.001 | CAJONES ZEBEDALIA | UNICO | Quebrada | Fuente superficial | Magdalena Cauca | Cauca | Río La Vieja |  | 1 | 1 | Doméstico | [12 empty] | 2025-08-05 20:01:56.0
33177454 | 33177455 | 33177456 | 33029874 | 33060571 | CRQ |  |  | 63 | QUINDIO | 63190 | CIRCASIA | 1195-09 | 1195.0 | 0.02 | 0.02 |  | CAJONES ZEBEDALIA | UNICO | Quebrada | Fuente superficial | Magdalena Cauca | Cauca | Río La Vieja |  |  |  | Agricola | [5 empty] | 12.8 | [6 empty] | 2025-08-05 20:01:56.0
33177457 | 33177458 | 33177459 | 33029875 | 33060572 | CRQ |  |  | 63 | QUINDIO | 63190 | CIRCASIA | 28.0 | 1903.0 | 1 | 1 | 0.006 | INNOMINADA LA MACARENA | UNICO | Quebrada | Fuente superficial | Magdalena Cauca | Cauca | Río La Vieja | 5 | 1 | 20 | Doméstico | [12 empty] | 2025-08-05 20:01:56.0
33177457 | 33177458 | 33177459 | 33029875 | 33060573 | CRQ |  |  | 63 | QUINDIO | 63190 | CIRCASIA | 28.0 | 1903.0 | 1 | 1 | 1.1 | INNOMINADA LA MACARENA | UNICO | Quebrada | Fuente superficial | Magdalena Cauca | Cauca | Río La Vieja |  |  |  | Agricola |  |  |  | 40 |  |  |  | Café |  |  |  |  | 2025-08-05 20:01:56.0
33177457 | 33177458 | 33177459 | 33029875 | 33060574 | CRQ |  |  | 63 | QUINDIO | 63190 | CIRCASIA | 28.0 | 1903.0 | 1 | 1 | 0.004 | INNOMINADA LA MACARENA | UNICO | Quebrada | Fuente superficial | Magdalena Cauca | Cauca | Río La Vieja |  |  |  | Pecuario |  |  | 42 |  |  |  |  | Vacuno ceba |  |  |  |  | 2025-08-05 20:01:56.0
33177463 | 33177464 | 33177465 | 33029877 | 33060576 | CRQ |  |  | 63 | QUINDIO | 63190 | CIRCASIA | 26.0 | 971.0 | 0.2 | 0.2 | 0.004 | CAJONES ZEBEDALIA | UNICO | Quebrada | Fuente superficial | Magdalena Cauca | Cauca | Río La Vieja | 3 | 1 | 1 | Doméstico | [12 empty] | 2025-08-05 20:01:56.0
33177466 | 33177467 | 33177468 | 33029878 | 33060577 | CRQ |  |  | 63 | QUINDIO | 63190 | CIRCASIA | 61.0 | 981.0 | 0.02 | 0.02 | 0.004 | CAJONES CIRCASIA | UNICO | Quebrada | Fuente superficial | Magdalena Cauca | Cauca | Río La Vieja | 2 | 2 | 2 | Doméstico | [12 empty] | 2025-08-05 20:01:56.0
33177469 | 33177470 | 33177471 | 33029879 | 33060578 | CRQ |  |  | 63 | QUINDIO | 63190 | CIRCASIA | 4.0 | 1058.0 | 0.3 | 0.3 | 0.001 | CAJONES ZEBEDALIA | UNICO | Quebrada | Fuente superficial | Magdalena Cauca | Cauca | Río La Vieja | 1 |  |  | Doméstico | [12 empty] | 2025-08-05 20:01:56.0
33177472 | 33177473 | 33177474 | 33029880 | 33060579 | CRQ |  |  | 63 | QUINDIO | 63190 | CIRCASIA | 14.0 | 2027.0 | 0.25 | 0.25 | 0.04 | LA ARENOSA | UNICO | Quebrada | Fuente superficial | Magdalena Cauca | Cauca | Río La Vieja | 30 | 10 | 2 | Doméstico | [12 empty] | 2025-08-05 20:01:56.0
33177475 | 33177476 | 33177477 | 33029881 | 33060580 | CRQ |  |  | 63 | QUINDIO | 63190 | CIRCASIA | 25.0 | 983.0 | 1 | 1 | 0.006 | CAJONES ZEBEDALIA | UNICO | Quebrada | Fuente superficial | Magdalena Cauca | Cauca | Río La Vieja | 2 | 4 | 4 | Doméstico | [12 empty] | 2025-08-05 20:01:56.0
33177478 | 33177479 | 33177480 | 33029882 | 33060581 | CRQ |  |  | 63 | QUINDIO | 63190 | CIRCASIA | 32.0 | 973.0 | 0.2 | 0.2 | 0.003 | CAJONES ZEBEDALIA | UNICO | Quebrada | Fuente superficial | Magdalena Cauca | Cauca | Río La Vieja | 3 |  |  | Doméstico | [12 empty] | 2025-08-05 20:01:56.0
33177484 | 33177485 | 33177486 | 33029884 | 33060582 | CRQ |  |  | 63 | QUINDIO | 63190 | CIRCASIA | 29.0 | 2774 | 1 | 0.07 | 0.013 | INNOMINADA TATIANA | UNICO | Quebrada | Fuente superficial | Magdalena Cauca | Cauca | Río La Vieja | 10 | 2 | 2 | Doméstico | [12 empty] | 2025-08-05 20:01:56.0
33177484 | 33177485 | 33177486 | 33029884 | 33060583 | CRQ |  |  | 63 | QUINDIO | 63190 | CIRCASIA | 29.0 | 2774 | 1 | 0.07 | 0.007 | INNOMINADA TATIANA | UNICO | Quebrada | Fuente superficial | Magdalena Cauca | Cauca | Río La Vieja |  |  |  | Pecuario |  |  | 60 |  |  |  |  | Bovino ceba y leche |  |  |  |  | 2025-08-05 20:01:56.0
33177487 | 33177488 | 33177489 | 33029885 | 33060584 | CRQ |  |  | 63 | QUINDIO | 63190 | CIRCASIA | 1.0 | 1336.0 | 0.8 | 0.8 | 0.012 | CRUCES | UNICO | Quebrada | Fuente superficial | Magdalena Cauca | Cauca | Río La Vieja | 10 | 1 | 8 | Doméstico | [12 empty] | 2025-08-05 20:01:56.0
33177490 | 33177491 | 33177492 | 33029886 | 33060585 | CRQ |  |  | 63 | QUINDIO | 63190 | CIRCASIA | 10686 | 1199 | 0.5 | 0.21 | 0.215 | NARANJALES | UNICO | Quebrada | Fuente superficial | Magdalena Cauca | Cauca | Río La Vieja |  |  |  | Pecuario |  |  | 500 |  |  |  |  | Bovino engorde y cerdos |  |  |  |  | 2025-08-05 20:01:56.0
33177493 | 33177494 | 33177495 | 33029887 | 33060586 | CRQ |  |  | 63 | QUINDIO | 63190 | CIRCASIA | 995-071 | 1065.0 | 0.2 | 0.2 | 0.4 | LA PALMA | UNICO | Quebrada | Fuente superficial | Magdalena Cauca | Cauca | Río La Vieja |  |  |  | Acuicola | [7 empty] | Tilapia roja -semi-intensivo |  |  |  |  | 2025-08-05 20:01:56.0
33177499 | 33177500 | 33177501 | 33029889 | 33060589 | CRQ |  |  | 63 | QUINDIO | 63190 | CIRCASIA | 54.0 | 1967.0 | 0.277 | 0.277 | 0.01 | RISARALDA | UNICO | Quebrada | Fuente superficial | Magdalena Cauca | Cauca | Río La Vieja | 7 | 4 | 20 | Doméstico | [12 empty] | 2025-08-05 20:01:56.0
33177499 | 33177500 | 33177501 | 33029889 | 33060590 | CRQ |  |  | 63 | QUINDIO | 63190 | CIRCASIA | 54.0 | 1967.0 | 0.277 | 0.277 | 0.2 | RISARALDA | UNICO | Quebrada | Fuente superficial | Magdalena Cauca | Cauca | Río La Vieja |  |  |  | Pecuario |  |  | 62000 |  |  |  |  | Aves |  |  |  |  | 2025-08-05 20:01:56.0
33177505 | 33177506 | 33177507 | 33029891 | 33060591 | CRQ |  |  | 63 | QUINDIO | 63272 | FILANDIA | 535.0 | 2029.0 | 0.2 | 0.2 | 0.008 | ARMENIA 1 | UNICO | Quebrada | Fuente superficial | Magdalena Cauca | Cauca | Río La Vieja | 4 | 3 | 10 | Doméstico | [12 empty] | 2025-08-05 20:01:56.0
33177511 | 33177512 | 33177513 | 33029893 | 33060592 | CRQ |  |  | 63 | QUINDIO | 63272 | FILANDIA | 530.0 | 310.0 | 1 | 1 | 0.1 | PORTACHUELO | UNICO | Quebrada | Fuente superficial | Magdalena Cauca | Cauca | Río La Vieja |  |  |  | Pecuario |  |  | 150 |  |  |  |  | vacuno leche |  |  |  |  | 2025-08-05 20:01:56.0
33177514 | 33177515 | 33177516 | 33029894 | 33060593 | CRQ |  |  | 63 | QUINDIO | 63272 | FILANDIA | 529.0 | 539.0 | 1.5 | 1.5 | 0.3 | LOS MICOS FILANDIA | UNICO | Quebrada | Fuente superficial | Magdalena Cauca | Cauca | Río La Vieja |  |  |  | Agricola | [5 empty] | 1.2 |  | Margaritas |  |  |  |  | 2025-08-05 20:01:56.0
33177517 | 33177518 | 33177519 | 33029895 | 33060594 | CRQ |  |  | 63 | QUINDIO | 63272 | FILANDIA | 524.0 | 520.0 | 0.07 | 0.07 | 0.002 | INNOMINADA PORVENIR 2 | UNICO | Quebrada | Fuente superficial | Magdalena Cauca | Cauca | Río La Vieja | 1 | 1 | 1 | Doméstico | [12 empty] | 2025-08-05 20:01:56.0
33177517 | 33177518 | 33177519 | 33029895 | 33060595 | CRQ |  |  | 63 | QUINDIO | 63272 | FILANDIA | 524.0 | 520.0 | 0.07 | 0.07 | 0.02 | INNOMINADA PORVENIR 2 | UNICO | Quebrada | Fuente superficial | Magdalena Cauca | Cauca | Río La Vieja |  |  |  | Acuicola | [7 empty] | Mojarra roja |  |  |  |  | 2025-08-05 20:01:56.0
33177520 | 33177521 | 33177522 | 33029896 | 33060596 | CRQ |  |  | 63 | QUINDIO | 63272 | FILANDIA | 2073-10 | 2073.0 | 0.09 | 0.09 | 0.006 | INNOMINADA LA SAMARIA | UNICO | Quebrada | Fuente superficial | Magdalena Cauca | Cauca | Río La Vieja | 6 | 0 | 0 | Doméstico | [12 empty] | 2025-08-05 20:01:56.0
33177523 | 33177524 | 33177525 | 33029897 | 33060597 | CRQ |  |  | 63 | QUINDIO | 63272 | FILANDIA | 523.0 | 521.0 | 2 | 2 | 0.34 | PALMICHAL | UNICO | Quebrada | Fuente superficial | Magdalena Cauca | Cauca | Río La Vieja |  |  |  | Agricola | [5 empty] | 47.36 |  | tomate cherry |  |  |  |  | 2025-08-05 20:01:56.0
33177523 | 33177524 | 33177525 | 33029897 | 33060598 | CRQ |  |  | 63 | QUINDIO | 63272 | FILANDIA | 523.0 | 521.0 | 2 | 2 |  | PALMICHAL | UNICO | Quebrada | Fuente superficial | Magdalena Cauca | Cauca | Río La Vieja |  |  |  | Pecuario |  |  | 60 |  |  |  |  | 0.006 |  |  |  |  | 2025-08-05 20:01:56.0
33177526 | 33177527 | 33177528 | 33029898 | 33060599 | CRQ |  |  | 63 | QUINDIO | 63470 | MONTENEGRO | 258.0 | 423.0 | 0.15 | 0.15 | 0.057 | INOMINADA CAPITOLIO | UNICO | Quebrada | Fuente superficial | Magdalena Cauca | Cauca | Río La Vieja |  |  |  | Otro | [6 empty] | beneficio del café | 56 |  |  |  |  | 2025-08-05 20:01:56.0
33177532 | 33177533 | 33177534 | 33029900 | 33060600 | CRQ |  |  | 63 | QUINDIO | 63401 | LA TEBAIDA | 1094-09 | 1094.0 | 0.2 | 0.2 | 0.056 | LA ARBOLEDA | UNICO | Quebrada | Fuente superficial | Magdalena Cauca | Cauca | Río La Vieja |  |  |  | Agricola |  |  |  | 56 |  | 0.5 |  | Maracuya |  |  |  |  | 2025-08-05 20:01:56.0
33177535 | 33177536 | 33177537 | 33029901 | 33060601 | CRQ |  |  | 63 | QUINDIO | 63594 | QUIMBAYA | 2771-09 | 972.0 | 1 | 1 | 0.01 | INNOMINADA SHARON | UNICO | Quebrada | Fuente superficial | Magdalena Cauca | Cauca | Río La Vieja | 2 | 2 | 4 | Doméstico | [12 empty] | 2025-08-05 20:01:56.0
33177538 | 33177539 | 33177540 | 33029902 | 33060602 | CRQ |  |  | 63 | QUINDIO | 63130 | CALARCA | 945-11 | 945.0 | 0.011 | 0.011 | 0.011 | INNOMINADA ALASKA | UNICO | Quebrada | Fuente superficial | Magdalena Cauca | Cauca | Río La Vieja | 4 | 1 | 4 | Doméstico | [12 empty] | 2025-08-05 20:01:56.0
33177541 | 33177542 | 33177543 | 33029903 | 33060603 | CRQ |  |  | 63 | QUINDIO | 63130 | CALARCA | 9558-24 | 2648 | 0.08 | 0.08 | 0.08 | EL SALADO | UNICO | Quebrada | Fuente superficial | Magdalena Cauca | Cauca | Río La Vieja | 5 | 25 | 30 | Doméstico | [12 empty] | 2025-08-05 20:01:56.0
33177544 | 33177545 | 33177546 | 33029904 | 33060604 | CRQ |  |  | 63 | QUINDIO | 63130 | CALARCA | 9296.0 | 1878.0 | 0.5 | 0.5 | 0.008 | NEGRA | UNICO | Quebrada | Fuente superficial | Magdalena Cauca | Cauca | Río La Vieja |  |  |  | Pecuario |  |  | 20 |  |  |  |  | Ganado dobleproposito |  |  |  |  | 2025-08-05 20:01:56.0
33177547 | 33177548 | 33177549 | 33029905 | 33060605 | CRQ |  |  | 63 | QUINDIO | 63130 | CALARCA | 1328-11 | 1328.0 | 0.14 | 0.14 | 0.25 | INNOMINDAD LAS PEÑITAS | UNICO | Quebrada | Fuente superficial | Magdalena Cauca | Cauca | Río La Vieja | 8 | 5 | 20 | Doméstico | [12 empty] | 2025-08-05 20:01:56.0
33177547 | 33177548 | 33177549 | 33029905 | 33060606 | CRQ |  |  | 63 | QUINDIO | 63130 | CALARCA | 1328-11 | 1328.0 | 0.14 | 0.14 | 0.02 | INNOMINDAD LAS PEÑITAS | UNICO | Quebrada | Fuente superficial | Magdalena Cauca | Cauca | Río La Vieja |  |  |  | Otro | [6 empty] | beneficio ecologico del café | 56 |  |  |  |  | 2025-08-05 20:01:56.0
33177550 | 33177551 | 33177552 | 33029906 | 33060607 | CRQ |  |  | 63 | QUINDIO | 63130 | CALARCA | 1912-11 | 1912.0 | 0.1 | 0.1 | 0.3 | LA DUQUESA | UNICO | Quebrada | Fuente superficial | Magdalena Cauca | Cauca | Río La Vieja |  |  |  | Agricola | [5 empty] | 0.64 |  | Frijol y mora |  |  |  |  | 2025-08-05 20:01:56.0
33177553 | 33177554 | 33177555 | 33029907 | 33060608 | CRQ |  |  | 63 | QUINDIO | 63130 | CALARCA | 074-11 | 74.0 | 2.5 | 2.5 | 0.01 | INNOMINADA LAS ANIMAS | UNICO | Quebrada | Fuente superficial | Magdalena Cauca | Cauca | Río La Vieja | 7 | 1 | 8 | Doméstico | [12 empty] | 2025-08-05 20:01:56.0
33177553 | 33177554 | 33177555 | 33029907 | 33060609 | CRQ |  |  | 63 | QUINDIO | 63130 | CALARCA | 074-11 | 74.0 | 2.5 | 2.5 | 3.2 | INNOMINADA LAS ANIMAS | UNICO | Quebrada | Fuente superficial | Magdalena Cauca | Cauca | Río La Vieja |  |  |  | Agricola | [5 empty] | 32 |  | guayaba y banano |  |  |  |  | 2025-08-05 20:01:56.0
33177556 | 33177557 | 33177558 | 33029908 | 33060610 | CRQ |  |  | 63 | QUINDIO | 63130 | CALARCA | 689.0 | 1888.0 | 0.5 | 0.5 | 0.02 | EL PESCADOR 2 | UNICO | Quebrada | Fuente superficial | Magdalena Cauca | Cauca | Río La Vieja | 5 | 15 | 1 | Doméstico | [12 empty] | 2025-08-05 20:01:56.0
33177559 | 33177560 | 33177561 | 33029909 | 33060611 | CRQ |  |  | 63 | QUINDIO | 63130 | CALARCA | 730.0 | 446.0 | 0.5 | 0.5 | 0.005 | LA PRADERA | UNICO | Quebrada | Fuente superficial | Magdalena Cauca | Cauca | Río La Vieja | 2 | 2 | 4 | Doméstico | [12 empty] | 2025-08-05 20:01:56.0
33177562 | 33177563 | 33177564 | 33029910 | 33060612 | CRQ |  |  | 63 | QUINDIO | 63130 | CALARCA | 575.0 | 445.0 | 0.3 | 0.3 | 0.002 | INNOMINADA LA SOR | UNICO | Quebrada | Fuente superficial | Magdalena Cauca | Cauca | Río La Vieja | 1 | 1 | 8 | Doméstico | [12 empty] | 2025-08-05 20:01:56.0
33177565 | 33177566 | 33177567 | 33029911 | 33060613 | CRQ |  |  | 63 | QUINDIO | 63130 | CALARCA | 641.0 | 75.0 | 0.6 | 0.6 | 0.6 | NARANJAL 1 | UNICO | Quebrada | Fuente superficial | Magdalena Cauca | Cauca | Río La Vieja |  |  |  | Otro | [6 empty] | Lavado de vehiculos | 56 |  |  |  |  | 2025-08-05 20:01:56.0
33177568 | 33177569 | 33177570 | 33029912 | 33060614 | CRQ |  |  | 63 | QUINDIO | 63130 | CALARCA | 713.0 | 441.0 | 2 | 2 | 0.01 | LA SONADORA 1 | UNICO | Quebrada | Fuente superficial | Magdalena Cauca | Cauca | Río La Vieja | 4 | 6 | 20 | Doméstico | [12 empty] | 2025-08-05 20:01:56.0
33177571 | 33177572 | 33177573 | 33029913 | 33060615 | CRQ |  |  | 63 | QUINDIO | 63130 | CALARCA | 1352-11 | 1352.0 | 2 | 2 | 1.25 | BOHEMIA | UNICO | Quebrada | Fuente superficial | Magdalena Cauca | Cauca | Río La Vieja |  |  |  | Agricola | [5 empty] | 2.5 |  | Tomate y habichuela |  |  |  |  | 2025-08-05 20:01:56.0
33177571 | 33177572 | 33177573 | 33029913 | 33060616 | CRQ |  |  | 63 | QUINDIO | 63130 | CALARCA | 1352-11 | 1352.0 | 2 | 2 | 1 | BOHEMIA | UNICO | Quebrada | Fuente superficial | Magdalena Cauca | Cauca | Río La Vieja |  |  |  | Acuicola |  |  | 70 |  |  |  |  | Trucha |  |  |  |  | 2025-08-05 20:01:56.0
33177577 | 33177578 | 33177579 | 33029915 | 33060617 | CRQ |  |  | 63 | QUINDIO | 63130 | CALARCA | 11220-17 | 2114 | 0.013 | 0.013 | 0.01 | INNOMINADA BUENAVISTA | UNICO | Quebrada | Fuente superficial | Magdalena Cauca | Cauca | Río La Vieja | 4 | 0 | 30 | Doméstico | [12 empty] | 2025-08-05 20:01:56.0
33177586 | 33177587 | 33177588 | 33029918 | 33060618 | CRQ |  |  | 63 | QUINDIO | 63690 | SALENTO | 828.0 | 449.0 | 0.1 | 0.1 | 0.01 | INNOMINADA LA LUCIA | UNICO | Quebrada | Fuente superficial | Magdalena Cauca | Cauca | Río La Vieja | 10 | 4 | 2 | Doméstico | [12 empty] | 2025-08-05 20:01:56.0
33177589 | 33177590 | 33177591 | 33029919 | 33060619 | CRQ |  |  | 63 | QUINDIO | 63690 | SALENTO | 837.0 | 444.0 | 0.5 | 0.5 | 0.008 | INNOMINADA LA CAROLINA | UNICO | Quebrada | Fuente superficial | Magdalena Cauca | Cauca | Río La Vieja | 4 | 2 | 4 | Doméstico | [12 empty] | 2025-08-05 20:01:56.0
33177589 | 33177590 | 33177591 | 33029919 | 33060620 | CRQ |  |  | 63 | QUINDIO | 63690 | SALENTO | 837.0 | 444.0 | 0.5 | 0.5 | 0.003 | INNOMINADA LA CAROLINA | UNICO | Quebrada | Fuente superficial | Magdalena Cauca | Cauca | Río La Vieja |  |  |  | Pecuario |  |  | 5 |  |  |  |  | vacas de leche |  |  |  |  | 2025-08-05 20:01:56.0
33177592 | 33177593 | 33177594 | 33029920 | 33060621 | CRQ |  |  | 63 | QUINDIO | 63690 | SALENTO | 867.0 | 1826.0 | 0.5 | 0.5 | 0.1 | SAN JOSE | UNICO | Quebrada | Fuente superficial | Magdalena Cauca | Cauca | Río La Vieja | 16 | 50 | 10 | Doméstico | [12 empty] | 2025-08-05 20:01:56.0
33177592 | 33177593 | 33177594 | 33029920 | 33060622 | CRQ |  |  | 63 | QUINDIO | 63690 | SALENTO | 867.0 | 1826.0 | 0.5 | 0.5 | 0.1 | SAN JOSE | UNICO | Quebrada | Fuente superficial | Magdalena Cauca | Cauca | Río La Vieja |  |  |  | Pecuario |  |  | 100 |  |  |  |  | vacas de leche |  |  |  |  | 2025-08-05 20:01:56.0
33177598 | 33177599 | 33177600 | 33029922 | 33060623 | CRQ |  |  | 63 | QUINDIO | 63690 | SALENTO | 1354-11 | 1354.0 | 0.5 | 0.5 | 0.001 | LA VIBORA | UNICO | Quebrada | Fuente superficial | Magdalena Cauca | Cauca | Río La Vieja |  |  |  | Pecuario |  |  | 14 |  |  |  |  | equinos |  |  |  |  | 2025-08-05 20:01:56.0
33177601 | 33177602 | 33177603 | 33029923 | 33060624 | CRQ |  |  | 63 | QUINDIO | 63690 | SALENTO | 507-11 | 507.0 | 0.55 | 0.55 | 0.002 | LOS SALTOS | UNICO | Quebrada | Fuente superficial | Magdalena Cauca | Cauca | Río La Vieja | 2 |  |  | Doméstico | [12 empty] | 2025-08-05 20:01:56.0
33177601 | 33177602 | 33177603 | 33029923 | 33060625 | CRQ |  |  | 63 | QUINDIO | 63690 | SALENTO | 507-11 | 507.0 | 0.55 | 0.55 | 0.01 | LOS SALTOS | UNICO | Quebrada | Fuente superficial | Magdalena Cauca | Cauca | Río La Vieja |  |  |  | Pecuario |  |  | 27 |  |  |  |  | vacas de leche y cerdos |  |  |  |  | 2025-08-05 20:01:56.0
33177604 | 33177605 | 33177606 | 33029924 | 33060626 | CRQ |  |  | 63 | QUINDIO | 63272 | FILANDIA | 500-11 | 500.0 | 0.83 | 0.83 | 0.07 | INNOMINADA EL PALACIO | UNICO | Quebrada | Fuente superficial | Magdalena Cauca | Cauca | Río La Vieja |  |  |  | Agricola | [5 empty] | 0.15 |  | Fresa |  |  |  |  | 2025-08-05 20:01:56.0
33177604 | 33177605 | 33177606 | 33029924 | 33060627 | CRQ |  |  | 63 | QUINDIO | 63272 | FILANDIA | 500-11 | 500.0 | 0.83 | 0.83 | 0.01 | INNOMINADA EL PALACIO | UNICO | Quebrada | Fuente superficial | Magdalena Cauca | Cauca | Río La Vieja |  |  |  | Pecuario |  |  | 11 |  |  |  |  | vacas de leche y yegua |  |  |  |  | 2025-08-05 20:01:56.0
33177607 | 33177608 | 33177609 | 33029925 | 33060628 | CRQ |  |  | 63 | QUINDIO | 63594 | QUIMBAYA | 1351-11 | 1351.0 | 0.2 | 0.2 | 0.01 | INNOMINADA LA BRINCHA | UNICO | Quebrada | Fuente superficial | Magdalena Cauca | Cauca | Río La Vieja |  |  |  | Pecuario |  |  | 30 |  |  |  |  | Ceb, cria y leche |  |  |  |  | 2025-08-05 20:01:56.0
33177613 | 33177614 | 33177615 | 33029927 | 33060629 | CRQ |  |  | 63 | QUINDIO | 63470 | MONTENEGRO | 796-11 | 796.0 | 0.15 | 0.15 | 0.005 | LA BATEA | UNICO | Quebrada | Fuente superficial | Magdalena Cauca | Cauca | Río La Vieja | 3 | 1 | 2 | Doméstico | [12 empty] | 2025-08-05 20:01:56.0
33177613 | 33177614 | 33177615 | 33029927 | 33060630 | CRQ |  |  | 63 | QUINDIO | 63470 | MONTENEGRO | 796-11 | 796.0 | 0.15 | 0.15 | 0.001 | LA BATEA | UNICO | Quebrada | Fuente superficial | Magdalena Cauca | Cauca | Río La Vieja |  |  |  | Pecuario |  |  | 4 |  |  |  |  | Caballos |  |  |  |  | 2025-08-05 20:01:56.0
33177616 | 33177617 | 33177618 | 33029928 | 33060631 | CRQ |  |  | 63 | QUINDIO | 63111 | BUENAVISTA | 073-11 | 35.0 | 0.5 | 0.5 | 0.01 | INNOMINADA EL HUEQUITO | UNICO | Quebrada | Fuente superficial | Magdalena Cauca | Cauca | Río La Vieja | 4 | 3 | 20 | Doméstico | [12 empty] | 2025-08-05 20:01:56.0
33177616 | 33177617 | 33177618 | 33029928 | 33060632 | CRQ |  |  | 63 | QUINDIO | 63111 | BUENAVISTA | 073-11 | 35.0 | 0.5 | 0.5 | 0.1 | INNOMINADA EL HUEQUITO | UNICO | Quebrada | Fuente superficial | Magdalena Cauca | Cauca | Río La Vieja |  |  |  | Otro | [6 empty] | beneficio tradicional de café 5000 palos sembrados | 56 |  |  |  |  | 2025-08-05 20:01:56.0
33177622 | 33177623 | 33177624 | 33029930 | 33060633 | CRQ |  |  | 63 | QUINDIO | 63130 | CALARCA | 448-11 | 448.0 | 0.6 | 0.6 | 0.01 | LA ESTANCIA | UNICO | Quebrada | Fuente superficial | Magdalena Cauca | Cauca | Río La Vieja | 4 | 5 | 2 | Doméstico | [12 empty] | 2025-08-05 20:01:56.0
33177622 | 33177623 | 33177624 | 33029930 | 33060634 | CRQ |  |  | 63 | QUINDIO | 63130 | CALARCA | 448-11 | 448.0 | 0.6 | 0.6 | 0.02 | LA ESTANCIA | UNICO | Quebrada | Fuente superficial | Magdalena Cauca | Cauca | Río La Vieja |  |  |  | Agricola | [5 empty] | 3 |  | Platano y café |  |  |  |  | 2025-08-05 20:01:56.0
33177622 | 33177623 | 33177624 | 33029930 | 33060635 | CRQ |  |  | 63 | QUINDIO | 63130 | CALARCA | 448-11 | 448.0 | 0.6 | 0.6 | 0.001 | LA ESTANCIA | UNICO | Quebrada | Fuente superficial | Magdalena Cauca | Cauca | Río La Vieja |  |  |  | Pecuario |  |  | 2 |  |  |  |  | levante |  |  |  |  | 2025-08-05 20:01:56.0
33177625 | 33177626 | 33177627 | 33029931 | 33060636 | CRQ |  |  | 63 | QUINDIO | 63272 | FILANDIA | 794-11 | 794.0 | 0.55 | 0.55 | 0.02 | INNOMINADA BARBARA | UNICO | Quebrada | Fuente superficial | Magdalena Cauca | Cauca | Río La Vieja | 8 | 12 | 20 | Doméstico | [12 empty] | 2025-08-05 20:01:56.0
33177628 | 33177629 | 33177630 | 33029932 | 33060637 | CRQ |  |  | 63 | QUINDIO | 63111 | BUENAVISTA | 9872-11 | 456.0 | 0.05 | 0.05 |  | INNOMINADA PARAISO | UNICO | Quebrada | Fuente superficial | Magdalena Cauca | Cauca | Río La Vieja |  |  |  | Agricola | [5 empty] | 16 |  | Platano y café |  |  |  |  | 2025-08-05 20:01:56.0
33177631 | 33177632 | 33177633 | 33029933 | 33060638 | CRQ |  |  | 63 | QUINDIO | 63190 | CIRCASIA | 43.0 | 122.0 | 0.2 | 0.2 | 0.1 | INNOMINADA PALMAR | UNICO | Quebrada | Fuente superficial | Magdalena Cauca | Cauca | Río La Vieja | 3 | 5 | 15 | Doméstico | [12 empty] | 2025-08-05 20:01:56.0
33177631 | 33177632 | 33177633 | 33029933 | 33060639 | CRQ |  |  | 63 | QUINDIO | 63190 | CIRCASIA | 43.0 | 122.0 | 0.2 | 0.2 | 0.1 | INNOMINADA PALMAR | UNICO | Quebrada | Fuente superficial | Magdalena Cauca | Cauca | Río La Vieja |  |  |  | Agricola | [5 empty] | 0.05 |  | Vivero plantas |  |  |  |  | 2025-08-05 20:01:56.0
33177631 | 33177632 | 33177633 | 33029933 | 33060640 | CRQ |  |  | 63 | QUINDIO | 63190 | CIRCASIA | 43.0 | 122.0 | 0.2 | 0.2 | 0.003 | INNOMINADA PALMAR | UNICO | Quebrada | Fuente superficial | Magdalena Cauca | Cauca | Río La Vieja |  |  |  | Pecuario |  |  | 25 |  |  |  |  | Equinos y Bovinos |  |  |  |  | 2025-08-05 20:01:56.0
33177634 | 33177635 | 33177636 | 33029934 | 33060641 | CRQ |  |  | 63 | QUINDIO | 63130 | CALARCA | 3900-12 | 1948.0 | 0.02 | 0.02 | 0.02 | LA HOLANDA | UNICO | Quebrada | Fuente superficial | Magdalena Cauca | Cauca | Río La Vieja |  |  |  | Pecuario |  |  | 200 |  |  |  |  | vacunos |  |  |  |  | 2025-08-05 20:01:56.0
33177637 | 33177638 | 33177639 | 33029935 | 33060642 | CRQ |  |  | 63 | QUINDIO | 63548 | PIJAO | 7506-13 | 166.0 | 4.86 | 4.86 | 4.8 | INNOMINADA LA HERMOSA | UNICO | Quebrada | Fuente superficial | Magdalena Cauca | Cauca | Río La Vieja |  |  |  | Acuicola |  |  | 2000 |  |  |  |  | Truchas |  |  |  |  | 2025-08-05 20:01:56.0
33177640 | 33177641 | 33177642 | 33029936 | 33060643 | CRQ |  |  | 63 | QUINDIO | 63130 | CALARCA | 4334-13 | 1451.0 | 0.27 | 0.27 | 0.27 | LAS BRISAS 2 | UNICO | Quebrada | Fuente superficial | Magdalena Cauca | Cauca | Río La Vieja |  |  |  | Acuicola |  |  | 200 |  |  |  |  | Peces de lago |  |  |  |  | 2025-08-05 20:01:56.0
33177643 | 33177644 | 33177645 | 33029937 | 33060644 | CRQ |  |  | 63 | QUINDIO | 63111 | BUENAVISTA | 9988-12 | 699.0 | 0.09 | 0.09 | 0.09 | INNOMINADA LAS DELICIAS 2 | UNICO | Quebrada | Fuente superficial | Magdalena Cauca | Cauca | Río La Vieja |  |  |  | Agricola | [5 empty] | 10 |  | Café |  |  |  |  | 2025-08-05 20:01:56.0
33177646 | 33177647 | 33177648 | 33029938 | 33060646 | CRQ |  |  | 63 | QUINDIO | 63690 | SALENTO | 9974-11 | 1089.0 | 0.01 | 0.01 | 0.01 | LA ARENOSA | UNICO | Quebrada | Fuente superficial | Magdalena Cauca | Cauca | Río La Vieja | 2 | 4 | 30 | Doméstico | [12 empty] | 2025-08-05 20:01:56.0
33177649 | 33177650 | 33177651 | 33029939 | 33060647 | CRQ |  |  | 63 | QUINDIO | 63401 | LA TEBAIDA | 187.0 | 1199.0 | 0.03 | 0.03 | 0.12 | GLACIS DEL QUINDIO | GLACIS DEL QUINDIO | Aguas subterraneas | Fuente subterranea | Magdalena Cauca | Cauca | Río La Vieja | 86 |  |  | Doméstico | [12 empty] | 2025-08-05 20:01:56.0
33177655 | 33177656 | 33177657 | 33029941 | 33060648 | CRQ |  |  | 63 | QUINDIO | 63272 | FILANDIA | 528.0 | 1877.0 | 1.67 | 1.67 | 0.02 | GLACIS DEL QUINDIO | GLACIS DEL QUINDIO | Aguas subterraneas | Fuente subterranea | Magdalena Cauca | Cauca | Río La Vieja | 16 |  |  | Doméstico | [12 empty] | 2025-08-05 20:01:56.0
33177667 | 33177668 | 33177669 | 33029945 | 33060649 | CRQ |  |  | 63 | QUINDIO | 63470 | MONTENEGRO | 257.0 | 1454.0 | 1.2 | 1.2 | 0.01 | GLACIS DEL QUINDIO | GLACIS DEL QUINDIO | Aguas subterraneas | Fuente subterranea | Magdalena Cauca | Cauca | Río La Vieja | 3 |  |  | Doméstico | [12 empty] | 2025-08-05 20:01:56.0
33177667 | 33177668 | 33177669 | 33029945 | 33060650 | CRQ |  |  | 63 | QUINDIO | 63470 | MONTENEGRO | 257.0 | 1454.0 | 1.2 | 1.2 |  | GLACIS DEL QUINDIO | GLACIS DEL QUINDIO | Aguas subterraneas | Fuente subterranea | Magdalena Cauca | Cauca | Río La Vieja |  |  |  | Agricola | [7 empty] | Mixto |  |  |  |  | 2025-08-05 20:01:56.0
33177670 | 33177671 | 33177672 | 33029946 | 33060651 | CRQ |  |  | 63 | QUINDIO | 63470 | MONTENEGRO | 275.0 | 1200.0 | 1 | 1 | 0.01 | GLACIS DEL QUINDIO | GLACIS DEL QUINDIO | Aguas subterraneas | Fuente subterranea | Magdalena Cauca | Cauca | Río La Vieja | 10 |  |  | Doméstico | [12 empty] | 2025-08-05 20:01:56.0
33177670 | 33177671 | 33177672 | 33029946 | 33060652 | CRQ |  |  | 63 | QUINDIO | 63470 | MONTENEGRO | 275.0 | 1200.0 | 1 | 1 |  | GLACIS DEL QUINDIO | GLACIS DEL QUINDIO | Aguas subterraneas | Fuente subterranea | Magdalena Cauca | Cauca | Río La Vieja |  |  |  | Otro | [7 empty] | 54 |  |  |  |  | 2025-08-05 20:01:56.0
33177673 | 33177674 | 33177675 | 33029947 | 33060653 | CRQ |  |  | 63 | QUINDIO | 63594 | QUIMBAYA | 433.0 | 796.0 | 0.05 | 0.05 | 0.01 | GLACIS DEL QUINDIO | GLACIS DEL QUINDIO | Aguas subterraneas | Fuente subterranea | Magdalena Cauca | Cauca | Río La Vieja | 10 |  |  | Doméstico | [12 empty] | 2025-08-05 20:01:56.0
33177673 | 33177674 | 33177676 | 33029948 | 33060654 | CRQ |  |  | 63 | QUINDIO | 63594 | QUIMBAYA | 421.0 | 1201.0 | 0.05 | 0.05 | 0.01 | GLACIS DEL QUINDIO | GLACIS DEL QUINDIO | Aguas subterraneas | Fuente subterranea | Magdalena Cauca | Cauca | Río La Vieja | 10 |  |  | Doméstico | [12 empty] | 2025-08-05 20:01:56.0
33177677 | 33177678 | 33177679 | 33029949 | 33060655 | CRQ |  |  | 63 | QUINDIO | 63130 | CALARCA | 679.0 | 513.0 | 0.1 | 0.1 |  | GLACIS DEL QUINDIO | GLACIS DEL QUINDIO | Aguas subterraneas | Fuente subterranea | Magdalena Cauca | Cauca | Río La Vieja |  |  |  | Otro | [7 empty] | 54 |  |  |  |  | 2025-08-05 20:01:56.0
33177683 | 33177684 | 33177685 | 33029951 | 33060656 | CRQ |  |  | 63 | QUINDIO | 63001 | ARMENIA | 172.0 | 870.0 | 0.02 | 0.02 |  | GLACIS DEL QUINDIO | GLACIS DEL QUINDIO | Aguas subterraneas | Fuente subterranea | Magdalena Cauca | Cauca | Río La Vieja |  |  |  | Pecuario |  |  | 98000 |  |  |  |  | Pollos |  |  |  |  | 2025-08-05 20:01:56.0
33177686 | 33177687 | 33177688 | 33029952 | 33060657 | CRQ |  |  | 63 | QUINDIO | 63594 | QUIMBAYA | 453.0 | 1202.0 | 0.05 | 0.05 | 0.01 | GLACIS DEL QUINDIO | GLACIS DEL QUINDIO | Aguas subterraneas | Fuente subterranea | Magdalena Cauca | Cauca | Río La Vieja | 2 |  |  | Doméstico | [12 empty] | 2025-08-05 20:01:56.0
33177689 | 33177690 | 33177691 | 33029953 | 33060658 | CRQ |  |  | 63 | QUINDIO | 63001 | ARMENIA | 1089.0 | 1190.0 | 0.3 | 0.3 | 0.01 | GLACIS DEL QUINDIO | GLACIS DEL QUINDIO | Aguas subterraneas | Fuente subterranea | Magdalena Cauca | Cauca | Río La Vieja | 10 |  |  | Doméstico | [12 empty] | 2025-08-05 20:01:56.0
33177695 | 33177696 | 33177697 | 33029955 | 33060659 | CRQ |  |  | 63 | QUINDIO | 63001 | ARMENIA | 193.0 | 866.0 | 0.02 | 0.02 | 0.01 | GLACIS DEL QUINDIO | GLACIS DEL QUINDIO | Aguas subterraneas | Fuente subterranea | Magdalena Cauca | Cauca | Río La Vieja | 3 |  |  | Doméstico | [12 empty] | 2025-08-05 20:01:56.0
33177698 | 33177699 | 33177700 | 33029956 | 33060660 | CRQ |  |  | 63 | QUINDIO | 63470 | MONTENEGRO | 252.0 | 867.0 | 0.01 | 0.01 | 0.01 | GLACIS DEL QUINDIO | GLACIS DEL QUINDIO | Aguas subterraneas | Fuente subterranea | Magdalena Cauca | Cauca | Río La Vieja | 4 |  |  | Doméstico | [12 empty] | 2025-08-05 20:01:56.0
33177701 | 33177702 | 33177703 | 33029957 | 33060661 | CRQ |  |  | 63 | QUINDIO | 63001 | ARMENIA | 188.0 | 1334.0 | 0.3 | 0.3 | 0.01 | GLACIS DEL QUINDIO | GLACIS DEL QUINDIO | Aguas subterraneas | Fuente subterranea | Magdalena Cauca | Cauca | Río La Vieja | 2 |  |  | Doméstico | [12 empty] | 2025-08-05 20:01:56.0
33177704 | 33177705 | 33177706 | 33029958 | 33060662 | CRQ |  |  | 63 | QUINDIO | 63470 | MONTENEGRO | 256.0 | 865.0 | 0.02 | 0.02 | 0.01 | GLACIS DEL QUINDIO | GLACIS DEL QUINDIO | Aguas subterraneas | Fuente subterranea | Magdalena Cauca | Cauca | Río La Vieja | 5 |  |  | Doméstico | [12 empty] | 2025-08-05 20:01:56.0
33177717 | 33177718 | 33177719 | 33029963 | 33060664 | CRQ |  |  | 63 | QUINDIO | 63001 | ARMENIA | 195.0 | 649 | 1 | 1 | 1 | GLACIS DEL QUINDIO | GLACIS DEL QUINDIO | Aguas subterraneas | Fuente subterranea | Magdalena Cauca | Cauca | Río La Vieja |  |  |  | Pecuario |  |  | 25000 |  |  |  |  | sacrificio de aves |  |  |  |  | 2025-08-05 20:01:56.0
33177720 | 33177721 | 33177722 | 33029964 | 33060665 | CRQ |  |  | 63 | QUINDIO | 63401 | LA TEBAIDA | 379.0 | 393.0 | 0.65 | 0.65 | 0.02 | GLACIS DEL QUINDIO | GLACIS DEL QUINDIO | Aguas subterraneas | Fuente subterranea | Magdalena Cauca | Cauca | Río La Vieja | 12 |  |  | Doméstico | [12 empty] | 2025-08-05 20:01:56.0
33177726 | 33177727 | 33177728 | 33029966 | 33060666 | CRQ |  |  | 63 | QUINDIO | 63212 | CORDOBA | 948.0 | 1445.0 | 0.3 | 0.3 | 0.01 | INNOMINADA BESARABIA | UNICO | Quebrada | Fuente superficial | Magdalena Cauca | Cauca | Río La Vieja | 6 | 6 | 20 | Doméstico | [12 empty] | 2025-08-05 20:01:56.0
33177729 | 33177730 | 33177731 | 33029967 | 33060667 | CRQ |  |  | 63 | QUINDIO | 63212 | CORDOBA | 941.0 | 790.0 | 0.5 | 0.5 | 0.3 | LA CONCHA | UNICO | Quebrada | Fuente superficial | Magdalena Cauca | Cauca | Río La Vieja |  |  |  | Acuicola |  |  | 1500 | [9 empty] | 2025-08-05 20:01:56.0
33177732 | 33177733 | 33177734 | 33029968 | 33060668 | CRQ |  |  | 63 | QUINDIO | 63212 | CORDOBA | 930.0 | 1460.0 | 0.13 | 0.13 | 0.0046 | BELLAVISTA | UNICO | Quebrada | Fuente superficial | Magdalena Cauca | Cauca | Río La Vieja | 2 | 2 | 4 | Doméstico | [12 empty] | 2025-08-05 20:01:56.0
33177732 | 33177733 | 33177734 | 33029968 | 33060669 | CRQ |  |  | 63 | QUINDIO | 63212 | CORDOBA | 930.0 | 1460.0 | 0.13 | 0.13 | 0.001 | BELLAVISTA | UNICO | Quebrada | Fuente superficial | Magdalena Cauca | Cauca | Río La Vieja |  |  |  | Otro | [6 empty] | beneficio tradicional de café | 56 |  |  |  |  | 2025-08-05 20:01:56.0
33177735 | 33177736 | 33177737 | 33029969 | 33060670 | CRQ |  |  | 63 | QUINDIO | 63212 | CORDOBA | 933.0 | 1328.0 | 0.06 | 0.06 | 0.005 | INNOMINADAD LA DIVISA | UNICO | Quebrada | Fuente superficial | Magdalena Cauca | Cauca | Río La Vieja | 4 | 1 | 20 | Doméstico | [12 empty] | 2025-08-05 20:01:56.0
33177735 | 33177736 | 33177737 | 33029969 | 33060671 | CRQ |  |  | 63 | QUINDIO | 63212 | CORDOBA | 933.0 | 1328.0 | 0.06 | 0.06 | 0.02 | INNOMINADAD LA DIVISA | UNICO | Quebrada | Fuente superficial | Magdalena Cauca | Cauca | Río La Vieja |  |  |  | Otro | [6 empty] | benefico de café | 56 |  |  |  |  | 2025-08-05 20:01:56.0
33177738 | 33177739 | 33177740 | 33029970 | 33060672 | CRQ |  |  | 63 | QUINDIO | 63212 | CORDOBA | 936.0 | 324.0 | 1 | 1 | 0.026 | EL PESCADOR 3 | UNICO | Quebrada | Fuente superficial | Magdalena Cauca | Cauca | Río La Vieja | 1 | 18 | 4 | Doméstico | [12 empty] | 2025-08-05 20:01:56.0
33177738 | 33177739 | 33177740 | 33029970 | 33060673 | CRQ |  |  | 63 | QUINDIO | 63212 | CORDOBA | 936.0 | 324.0 | 1 | 1 | 1 | EL PESCADOR 3 | UNICO | Quebrada | Fuente superficial | Magdalena Cauca | Cauca | Río La Vieja |  |  |  | Acuicola |  |  | 5000 |  |  |  |  | Cachama y tilapia roja |  |  |  |  | 2025-08-05 20:01:56.0
33177741 | 33177742 | 33177743 | 33029971 | 33060674 | CRQ |  |  | 63 | QUINDIO | 63212 | CORDOBA | 1329-10 | 1329.0 | 0.3 | 0.3 |  | INNOMINADA DANUBIO | UNICO | Quebrada | Fuente superficial | Magdalena Cauca | Cauca | Río La Vieja | 3 |  |  | Doméstico | [12 empty] | 2025-08-05 20:01:56.0
33177744 | 33177745 | 33177746 | 33029972 | 33060675 | CRQ |  |  | 63 | QUINDIO | 63212 | CORDOBA | 937.0 | 1208.0 | 0.38 | 0.38 | 0.03 | LA NIZA | UNICO | Quebrada | Fuente superficial | Magdalena Cauca | Cauca | Río La Vieja | 18 | 2 | 20 | Doméstico | [12 empty] | 2025-08-05 20:01:56.0
33177744 | 33177745 | 33177746 | 33029972 | 33060676 | CRQ |  |  | 63 | QUINDIO | 63212 | CORDOBA | 937.0 | 1208.0 | 0.38 | 0.38 | 0.01 | LA NIZA | UNICO | Quebrada | Fuente superficial | Magdalena Cauca | Cauca | Río La Vieja |  |  |  | Pecuario |  |  | 44 |  |  |  |  | vacuno engorde |  |  |  |  | 2025-08-05 20:01:56.0
33177744 | 33177745 | 33177746 | 33029972 | 33060677 | CRQ |  |  | 63 | QUINDIO | 63212 | CORDOBA | 937.0 | 1208.0 | 0.38 | 0.38 | 0.07 | LA NIZA | UNICO | Quebrada | Fuente superficial | Magdalena Cauca | Cauca | Río La Vieja |  |  |  | Otro | [6 empty] | beneficio de café | 56 |  |  |  |  | 2025-08-05 20:01:56.0
33177747 | 33177748 | 33177749 | 33029973 | 33060678 | CRQ |  |  | 63 | QUINDIO | 63470 | MONTENEGRO | 271.0 | 1452.0 | 0.3 | 0.3 | 0.008 | POTRERITOS | UNICO | Quebrada | Fuente superficial | Magdalena Cauca | Cauca | Río La Vieja | 4 | 2 | 2 | Doméstico | [12 empty] | 2025-08-05 20:01:56.0
33177750 | 33177751 | 33177752 | 33029974 | 33060679 | CRQ |  |  | 63 | QUINDIO | 63470 | MONTENEGRO | 1685-24 | 2380 | 7 | 7 | 7 | POTRERITOS | UNICO | Quebrada | Fuente superficial | Magdalena Cauca | Cauca | Río La Vieja |  |  |  | Acuicola |  |  | 12000 |  |  |  |  | Peces ornamentales y mojarra |  |  |  |  | 2025-08-05 20:01:56.0
33177759 | 33177760 | 33177761 | 33029977 | 33060681 | CRQ |  |  | 63 | QUINDIO | 63470 | MONTENEGRO | 253.0 | 1655.0 | 0.53 | 0.53 | 0.034 | LA BATEA | UNICO | Quebrada | Fuente superficial | Magdalena Cauca | Cauca | Río La Vieja | 10 | 15 | 20 | Doméstico | [12 empty] | 2025-08-05 20:01:56.0
33177759 | 33177760 | 33177761 | 33029977 | 33060682 | CRQ |  |  | 63 | QUINDIO | 63470 | MONTENEGRO | 253.0 | 1655.0 | 0.53 | 0.53 | 0.001 | LA BATEA | UNICO | Quebrada | Fuente superficial | Magdalena Cauca | Cauca | Río La Vieja |  |  |  | Pecuario |  |  | 7 |  |  |  |  | bovino engorde |  |  |  |  | 2025-08-05 20:01:56.0
33177762 | 33177763 | 33177764 | 33029978 | 33060683 | CRQ |  |  | 63 | QUINDIO | 63470 | MONTENEGRO | 283.0 | 1658.0 | 0.05 | 0.05 | 0.034 | LA BATEA | UNICO | Quebrada | Fuente superficial | Magdalena Cauca | Cauca | Río La Vieja | 15 | 10 | 8 | Doméstico | [12 empty] | 2025-08-05 20:01:56.0
33177765 | 33177766 | 33177767 | 33029979 | 33060684 | CRQ |  |  | 63 | QUINDIO | 63470 | MONTENEGRO | 260.0 | 1437.0 | 0.235 | 0.235 | 0.025 | CANCELES | UNICO | Quebrada | Fuente superficial | Magdalena Cauca | Cauca | Río La Vieja | 4 | 14 | 20 | Doméstico | [12 empty] | 2025-08-05 20:01:56.0
33177765 | 33177766 | 33177767 | 33029979 | 33060685 | CRQ |  |  | 63 | QUINDIO | 63470 | MONTENEGRO | 260.0 | 1437.0 | 0.235 | 0.235 | 0.0069 | CANCELES | UNICO | Quebrada | Fuente superficial | Magdalena Cauca | Cauca | Río La Vieja |  |  |  | Pecuario |  |  | 60 |  |  |  |  | bovino engorde |  |  |  |  | 2025-08-05 20:01:56.0
33177768 | 33177769 | 33177770 | 33029980 | 33060686 | CRQ |  |  | 63 | QUINDIO | 63470 | MONTENEGRO | 282.0 | 1035.0 | 0.02 | 0.02 | 0.013 | INNOMINADA LA ELENA | UNICO | Quebrada | Fuente superficial | Magdalena Cauca | Cauca | Río La Vieja | 7 | 3 | 4 | Doméstico | [12 empty] | 2025-08-05 20:01:56.0
33177768 | 33177769 | 33177770 | 33029980 | 33060687 | CRQ |  |  | 63 | QUINDIO | 63470 | MONTENEGRO | 282.0 | 1035.0 | 0.02 | 0.02 | 0.01 | INNOMINADA LA ELENA | UNICO | Quebrada | Fuente superficial | Magdalena Cauca | Cauca | Río La Vieja |  |  |  | Pecuario |  |  | 12 |  |  |  |  | bovino leche con establo |  |  |  |  | 2025-08-05 20:01:56.0
33177771 | 33177772 | 33177773 | 33029981 | 33060688 | CRQ |  |  | 63 | QUINDIO | 63470 | MONTENEGRO | 277.0 | 782.0 | 0.2 | 0.2 | 0.0055 | INNOMINADA EL PRESIDIO | UNICO | Quebrada | Fuente superficial | Magdalena Cauca | Cauca | Río La Vieja | 1 | 3 | 8 | Doméstico | [12 empty] | 2025-08-05 20:01:56.0
33177780 | 33177781 | 33177782 | 33029984 | 33060689 | CRQ |  |  | 63 | QUINDIO | 63470 | MONTENEGRO | 1453-10 | 1453.0 | 0.5 | 0.5 | 0.005 | LA MARIA 2 | UNICO | Quebrada | Fuente superficial | Magdalena Cauca | Cauca | Río La Vieja | 3 | 1 | 20 | Doméstico | [12 empty] | 2025-08-05 20:01:56.0
33177780 | 33177781 | 33177782 | 33029984 | 33060690 | CRQ |  |  | 63 | QUINDIO | 63470 | MONTENEGRO | 1453-10 | 1453.0 | 0.5 | 0.5 | 0.012 | LA MARIA 2 | UNICO | Quebrada | Fuente superficial | Magdalena Cauca | Cauca | Río La Vieja |  |  |  | Pecuario |  |  | 40 |  |  |  |  | bovino engorde y leche |  |  |  |  | 2025-08-05 20:01:56.0
33177786 | 33177787 | 33177788 | 33029986 | 33060691 | CRQ |  |  | 63 | QUINDIO | 63470 | MONTENEGRO | 259.0 | 1438.0 | 0.23 | 0.23 | 0.0055 | LOS INDIOS | UNICO | Quebrada | Fuente superficial | Magdalena Cauca | Cauca | Río La Vieja | 4 |  |  | Doméstico | [12 empty] | 2025-08-05 20:01:56.0
33177786 | 33177787 | 33177788 | 33029986 | 33060692 | CRQ |  |  | 63 | QUINDIO | 63470 | MONTENEGRO | 259.0 | 1438.0 | 0.23 | 0.23 | 0.023 | LOS INDIOS | UNICO | Quebrada | Fuente superficial | Magdalena Cauca | Cauca | Río La Vieja |  |  |  | Pecuario |  |  | 200 |  |  |  |  | bovino engorde |  |  |  |  | 2025-08-05 20:01:56.0
33177789 | 33177790 | 33177791 | 33029987 | 33060693 | CRQ |  |  | 63 | QUINDIO | 63470 | MONTENEGRO | 255.0 | 1905.0 | 0.53 | 0.53 | 0.015 | LA CRISTALINA | UNICO | Quebrada | Fuente superficial | Magdalena Cauca | Cauca | Río La Vieja | 7 | 4 | 8 | Doméstico | [12 empty] | 2025-08-05 20:01:56.0
33177789 | 33177790 | 33177791 | 33029987 | 33060694 | CRQ |  |  | 63 | QUINDIO | 63470 | MONTENEGRO | 255.0 | 1905.0 | 0.53 | 0.53 | 0.032 | LA CRISTALINA | UNICO | Quebrada | Fuente superficial | Magdalena Cauca | Cauca | Río La Vieja |  |  |  | Pecuario |  |  | 40 |  |  |  |  | Ganado vacuno tipo leche |  |  |  |  | 2025-08-05 20:01:56.0
33177792 | 33177793 | 33177794 | 33029988 | 33060695 | CRQ |  |  | 63 | QUINDIO | 63548 | PIJAO | 1057.0 | 515.0 | 0.3 | 0.3 | 0.01 | INNOMINADA LOS NARANJOS | UNICO | Quebrada | Fuente superficial | Magdalena Cauca | Cauca | Río La Vieja | 5 | 6 | 20 | Doméstico | [12 empty] | 2025-08-05 20:01:56.0
33177795 | 33177796 | 33177797 | 33029989 | 33060696 | CRQ |  |  | 63 | QUINDIO | 63548 | PIJAO | 1064.0 | 629.0 | 0.3 | 0.3 | 0.011 | SANTA FE | UNICO | Quebrada | Fuente superficial | Magdalena Cauca | Cauca | Río La Vieja | 5 | 5 | 20 | Doméstico | [12 empty] | 2025-08-05 20:01:56.0
33177795 | 33177796 | 33177797 | 33029989 | 33060697 | CRQ |  |  | 63 | QUINDIO | 63548 | PIJAO | 1064.0 | 629.0 | 0.3 | 0.3 | 0.0017 | SANTA FE | UNICO | Quebrada | Fuente superficial | Magdalena Cauca | Cauca | Río La Vieja |  |  |  | Pecuario |  |  | 15 |  |  |  |  | Ganado Bovino Levante |  |  |  |  | 2025-08-05 20:01:56.0
33177798 | 33177799 | 33177800 | 33029990 | 33060698 | CRQ |  |  | 63 | QUINDIO | 63548 | PIJAO | 1059.0 | 631.0 | 0.6 | 0.6 | 0.008 | INNOMINADA ALTAMIRA | UNICO | Quebrada | Fuente superficial | Magdalena Cauca | Cauca | Río La Vieja | 5 | 1 | 20 | Doméstico | [12 empty] | 2025-08-05 20:01:56.0
33177798 | 33177799 | 33177800 | 33029990 | 33060699 | CRQ |  |  | 63 | QUINDIO | 63548 | PIJAO | 1059.0 | 631.0 | 0.6 | 0.6 | 0.003 | INNOMINADA ALTAMIRA | UNICO | Quebrada | Fuente superficial | Magdalena Cauca | Cauca | Río La Vieja |  |  |  | Pecuario |  |  | 30 |  |  |  |  | Ganado Bovino Levante |  |  |  |  | 2025-08-05 20:01:56.0
33177801 | 33177802 | 33177803 | 33029991 | 33060700 | CRQ |  |  | 63 | QUINDIO | 63548 | PIJAO | 1060.0 | 634.0 | 0.2 | 0.2 | 0.002 | INNOMINADA ATENEA | UNICO | Quebrada | Fuente superficial | Magdalena Cauca | Cauca | Río La Vieja |  | 2 | 4 | Doméstico | [12 empty] | 2025-08-05 20:01:56.0
33177804 | 33177805 | 33177806 | 33029992 | 33060701 | CRQ |  |  | 63 | QUINDIO | 63548 | PIJAO | 1055.0 | 799.0 | 0.15 | 0.15 | 0.002 | INNOMINADA ATENEA | UNICO | Quebrada | Fuente superficial | Magdalena Cauca | Cauca | Río La Vieja | 2 |  |  | Doméstico | [12 empty] | 2025-08-05 20:01:56.0
33177807 | 33177808 | 33177809 | 33029993 | 33060702 | CRQ |  |  | 63 | QUINDIO | 63548 | PIJAO | 1066.0 | 1972 | 91.8 | 91.8 | 91.8 | LEJOS | UNICO | Rio | Fuente superficial | Magdalena Cauca | Cauca | Río La Vieja |  |  |  | Otro | [6 empty] | Lavado material de rio | 56 |  |  |  |  | 2025-08-05 20:01:56.0
33177810 | 33177811 | 33177812 | 33029994 | 33060703 | CRQ |  |  | 63 | QUINDIO | 63548 | PIJAO | 1058.0 | 638.0 | 0.5 | 0.5 | 0.0023 | LAS PIZARRAS | UNICO | Quebrada | Fuente superficial | Magdalena Cauca | Cauca | Río La Vieja | 1 | 1 | 24 | Doméstico | [12 empty] | 2025-08-05 20:01:56.0
33177810 | 33177811 | 33177812 | 33029994 | 33060704 | CRQ |  |  | 63 | QUINDIO | 63548 | PIJAO | 1058.0 | 638.0 | 0.5 | 0.5 | 0.04 | LAS PIZARRAS | UNICO | Quebrada | Fuente superficial | Magdalena Cauca | Cauca | Río La Vieja |  |  |  | Pecuario |  |  | 50 |  |  |  |  | Ganado Bovino tipo leche |  |  |  |  | 2025-08-05 20:01:56.0
33177822 | 33177823 | 33177824 | 33029998 | 33060705 | CRQ |  |  | 63 | QUINDIO | 63001 | ARMENIA | 184.0 | 541.0 | 0.6 | 0.6 | 0.05 | INNOMINADA LA GOLGA | UNICO | Quebrada | Fuente superficial | Magdalena Cauca | Cauca | Río La Vieja |  |  |  | Agricola | [5 empty] | 9.6 |  | Citricos y aguacate |  |  |  |  | 2025-08-05 20:01:56.0
33177825 | 33177826 | 33177827 | 33029999 | 33060706 | CRQ |  |  | 63 | QUINDIO | 63001 | ARMENIA | 183.0 | 417.0 | 0.3 | 0.3 | 1.5 | INNOMINADA LA FORTUNA | UNICO | Quebrada | Fuente superficial | Magdalena Cauca | Cauca | Río La Vieja |  |  |  | Otro | [6 empty] | Piscina | [5 empty] | 2025-08-05 20:01:56.0
33177828 | 33177829 | 33177830 | 33030000 | 33060707 | CRQ |  |  | 63 | QUINDIO | 63001 | ARMENIA | 161.0 | 1439.0 | 0.5 | 0.5 | 0.5 | INNOMINADA LA HABANA | UNICO | Quebrada | Fuente superficial | Magdalena Cauca | Cauca | Río La Vieja |  |  |  | Pecuario |  |  | 113000 |  |  |  |  | Pollos de engorde |  |  |  |  | 2025-08-05 20:01:56.0
33177831 | 33177832 | 33177833 | 33030001 | 33060708 | CRQ |  |  | 63 | QUINDIO | 63594 | QUIMBAYA | 430.0 | 871.0 | 0.5 | 0.5 | 0.01 | LA ESPAÑOLA CORDOBA | UNICO | Quebrada | Fuente superficial | Magdalena Cauca | Cauca | Río La Vieja | 6 | 3 | 8 | Doméstico | [12 empty] | 2025-08-05 20:01:56.0
33177831 | 33177832 | 33177833 | 33030001 | 33060709 | CRQ |  |  | 63 | QUINDIO | 63594 | QUIMBAYA | 430.0 | 871.0 | 0.5 | 0.5 | 0.023 | LA ESPAÑOLA CORDOBA | UNICO | Quebrada | Fuente superficial | Magdalena Cauca | Cauca | Río La Vieja |  |  |  | Pecuario |  |  | 60 |  |  |  |  | ganado doble proposito |  |  |  |  | 2025-08-05 20:01:56.0
33177834 | 33177835 | 33177836 | 33030002 | 33060710 | CRQ |  |  | 63 | QUINDIO | 63594 | QUIMBAYA | 423.0 | 980.0 | 1 | 1 | 0.086 | INNOMINADA LA MARGARITA | UNICO | Quebrada | Fuente superficial | Magdalena Cauca | Cauca | Río La Vieja | 2 | 60 | 20 | Doméstico | [12 empty] | 2025-08-05 20:01:56.0
33177840 | 33177841 | 33177842 | 33030004 | 33060711 | CRQ |  |  | 63 | QUINDIO | 63594 | QUIMBAYA | 422.0 | 970.0 | 0.5 | 0.5 | 0.001 | INNOMINADA LA MARGARITA | UNICO | Quebrada | Fuente superficial | Magdalena Cauca | Cauca | Río La Vieja | 3 | 4 | 1 | Doméstico | [12 empty] | 2025-08-05 20:01:56.0
33177831 | 33177832 | 33177846 | 33030006 | 33060714 | CRQ |  |  | 63 | QUINDIO | 63594 | QUIMBAYA | 431.0 | 870.0 | 0.4 | 0.4 | 0.01 | LA ESPAÑOLA QUIMBAYA | UNICO | Quebrada | Fuente superficial | Magdalena Cauca | Cauca | Río La Vieja | 7 | 1 | 2 | Doméstico | [12 empty] | 2025-08-05 20:01:56.0
33177831 | 33177832 | 33177846 | 33030006 | 33060715 | CRQ |  |  | 63 | QUINDIO | 63594 | QUIMBAYA | 431.0 | 870.0 | 0.4 | 0.4 | 0.12 | LA ESPAÑOLA QUIMBAYA | UNICO | Quebrada | Fuente superficial | Magdalena Cauca | Cauca | Río La Vieja |  |  |  | Pecuario | [7 empty] | Bovino leche y levante |  |  |  |  | 2025-08-05 20:01:56.0
33177847 | 33177848 | 33177849 | 33030007 | 33060716 | CRQ |  |  | 63 | QUINDIO | 63594 | QUIMBAYA | 450.0 | 517.0 | 0.5 | 0.5 | 0.28 | INNOMINADA LA ARGELIA | UNICO | Quebrada | Fuente superficial | Magdalena Cauca | Cauca | Río La Vieja |  |  |  | Pecuario |  |  | 61000 |  |  |  |  | Aves |  |  |  |  | 2025-08-05 20:01:56.0
33177726 | 33177850 | 33177851 | 33030008 | 33060717 | CRQ |  |  | 63 | QUINDIO | 63111 | BUENAVISTA | 947.0 | 1446.0 | 0.5 | 0.5 | 0.01 | INNOMINADA LIZET | UNICO | Quebrada | Fuente superficial | Magdalena Cauca | Cauca | Río La Vieja | 7 | 3 | 8 | Doméstico | [12 empty] | 2025-08-05 20:01:56.0
33177726 | 33177850 | 33177851 | 33030008 | 33060718 | CRQ |  |  | 63 | QUINDIO | 63111 | BUENAVISTA | 947.0 | 1446.0 | 0.5 | 0.5 | 0.7 | INNOMINADA LIZET | UNICO | Quebrada | Fuente superficial | Magdalena Cauca | Cauca | Río La Vieja |  |  |  | Pecuario |  |  | 150000 |  |  |  |  | Aves |  |  |  |  | 2025-08-05 20:01:56.0
33177852 | 33177853 | 33177854 | 33030009 | 33060719 | CRQ |  |  | 63 | QUINDIO | 63111 | BUENAVISTA | 943.0 | 1556.0 | 0.5 | 0.5 | 0.009 | INNOMINADA LA ITALIA | UNICO | Quebrada | Fuente superficial | Magdalena Cauca | Cauca | Río La Vieja | 6 | 2 | 4 | Doméstico | [12 empty] | 2025-08-05 20:01:56.0
33177855 | 33177856 | 33177857 | 33030010 | 33060720 | CRQ |  |  | 63 | QUINDIO | 63111 | BUENAVISTA | 945.0 | 1883.0 | 1 | 1 | 0.038 | INNOMINADA MAMA VIEJA | UNICO | Quebrada | Fuente superficial | Magdalena Cauca | Cauca | Río La Vieja | 3 | 30 | 20 | Doméstico | [12 empty] | 2025-08-05 20:01:56.0
33177855 | 33177856 | 33177857 | 33030010 | 33060721 | CRQ |  |  | 63 | QUINDIO | 63111 | BUENAVISTA | 945.0 | 1883.0 | 1 | 1 | 0.019 | INNOMINADA MAMA VIEJA | UNICO | Quebrada | Fuente superficial | Magdalena Cauca | Cauca | Río La Vieja |  |  |  | Otro | [6 empty] | Beneficio ecologico | 56 |  |  |  |  | 2025-08-05 20:01:56.0
33177858 | 33177859 | 33177860 | 33030011 | 33060722 | CRQ |  |  | 63 | QUINDIO | 63111 | BUENAVISTA | 942.0 | 1457.0 | 0.25 | 0.25 | 0.002 | INNOMINADA LA ESPERANZA | UNICO | Quebrada | Fuente superficial | Magdalena Cauca | Cauca | Río La Vieja | 2 |  |  | Doméstico | [12 empty] | 2025-08-05 20:01:56.0
33177858 | 33177859 | 33177860 | 33030011 | 33060723 | CRQ |  |  | 63 | QUINDIO | 63111 | BUENAVISTA | 942.0 | 1457.0 | 0.25 | 0.25 | 0.004 | INNOMINADA LA ESPERANZA | UNICO | Quebrada | Fuente superficial | Magdalena Cauca | Cauca | Río La Vieja |  |  |  | Otro | [6 empty] | Beneficio tradicional | 56 |  |  |  |  | 2025-08-05 20:01:56.0
33177831 | 33177867 | 33177868 | 33030014 | 33060724 | CRQ |  |  | 63 | QUINDIO | 63470 | MONTENEGRO | 276.0 | 1187.0 | 0.09 | 0.09 | 0.07 | INNOMINADA VERAGUAS | UNICO | Quebrada | Fuente superficial | Magdalena Cauca | Cauca | Río La Vieja |  |  |  | Pecuario |  |  | 100 |  |  |  |  | Ganado de cria |  |  |  |  | 2025-08-05 20:01:56.0
33177869 | 33177870 | 33177872 | 33030015 | 33060725 | CRQ | 9411 | Actividades de asociaciones empresariales y de empleadores | 63 | QUINDIO | 63111 | BUENAVISTA | 1035-10 | 1035.0 | 0.5 | 0.5 | 0.028 | INNOMINADA PARAGUAYCITO | UNICO | Quebrada | Fuente superficial | Magdalena Cauca | Cauca | Río La Vieja |  |  |  | Otro | [6 empty] | Benefcio Ecologico | 56 |  |  |  |  | 2025-08-05 20:01:56.0
33177873 | 33177874 | 33177876 | 33030016 | 33060726 | CRQ |  |  | 63 | QUINDIO | 63401 | LA TEBAIDA | 355.0 | 797.0 | 0.2 | 0.2 | 0.34 | INNOMINADA LOS SUEÑOS | UNICO | Lago o laguna | Fuente superficial | Magdalena Cauca | Cauca | Río La Vieja |  |  |  | Acuicola |  |  | 1700 |  |  |  |  | Cacahama y Mojarra |  |  |  |  | 2025-08-05 20:01:56.0
33177877 | 33177878 | 33177880 | 33030017 | 33060727 | CRQ |  |  | 63 | QUINDIO | 63401 | LA TEBAIDA | 374.0 | 755.0 | 40 | 40 | 1.35 | CRISTALES | UNICO | Quebrada | Fuente superficial | Magdalena Cauca | Cauca | Río La Vieja |  |  |  | Agricola | [5 empty] | 260 |  | Caña panelera |  |  |  |  | 2025-08-05 20:01:56.0
33177881 | 33177882 | 33177884 | 33030018 | 33060728 | CRQ |  |  | 63 | QUINDIO | 63401 | LA TEBAIDA | 373.0 | 756.0 | 60 | 60 | 1.35 | LA JARAMILLA | UNICO | Quebrada | Fuente superficial | Magdalena Cauca | Cauca | Río La Vieja |  |  |  | Agricola | [5 empty] | 260 |  | Caña panelera |  |  |  |  | 2025-08-05 20:01:56.0
33177885 | 33177886 | 33177888 | 33030019 | 33060729 | CRQ |  |  | 63 | QUINDIO | 63594 | QUIMBAYA | 1215.0 | 550.0 | 1 | 1 | 30 | LA PALMERA 2 | UNICO | Quebrada | Fuente superficial | Magdalena Cauca | Cauca | Río La Vieja | 20 | 20000 | 20 | Doméstico | [12 empty] | 2025-08-05 20:01:56.0
33177889 | 33177890 | 33177892 | 33030020 | 33060730 | CRQ | 0150 | Explotación mixta (agrícola y pecuaria) | 63 | QUINDIO | 63130 | CALARCA | 5877-11 | 1505.0 | 0.5 | 0.5 | 0.05 | AGUAS LINDAS | UNICO | Quebrada | Fuente superficial | Magdalena Cauca | Cauca | Río La Vieja | 40 |  |  | Doméstico | [12 empty] | 2025-08-05 20:01:56.0
33177893 | 33177894 | 33177896 | 33030021 | 33060731 | CRQ |  |  | 63 | QUINDIO | 63690 | SALENTO | 845.0 | 450.0 | 2.5 | 2.5 | 1 | INNOMINADA EL SILENCIO | UNICO | Quebrada | Fuente superficial | Magdalena Cauca | Cauca | Río La Vieja |  |  |  | Agricola | [5 empty] | 10 |  | Aguacate |  |  |  |  | 2025-08-05 20:01:56.0
33177897 | 33177898 | 33177900 | 33030022 | 33060732 | CRQ |  |  | 63 | QUINDIO | 63690 | SALENTO | 645-11 | 645.0 | 1.2 | 1.2 | 0.01 | INNOMINADA LA PROMETIDA | UNICO | Quebrada | Fuente superficial | Magdalena Cauca | Cauca | Río La Vieja | 1 | 4 | 8 | Doméstico | [12 empty] | 2025-08-05 20:01:56.0
33177897 | 33177898 | 33177900 | 33030022 | 33060733 | CRQ |  |  | 63 | QUINDIO | 63690 | SALENTO | 645-11 | 645.0 | 1.2 | 1.2 | 0.02 | INNOMINADA LA PROMETIDA | UNICO | Quebrada | Fuente superficial | Magdalena Cauca | Cauca | Río La Vieja |  |  |  | Pecuario |  |  | 20 |  |  |  |  | vacas de leche y equinos |  |  |  |  | 2025-08-05 20:01:56.0
33177885 | 33177901 | 33177902 | 33030023 | 33060734 | CRQ |  |  | 63 | QUINDIO | 63594 | QUIMBAYA | 442.0 | 719.0 | 1.5 | 1.5 | 0.4 | LA PALMERA 2 | UNICO | Quebrada | Fuente superficial | Magdalena Cauca | Cauca | Río La Vieja |  |  |  | Agricola | [5 empty] | 1 |  | jardines |  |  |  |  | 2025-08-05 20:01:56.0
33177885 | 33177901 | 33177902 | 33030023 | 33060735 | CRQ |  |  | 63 | QUINDIO | 63594 | QUIMBAYA | 442.0 | 719.0 | 1.5 | 1.5 | 0.06 | LA PALMERA 2 | UNICO | Quebrada | Fuente superficial | Magdalena Cauca | Cauca | Río La Vieja |  |  |  | Pecuario |  |  | 250 |  |  |  |  | Bovinos y equinos |  |  |  |  | 2025-08-05 20:01:56.0
33177903 | 33177904 | 33177906 | 33030024 | 33060736 | CRQ |  |  | 63 | QUINDIO | 63111 | BUENAVISTA | 1540-11 | 1540.0 | 1.3 | 1.3 | 0.01 | INNOMINADA SANTA MARIA | UNICO | Quebrada | Fuente superficial | Magdalena Cauca | Cauca | Río La Vieja | 5 | 6 | 20 | Doméstico | [12 empty] | 2025-08-05 20:01:56.0
33177903 | 33177904 | 33177906 | 33030024 | 33060737 | CRQ |  |  | 63 | QUINDIO | 63111 | BUENAVISTA | 1540-11 | 1540.0 | 1.3 | 1.3 | 1 | INNOMINADA SANTA MARIA | UNICO | Quebrada | Fuente superficial | Magdalena Cauca | Cauca | Río La Vieja |  |  |  | Agricola | [5 empty] | 20 |  | Café y Platano |  |  |  |  | 2025-08-05 20:01:56.0
33177907 | 33177908 | 33177910 | 33030025 | 33060738 | CRQ |  |  | 63 | QUINDIO | 63212 | CORDOBA | 3064.0 | 648.0 | 1.05 | 1.05 | 0.02 | LA CONCHA 2 | UNICO | Quebrada | Fuente superficial | Magdalena Cauca | Cauca | Río La Vieja |  |  |  | Otro | [6 empty] | elaboracion de ladrillos | 55 |  |  |  |  | 2025-08-05 20:01:56.0
33177911 | 33177912 | 33177914 | 33030026 | 33060739 | CRQ |  |  | 63 | QUINDIO | 63130 | CALARCA | 3742.0 | 1838.0 | 0.05 | 0.05 | 0.05 | INNOMINADA GRANO DE ORO | UNICO | Quebrada | Fuente superficial | Magdalena Cauca | Cauca | Río La Vieja |  |  |  | Pecuario |  |  | 496 |  |  |  |  | Cerdos |  |  |  |  | 2025-08-05 20:01:56.0
33058677 | 33177927 | 33177928 | 33030030 | 33060741 | CRQ | 4290 | Construcción de otras obras de ingeniería civil | 63 | QUINDIO | 63130 | CALARCA | 7047-13 | 81.0 | 4.31 | 4.31 |  | EL SALADO | UNICO | Quebrada | Fuente superficial | Magdalena Cauca | Cauca | Río La Vieja |  |  |  | Otro | [6 empty] | Enfriamiento de equipos de construccion | 56 |  |  |  |  | 2025-08-05 20:01:56.0
33060461 | 33060462 | 33177929 | 33030031 | 33060742 | CRQ | 9329 | Otras actividades recreativas y de esparcimiento n.c.p. | 63 | QUINDIO | 63401 | LA TEBAIDA | 7363-11 | 1084.0 | 20 | 20 | 11 | LAS DELICIAS | TRAMO UNICO | Quebrada | Fuente superficial | Magdalena Cauca | Cauca | Río La Vieja |  |  |  | Otro | [6 empty] | Lago ornamental | 54 |  |  |  |  | 2025-08-05 20:01:56.0
33177934 | 33177935 | 33177937 | 33030033 | 33060743 | CRQ |  |  | 63 | QUINDIO | 63190 | CIRCASIA | 9192-11 | 858.0 | 1.26 | 1.26 |  | INNOMINADA VERSALLES | UNICO | Quebrada | Fuente superficial | Magdalena Cauca | Cauca | Río La Vieja |  |  |  | Pecuario | [7 empty] | Cerdos, bovinos y equinos |  |  |  |  | 2025-08-05 20:01:56.0
33177938 | 33177939 | 33177941 | 33030034 | 33060744 | CRQ | 0145 | Cría de aves de corral | 63 | QUINDIO | 63001 | ARMENIA | 7998-23 | 383 | 1.17 | 0.32 | 0.32 | INNOMINADA EL CASTILLO | UNICO | Quebrada | Fuente superficial | Magdalena Cauca | Cauca | Río La Vieja |  |  |  | Pecuario |  |  | 140 |  |  |  |  | POLLO DE ENGORDE |  |  |  |  | 2025-08-05 20:01:56.0
33041774 | 33177942 | 33177943 | 33030035 | 33060745 | CRQ | 4530 | Construcción de obras de ingeniería civil | 63 | QUINDIO | 63130 | CALARCA | 2130-12 | 1091.0 | 2.31 | 2.31 | 2.31 | INNOMINADA LOS SUEÑOS | UNICO | Lago o laguna | Fuente superficial | Magdalena Cauca | Cauca | Río La Vieja |  |  |  | Otro | [6 empty] | Triturado de materiales petreos | 56 |  |  |  |  | 2025-08-05 20:01:56.0
33177956 | 33177957 | 33177959 | 33030041 | 33060750 | CRQ | 2891 | Forja, prensado, estampado y laminado de metal; pulvimetalurgia | 63 | QUINDIO | 63401 | LA TEBAIDA | 6022-22 | 1869 | 0.3 | 0.3 | 0.3 | ABANICO QUINDIO RISARALDA | GLACIS DEL QUINDIO | Aguas subterraneas | Fuente subterranea | Magdalena Cauca | Cauca | Río La Vieja | 10 | 80 | 30 | Doméstico | [12 empty] | 2025-08-05 20:01:56.0
33177976 | 33177977 | 33177979 | 33030049 | 33060751 | CRQ | 9199 | Actividades de otras organizaciones n.c.p. | 63 | QUINDIO | 63130 | CALARCA | 1435-22 | 867 | 3.68 | 3.68 | 3.68 | ABANICO QUINDIO RISARALDA | GLACIS DEL QUINDIO | Aguas subterraneas | Fuente subterranea | Magdalena Cauca | Cauca | Río La Vieja | 332 | 0 | 30 | Doméstico | [12 empty] | 2025-08-05 20:01:56.0
33177980 | 33177981 | 33177983 | 33030050 | 33060752 | CRQ |  |  | 63 | QUINDIO | 63001 | ARMENIA | 170.0 | 1186.0 | 0.9 | 0.9 | 0.07 | GLACIS DEL QUINDIO | GLACIS DEL QUINDIO | Aguas subterraneas | Fuente subterranea | Magdalena Cauca | Cauca | Río La Vieja | 45 |  |  | Doméstico | [12 empty] | 2025-08-05 20:01:56.0
33177984 | 33177985 | 33177987 | 33030051 | 33060753 | CRQ |  |  | 63 | QUINDIO | 63401 | LA TEBAIDA | 356.0 | 1890.0 | 0.2 | 0.2 | 0.12 | GLACIS DEL QUINDIO | GLACIS DEL QUINDIO | Aguas subterraneas | Fuente subterranea | Magdalena Cauca | Cauca | Río La Vieja | 80 |  |  | Doméstico | [12 empty] | 2025-08-05 20:01:56.0
33177988 | 33177989 | 33177991 | 33030052 | 33060754 | CRQ |  |  | 63 | QUINDIO | 63190 | CIRCASIA | 24.0 | 868.0 | 0.3 | 0.3 | 0.15 | GLACIS DEL QUINDIO | GLACIS DEL QUINDIO | Aguas subterraneas | Fuente subterranea | Magdalena Cauca | Cauca | Río La Vieja | 100 |  |  | Doméstico | [12 empty] | 2025-08-05 20:01:56.0
33177992 | 33177993 | 33177995 | 33030053 | 33060755 | CRQ | 9810 | Actividades no diferenciadas de los hogares individuales como productores de bienes para uso propio | 63 | QUINDIO | 63401 | LA TEBAIDA | 4366-23 | 2412 | 4.59 | 4.59 | 4.59 | GLACIS DEL QUINDIO | GLACIS DEL QUINDIO | Aguas subterraneas | Fuente subterranea | Magdalena Cauca | Cauca | Río La Vieja | 57 | 19 | 30 | Doméstico | [12 empty] | 2025-08-05 20:01:56.0
33178000 | 33178001 | 33178003 | 33030055 | 33060756 | CRQ |  |  | 63 | QUINDIO | 63130 | CALARCA | 9058-22 | 3041 | 4.5 | 4.5 | 4.5 | ABANICO QUINDIO RISARALDA | GLACIS DEL QUINDIO | Aguas subterraneas | Fuente subterranea | Magdalena Cauca | Cauca | Río La Vieja |  |  |  | Otro | [6 empty] | Curtiembre | 56 |  |  |  |  | 2025-08-05 20:01:56.0
33178004 | 33178005 | 33178007 | 33030056 | 33060757 | CRQ |  |  | 63 | QUINDIO | 63130 | CALARCA | 700.0 | 172.0 | 1.5 | 1.5 |  | GLACIS DEL QUINDIO | GLACIS DEL QUINDIO | Aguas subterraneas | Fuente subterranea | Magdalena Cauca | Cauca | Río La Vieja |  |  |  | Otro | [6 empty] | Curtiembre | 56 |  |  |  |  | 2025-08-05 20:01:56.0
33178008 | 33178009 | 33178011 | 33030057 | 33060758 | CRQ |  |  | 63 | QUINDIO | 63130 | CALARCA | 704.0 | 1370.0 | 10 | 10 |  | GLACIS DEL QUINDIO | GLACIS DEL QUINDIO | Aguas subterraneas | Fuente subterranea | Magdalena Cauca | Cauca | Río La Vieja |  |  |  | Otro | [6 empty] | Curtiembre | 56 |  |  |  |  | 2025-08-05 20:01:56.0
33178018 | 33178019 | 33178021 | 33030060 | 33060759 | CRQ | 9321 | Actividades de parques de atracciones y parques temáticos | 63 | QUINDIO | 63470 | MONTENEGRO | 5523-16 | 1260 | 1.5 | 10.55 | 10.55 | GLACIS DEL QUINDIO | GLACIS DEL QUINDIO | Aguas subterraneas | Fuente subterranea | Magdalena Cauca | Cauca | Río La Vieja |  |  |  | Otro | [7 empty] | 54 |  |  |  |  | 2025-08-05 20:01:56.0
33178018 | 33178019 | 33178022 | 33030061 | 33060760 | CRQ | 9321 | Actividades de parques de atracciones y parques temáticos | 63 | QUINDIO | 63470 | MONTENEGRO | 284.0 | 1629.0 | 12 | 12 |  | GLACIS DEL QUINDIO | GLACIS DEL QUINDIO | Aguas subterraneas | Fuente subterranea | Magdalena Cauca | Cauca | Río La Vieja |  |  |  | Otro | [7 empty] | 54 |  |  |  |  | 2025-08-05 20:01:56.0
33178027 | 33178028 | 33178030 | 33030063 | 33060761 | CRQ | 1410 | Confección de prendas de vestir, excepto prendas de piel | 63 | QUINDIO | 63401 | LA TEBAIDA | 354.0 | 1057.0 | 5 | 5 |  | GLACIS DEL QUINDIO | GLACIS DEL QUINDIO | Aguas subterraneas | Fuente subterranea | Magdalena Cauca | Cauca | Río La Vieja |  |  |  | Otro | [6 empty] | Textiles | 56 |  |  |  |  | 2025-08-05 20:01:56.0
33178031 | 33178032 | 33178034 | 33030064 | 33060762 | CRQ | 8530 | Establecimientos que combinan diferentes niveles de educación | 63 | QUINDIO | 63690 | SALENTO | 863.0 | 1490.0 | 1.89 | 1.71 | 1.89 | GLACIS DEL QUINDIO | GLACIS DEL QUINDIO | Aguas subterraneas | Fuente subterranea | Magdalena Cauca | Cauca | Río La Vieja | 174 | 774 | 20 | Doméstico | [12 empty] | 2025-08-05 20:01:56.0
33178039 | 33178040 | 33178042 | 33030066 | 33060764 | CRQ | 9810 | Actividades no diferenciadas de los hogares individuales como productores de bienes para uso propio | 63 | QUINDIO | 63130 | CALARCA | 13999-19 | 2638 | 0.85 | 0.85 | 0.85 | ABANICO QUINDIO RISARALDA | GLACIS DEL QUINDIO | Aguas subterraneas | Fuente subterranea | Magdalena Cauca | Cauca | Río La Vieja | 96 |  | 30 | Doméstico | [12 empty] | 2025-08-05 20:01:56.0
33178047 | 33178048 | 33178050 | 33030068 | 33060765 | CRQ |  |  | 63 | QUINDIO | 63401 | LA TEBAIDA | 368.0 | 1207.0 | 0.2 | 0.2 | 0.01 | GLACIS DEL QUINDIO | GLACIS DEL QUINDIO | Aguas subterraneas | Fuente subterranea | Magdalena Cauca | Cauca | Río La Vieja | 3 |  |  | Doméstico | [12 empty] | 2025-08-05 20:01:56.0
33178059 | 33178060 | 33178062 | 33030071 | 33060766 | CRQ | 9810 | Actividades no diferenciadas de los hogares individuales como productores de bienes para uso propio | 63 | QUINDIO | 63130 | CALARCA | 10224-22 | 2986 | 0.55 | 0.55 | 0.55 | ABANICO QUINDIO RISARALDA | GLACIS DEL QUINDIO | Aguas subterraneas | Fuente subterranea | Magdalena Cauca | Cauca | Río La Vieja | 220 | 0 | 30 | Doméstico | [12 empty] | 2025-08-05 20:01:56.0
33178063 | 33178064 | 33178066 | 33030072 | 33060767 | CRQ | 0141 | Cría de ganado bovino y bufalino | 63 | QUINDIO | 63594 | QUIMBAYA | 1724-23 | 628 | 0.74 | 0.74 | 0.31 | ABANICO QUINDIO RISARALDA | GLACIS DEL QUINDIO | Aguas subterraneas | Fuente subterranea | Magdalena Cauca | Cauca | Río La Vieja |  |  |  | Pecuario |  |  | 250 |  |  |  |  | BOVINOS |  |  |  |  | 2025-08-05 20:01:56.0
33178067 | 33178068 | 33178070 | 33030073 | 33060768 | CRQ |  |  | 63 | QUINDIO | 63130 | CALARCA | 4817-12 | 1021.0 | 2.4 | 2.4 | 0.001 | GLACIS DEL QUINDIO | GLACIS DEL QUINDIO | Aguas subterraneas | Fuente subterranea | Magdalena Cauca | Cauca | Río La Vieja | 4 |  |  | Doméstico | [12 empty] | 2025-08-05 20:01:56.0
33178067 | 33178068 | 33178070 | 33030073 | 33060769 | CRQ |  |  | 63 | QUINDIO | 63130 | CALARCA | 4817-12 | 1021.0 | 2.4 | 2.4 | 0.7 | GLACIS DEL QUINDIO | GLACIS DEL QUINDIO | Aguas subterraneas | Fuente subterranea | Magdalena Cauca | Cauca | Río La Vieja |  |  |  | Pecuario |  |  | 150000 |  |  |  |  | Aves |  |  |  |  | 2025-08-05 20:01:56.0
33178071 | 33178072 | 33178074 | 33030074 | 33060770 | CRQ |  |  | 63 | QUINDIO | 63001 | ARMENIA | 6469-23 | 2414 | 11.1 | 11.1 | 11.1 | ABANICO QUINDIO RISARALDA | GLACIS DEL QUINDIO | Aguas subterraneas | Fuente subterranea | Magdalena Cauca | Cauca | Río La Vieja |  |  |  | Otro | [6 empty] | Preparacion de alimentos | 56 |  |  |  |  | 2025-08-05 20:01:56.0
33178075 | 33178076 | 33178078 | 33030075 | 33060771 | CRQ | 0145 | Cría de aves de corral | 63 | QUINDIO | 63594 | QUIMBAYA | 2613-13 | 1156 | 3.28 | 3.28 | 3.28 | ABANICO QUINDIO RISARALDA | GLACIS DEL QUINDIO | Aguas subterraneas | Fuente subterranea | Magdalena Cauca | Cauca | Río La Vieja |  |  |  | Pecuario |  |  | 155000 |  |  |  |  | Aves |  |  |  |  | 2025-08-05 20:01:56.0
33178079 | 33178080 | 33178082 | 33030076 | 33060772 | CRQ |  |  | 63 | QUINDIO | 63130 | CALARCA | 670.0 | 1653.0 | 0.63 | 0.63 | 0.01 | INNOMINADA LOS BALSOS | UNICO | Quebrada | Fuente superficial | Magdalena Cauca | Cauca | Río La Vieja | 5 | 3 | 8 | Doméstico | [12 empty] | 2025-08-05 20:01:56.0
33178079 | 33178080 | 33178082 | 33030076 | 33060773 | CRQ |  |  | 63 | QUINDIO | 63130 | CALARCA | 670.0 | 1653.0 | 0.63 | 0.63 | 0.3 | INNOMINADA LOS BALSOS | UNICO | Quebrada | Fuente superficial | Magdalena Cauca | Cauca | Río La Vieja |  |  |  | Agricola | [12 empty] | 2025-08-05 20:01:56.0
33178079 | 33178080 | 33178082 | 33030076 | 33060774 | CRQ |  |  | 63 | QUINDIO | 63130 | CALARCA | 670.0 | 1653.0 | 0.63 | 0.63 | 0.004 | INNOMINADA LOS BALSOS | UNICO | Quebrada | Fuente superficial | Magdalena Cauca | Cauca | Río La Vieja |  |  |  | Pecuario |  |  | 17 |  |  |  |  | bovino engorde |  |  |  |  | 2025-08-05 20:01:56.0
33178079 | 33178080 | 33178082 | 33030076 | 33060775 | CRQ |  |  | 63 | QUINDIO | 63130 | CALARCA | 670.0 | 1653.0 | 0.63 | 0.63 | 0 | INNOMINADA LOS BALSOS | UNICO | Quebrada | Fuente superficial | Magdalena Cauca | Cauca | Río La Vieja |  |  |  | Otro | [6 empty] | no benefician el café en el predio | 56 |  |  |  |  | 2025-08-05 20:01:56.0
33178091 | 33178092 | 33178094 | 33030079 | 33060776 | CRQ |  |  | 63 | QUINDIO | 63130 | CALARCA | 695.0 | 1881.0 | 0.4 | 0.4 | 0.001 | INNOMINADA KOPLA | UNICO | Quebrada | Fuente superficial | Magdalena Cauca | Cauca | Río La Vieja |  | 2 | 15 | Doméstico | [12 empty] | 2025-08-05 20:01:56.0
33178091 | 33178092 | 33178094 | 33030079 | 33060777 | CRQ |  |  | 63 | QUINDIO | 63130 | CALARCA | 695.0 | 1881.0 | 0.4 | 0.4 | 0.01 | INNOMINADA KOPLA | UNICO | Quebrada | Fuente superficial | Magdalena Cauca | Cauca | Río La Vieja |  |  |  | Otro | [6 empty] | Lavado y pelado de yuca y platano | 56 |  |  |  |  | 2025-08-05 20:01:56.0
33178043 | 33178095 | 33178096 | 33030080 | 33060778 | CRQ |  |  | 63 | QUINDIO | 63130 | CALARCA | 2103.0 | 1181.0 | 0.5 | 0.5 | 0.002 | INNOMINADA LA MARQUEZA | UNICO | Quebrada | Fuente superficial | Magdalena Cauca | Cauca | Río La Vieja | 8 | 30 | 30 | Doméstico | [12 empty] | 2025-08-05 20:01:56.0
33178043 | 33178097 | 33178098 | 33030081 | 33060779 | CRQ |  |  | 63 | QUINDIO | 63130 | CALARCA | 2104.0 | 2068.0 | 1 | 1 | 1 | LA VIRGEN NEGRA | UNICO | Quebrada | Fuente superficial | Magdalena Cauca | Cauca | Río La Vieja |  |  |  | Otro | [6 empty] | Perforacion del tunel | 56 |  |  |  |  | 2025-08-05 20:01:56.0
33178043 | 33178095 | 33178099 | 33030082 | 33060780 | CRQ |  |  | 63 | QUINDIO | 63130 | CALARCA | 2102.0 | 1029A | 0.3 | 0.3 | 0.09 | GLACIS DEL QUINDIO | GLACIS DEL QUINDIO | Aguas subterraneas | Fuente superficial | Magdalena Cauca | Cauca | Río La Vieja |  |  |  | Otro | [6 empty] | Preparacion de concretos | 56 |  |  |  |  | 2025-08-05 20:01:56.0
33178043 | 33178100 | 33178101 | 33030083 | 33060781 | CRQ |  |  | 63 | QUINDIO | 63130 | CALARCA | 2101.0 | 1488.0 | 1 | 1 | 0.2 | EL SALADO | UNICO | Quebrada | Fuente superficial | Magdalena Cauca | Cauca | Río La Vieja |  |  |  | Otro | [6 empty] | Enfriamiento de equipos | 56 |  |  |  |  | 2025-08-05 20:01:56.0
33178102 | 33178103 | 33178105 | 33030084 | 33060782 | CRQ | 1511 | Curtido y recurtido de cueros; recurtido y teñido de pieles | 63 | QUINDIO | 63130 | CALARCA | 2522-21 (701) | 2356 | 1.5 | 0.45 | 0.7 | INNOMINADA LOS CUEROS | UNICO | Quebrada | Fuente superficial | Magdalena Cauca | Cauca | Río La Vieja |  |  |  | Otro | [6 empty] | Lavado y curtido de pieles | 56 |  |  |  |  | 2025-08-05 20:01:56.0
33177915 | 33178106 | 33178107 | 33030085 | 33060783 | CRQ |  |  | 63 | QUINDIO | 63690 | SALENTO | 886.0 | 1135.0 | 0.03 | 0.03 | 0.0069 | LA FLORESTA | UNICO | Quebrada | Fuente superficial | Magdalena Cauca | Cauca | Río La Vieja | 5 | 1 | 8 | Doméstico | [12 empty] | 2025-08-05 20:01:56.0
33177915 | 33178108 | 33178109 | 33030086 | 33060784 | CRQ |  |  | 63 | QUINDIO | 63690 | SALENTO | 861.0 | 1138.0 | 0.03 | 0.03 | 0.003 | ALEGRIAS | UNICO | Quebrada | Fuente superficial | Magdalena Cauca | Cauca | Río La Vieja | 3 | 0 |  | Doméstico | [12 empty] | 2025-08-05 20:01:56.0
33177915 | 33178110 | 33178111 | 33030087 | 33060785 | CRQ |  |  | 63 | QUINDIO | 63690 | SALENTO | 887.0 | 1136.0 | 0.03 | 0.03 | 0.0057 | LA BALASTRERA | UNICO | Quebrada | Fuente superficial | Magdalena Cauca | Cauca | Río La Vieja | 5 |  |  | Doméstico | [12 empty] | 2025-08-05 20:01:56.0
33178112 | 33178113 | 33178115 | 33030088 | 33060786 | CRQ |  |  | 63 | QUINDIO | 63690 | SALENTO | 418-09 | 418.0 | 0.25 | 0.25 | 0.009 | INNOMINADA LA IRLANDA | UNICO | Quebrada | Fuente superficial | Magdalena Cauca | Cauca | Río La Vieja | 5 | 4 | 8 | Doméstico | [12 empty] | 2025-08-05 20:01:56.0
33178112 | 33178113 | 33178115 | 33030088 | 33060787 | CRQ |  |  | 63 | QUINDIO | 63690 | SALENTO | 418-09 | 418.0 | 0.25 | 0.25 | 0.01 | INNOMINADA LA IRLANDA | UNICO | Quebrada | Fuente superficial | Magdalena Cauca | Cauca | Río La Vieja |  |  |  | Pecuario |  |  | 24 |  |  |  |  | bovino leche |  |  |  |  | 2025-08-05 20:01:56.0
33178031 | 33178116 | 33178117 | 33030089 | 33060788 | CRQ | 8530 | Establecimientos que combinan diferentes niveles de educación | 63 | QUINDIO | 63690 | SALENTO | 857.0 | 1210.0 | 2 | 1.71 | 0.7 | LA FLORIDA | UNICO | Quebrada | Fuente superficial | Magdalena Cauca | Cauca | Río La Vieja | 174 | 774 | 20 | Doméstico | [12 empty] | 2025-08-05 20:01:56.0
33178118 | 33178119 | 33178121 | 33030090 | 33060790 | CRQ | 8730 | Actividades de atención en instituciones para el cuidado de personas mayores y/o discapacitadas | 63 | QUINDIO | 63690 | SALENTO | 889.0 | 3316 | 0.036 | 0.036 | 0.03 | SAN JUAN | UNICO | Quebrada | Fuente superficial | Magdalena Cauca | Cauca | Río La Vieja |  |  |  | Pecuario |  |  | 26 |  |  |  |  | Bovino ceba y leche |  |  |  |  | 2025-08-05 20:01:56.0
33178122 | 33178123 | 33178125 | 33030091 | 33060791 | CRQ | 9199 | Actividades de otras organizaciones n.c.p. | 63 | QUINDIO | 63190 | CIRCASIA | 57.0 | 419.0 | 1.5 | 1.5 | 0.16 | INNOMINADA MONTERREY | UNICO | Quebrada | Fuente superficial | Magdalena Cauca | Cauca | Río La Vieja | 87 | 58 | 4 | Doméstico | [12 empty] | 2025-08-05 20:01:56.0
33178126 | 33178127 | 33178129 | 33030092 | 33060792 | CRQ | 9810 | Actividades no diferenciadas de los hogares individuales como productores de bienes para uso propio | 63 | QUINDIO | 63190 | CIRCASIA | 58.0 | 3275 | 0.3 | 0.3 | 0.3 | INNOMINADA LOS ROSALES | UNICO | Quebrada | Fuente superficial | Magdalena Cauca | Cauca | Río La Vieja | 111 | 0 | 30 | Doméstico | [12 empty] | 2025-08-05 20:01:56.0
33178130 | 33178131 | 33178133 | 33030093 | 33060793 | CRQ | 6820 | Actividades inmobiliarias realizadas a cambio de una retribución o por contrata | 63 | QUINDIO | 63190 | CIRCASIA | 8725-23 | 601 | 0.3 | 0.3 | 0.3 | INNOMINADA AFLUENTE LA ROCA | UNICO | Quebrada | Fuente superficial | Magdalena Cauca | Cauca | Río La Vieja | 100 | 0 | 30 | Doméstico | [12 empty] | 2025-08-05 20:01:56.0
33178134 | 33178135 | 33178137 | 33030094 | 33060794 | CRQ |  |  | 63 | QUINDIO | 63190 | CIRCASIA | 2.0 | 627.0 | 1 | 1 | 0.01 | SAN JULIAN | UNICO | Quebrada | Fuente superficial | Magdalena Cauca | Cauca | Río La Vieja | 6 | 10 | 8 | Doméstico | [12 empty] | 2025-08-05 20:01:56.0
33177907 | 33178138 | 33178139 | 33030095 | 33060795 | CRQ |  |  | 63 | QUINDIO | 63212 | CORDOBA | 977-09 | 977.0 | 3.5 | 3.5 | 0.11 | INNOMINADA BELLAVISTA | UNICO | Quebrada | Fuente superficial | Magdalena Cauca | Cauca | Río La Vieja | 5 | 80 | 4 | Doméstico | [12 empty] | 2025-08-05 20:01:56.0
33177907 | 33178138 | 33178139 | 33030095 | 33060796 | CRQ |  |  | 63 | QUINDIO | 63212 | CORDOBA | 977-09 | 977.0 | 3.5 | 3.5 | 1.8 | INNOMINADA BELLAVISTA | UNICO | Quebrada | Fuente superficial | Magdalena Cauca | Cauca | Río La Vieja |  |  |  | Acuicola |  |  | 9000 | [9 empty] | 2025-08-05 20:01:56.0
33177915 | 33178140 | 33178141 | 33030096 | 33060797 | CRQ |  |  | 63 | QUINDIO | 63548 | PIJAO | 1053.0 | 1134.0 | 0.015 | 0.015 | 0.0046 | LA MARAVILLA | UNICO | Quebrada | Fuente superficial | Magdalena Cauca | Cauca | Río La Vieja | 3 | 1 | 4 | Doméstico | [12 empty] | 2025-08-05 20:01:56.0
33177915 | 33178142 | 33178143 | 33030097 | 33060798 | CRQ |  |  | 63 | QUINDIO | 63548 | PIJAO | 1052.0 | 1133.0 | 0.02 | 0.02 | 0.0092 | LA PALMERA 1 | UNICO | Quebrada | Fuente superficial | Magdalena Cauca | Cauca | Río La Vieja |  | 8 | 20 | Doméstico | [12 empty] | 2025-08-05 20:01:56.0
33177960 | 33177961 | 33178144 | 33030098 | 33060799 | CRQ | 9329 | Otras actividades recreativas y de esparcimiento n.c.p. | 63 | QUINDIO | 63001 | ARMENIA | 3973-22 | 2114 | 124.17 | 124.17 | 124.17 | MALPASO | UNICO | Quebrada | Fuente superficial | Magdalena Cauca | Cauca | Río La Vieja |  |  |  | Otro | [6 empty] | Alquiler de botes | 54 |  |  |  |  | 2025-08-05 20:01:56.0
33178145 | 33178146 | 33178148 | 33030099 | 33060801 | CRQ |  |  | 63 | QUINDIO | 63130 | CALARCA | 2051.0 | 262.0 | 2700 | 2700 | 2700 | QUINDIO | 4.0 | Rio | Fuente superficial | Magdalena Cauca | Cauca | Río La Vieja |  |  |  | Otro | [6 empty] | Rueda pelton 900 Kw/hora | 51 |  |  |  |  | 2025-08-05 20:01:56.0
33178145 | 33178149 | 33178150 | 33030100 | 33060803 | CRQ |  |  | 63 | QUINDIO | 63130 | CALARCA | 2051.0 | 262.0 | 2700 | 2700 | 2700 | QUINDIO | 5.0 | Rio | Fuente superficial | Magdalena Cauca | Cauca | Río La Vieja |  |  |  | Otro | [6 empty] | Produccion de 798 Kw/hora | 51 |  |  |  |  | 2025-08-05 20:01:56.0
33178145 | 33178151 | 33178152 | 33030101 | 33060805 | CRQ |  |  | 63 | QUINDIO | 63130 | CALARCA | 2051.0 | 262.0 | 2700 | 2700 | 2010 | QUINDIO | 8.0 | Rio | Fuente superficial | Magdalena Cauca | Cauca | Río La Vieja |  |  |  | Otro | [6 empty] | Produccion de 707 Kw/hora | 51 |  |  |  |  | 2025-08-05 20:01:56.0
33178145 | 33178153 | 33178154 | 33030102 | 33060806 | CRQ |  |  | 63 | QUINDIO | 63130 | CALARCA | 3088-24 | 1906 | 70 | 70 | 70 | LA GATA | UNICO | Quebrada | Fuente superficial | Magdalena Cauca | Cauca | Río La Vieja | 71105 |  | 30 | Doméstico | [12 empty] | 2025-08-05 20:01:56.0
33178145 | 33178153 | 33178154 | 33030103 | 33060807 | CRQ |  |  | 63 | QUINDIO | 63130 | CALARCA | 3088-24 | 1906 | 10 | 70 | 10 | NARANJAL 1 | UNICO | Quebrada | Fuente superficial | Magdalena Cauca | Cauca | Río La Vieja | 71105 |  | 30 | Doméstico | [12 empty] | 2025-08-05 20:01:56.0
33178145 | 33178153 | 33178154 | 33030104 | 33060808 | CRQ |  |  | 63 | QUINDIO | 63130 | CALARCA | 3088-24 | 1906 | 60 | 70 | 60 | EL SALADO (ANTES SAN RAFAEL) | UNICO | Quebrada | Fuente superficial | Magdalena Cauca | Cauca | Río La Vieja | 71105 |  | 30 | Doméstico | [12 empty] | 2025-08-05 20:01:56.0
33178145 | 33178153 | 33178154 | 33030105 | 33060809 | CRQ |  |  | 63 | QUINDIO | 63130 | CALARCA | 3088-24 | 1906 | 171.2 | 70 | 171.2 | SANTO DOMINGO | UNICO | Rio | Fuente superficial | Magdalena Cauca | Cauca | Río La Vieja | 71105 |  | 30 | Doméstico | [12 empty] | 2025-08-05 20:01:56.0
33178155 | 33178156 | 33178158 | 33030106 | 33060810 | CRQ |  |  | 63 | QUINDIO | 63130 | CALARCA | 643.0 | 1292.0 | 3 | 3 | 1.3 | EL SALADO 2 | UNICO | Quebrada | Fuente superficial | Magdalena Cauca | Cauca | Río La Vieja | 1084 |  |  | Doméstico | [12 empty] | 2025-08-05 20:01:56.0
33177869 | 33178159 | 33178160 | 33030107 | 33060811 | CRQ | 9411 | Actividades de asociaciones empresariales y de empleadores | 63 | QUINDIO | 63130 | CALARCA | 2086.0 | 2399 | 27 | 27 | 34.66 | LA SONADORA 2 | UNICO | Quebrada | Fuente superficial | Magdalena Cauca | Cauca | Río La Vieja |  |  |  | Otro | [6 empty] | Uso principal beneficio del café | 56 |  |  |  |  | 2025-08-05 20:01:56.0
33177869 | 33178161 | 33178162 | 33030108 | 33060812 | CRQ | 9411 | Actividades de asociaciones empresariales y de empleadores | 63 | QUINDIO | 63130 | CALARCA | 2086.0 | 2399 | 2.25 | 2.25 | 0.6 | INNOMINADA LA PICOTA 1 | UNICO | Quebrada | Fuente superficial | Magdalena Cauca | Cauca | Río La Vieja |  |  |  | Otro | [6 empty] | Uso principal beneficio del café | 56 |  |  |  |  | 2025-08-05 20:01:56.0
33177869 | 33178163 | 33178164 | 33030109 | 33060813 | CRQ | 9411 | Actividades de asociaciones empresariales y de empleadores | 63 | QUINDIO | 63130 | CALARCA | 2086.0 | 2399 | 1.74 | 3 | 3.2 | INNOMINADA PRADERA 1 | UNICO | Quebrada | Fuente superficial | Magdalena Cauca | Cauca | Río La Vieja |  |  |  | Otro | [6 empty] | Uso principal beneficio del café | 56 |  |  |  |  | 2025-08-05 20:01:56.0
33177869 | 33178165 | 33178166 | 33030110 | 33060814 | CRQ | 9411 | Actividades de asociaciones empresariales y de empleadores | 63 | QUINDIO | 63130 | CALARCA | 2086.0 | 2399 | 6 | 5.2 | 3.72 | CHAGUALA | UNICO | Quebrada | Fuente superficial | Magdalena Cauca | Cauca | Río La Vieja |  |  |  | Otro | [6 empty] | Uso principal beneficio del café | 56 |  |  |  |  | 2025-08-05 20:01:56.0
33177869 | 33178165 | 33178166 | 33030111 | 33060815 | CRQ | 9411 | Actividades de asociaciones empresariales y de empleadores | 63 | QUINDIO | 63130 | CALARCA | 2086.0 | 2399 | 4 | 5.2 | 0.76 | PEÑALISA | UNICO | Quebrada | Fuente superficial | Magdalena Cauca | Cauca | Río La Vieja |  |  |  | Otro | [6 empty] | Uso principal beneficio del café | 56 |  |  |  |  | 2025-08-05 20:01:56.0
33177869 | 33178167 | 33178168 | 33030112 | 33060816 | CRQ | 9411 | Actividades de asociaciones empresariales y de empleadores | 63 | QUINDIO | 63130 | CALARCA | 2086.0 | 2399 | 10 | 2.25 |  | LA NEGRA | UNICO | Quebrada | Fuente superficial | Magdalena Cauca | Cauca | Río La Vieja |  |  |  | Otro | [6 empty] | Uso principal beneficio del café | 56 |  |  |  |  | 2025-08-05 20:01:56.0
33177869 | 33178169 | 33178170 | 33030113 | 33060817 | CRQ | 9411 | Actividades de asociaciones empresariales y de empleadores | 63 | QUINDIO | 63190 | CIRCASIA | 2086.0 | 2399 | 11 | 11 | 0.98 | ROBLE | 2.0 | Rio | Fuente superficial | Magdalena Cauca | Cauca | Río La Vieja |  |  |  | Otro | [6 empty] | Uso principal beneficio del café | 56 |  |  |  |  | 2025-08-05 20:01:56.0
33178171 | 33178172 | 33178174 | 33030114 | 33060818 | CRQ |  |  | 63 | QUINDIO | 63690 | SALENTO | 2001.0 | 508.0 | 4 | 4 | 0.13 | EL ROSARIO SALENTO | UNICO | Quebrada | Fuente superficial | Magdalena Cauca | Cauca | Río La Vieja | 120 |  |  | Doméstico | [12 empty] | 2025-08-05 20:01:56.0
33178175 | 33178176 | 33178178 | 33030115 | 33060819 | CRQ |  |  | 63 | QUINDIO | 63690 | SALENTO | 853.0 | 978.0 | 2 | 2 | 0.83 | QUINDIO | 1.0 | Rio | Fuente superficial | Magdalena Cauca | Cauca | Río La Vieja | 600 |  |  | Doméstico | [12 empty] | 2025-08-05 20:01:56.0
33178179 | 33178180 | 33178182 | 33030116 | 33060820 | CRQ |  |  | 63 | QUINDIO | 63690 | SALENTO | 2022-B | 818.0 | 3 | 3 | 3 | BOLIVIA | UNICO | Quebrada | Fuente superficial | Magdalena Cauca | Cauca | Río La Vieja |  |  | 30 | Doméstico | [12 empty] | 2025-08-05 20:01:56.0
33178179 | 33178180 | 33178182 | 33030117 | 33060821 | CRQ |  |  | 63 | QUINDIO | 63690 | SALENTO | 2022-B | 818.0 | 15 | 3 | 6.7 | CRUZ GORDA | UNICO | Quebrada | Fuente superficial | Magdalena Cauca | Cauca | Río La Vieja | 5850 |  |  | Doméstico | [12 empty] | 2025-08-05 20:01:56.0
33178183 | 33178184 | 33178186 | 33030118 | 33060822 | CRQ |  |  | 63 | QUINDIO | 63190 | CIRCASIA | 65.0 | 2069.0 | 3.28 | 3.28 | 3.28 | TENCHES | UNICO | Quebrada | Fuente superficial | Magdalena Cauca | Cauca | Río La Vieja |  |  |  | Agricola | [7 empty] | Platano, café y hortalizas |  |  |  |  | 2025-08-05 20:01:56.0
33178193 | 33178194 | 33178196 | 33030121 | 33060825 | CRQ |  |  | 63 | QUINDIO | 63272 | FILANDIA | 2070-10 | 2070.0 | 0.5 | 0.5 | 2 | BUENAVISTA | UNICO | Quebrada | Fuente superficial | Magdalena Cauca | Cauca | Río La Vieja |  |  |  | Agricola | [5 empty] | 16.1 |  | Hortalizas |  |  |  |  | 2025-08-05 20:01:56.0
33069845 | 33178197 | 33178198 | 33030122 | 33060826 | CRQ |  |  | 63 | QUINDIO | 63212 | CORDOBA | 9922-24 | 2647 | 13 | 12.97 | 12.97 | EL ROBLE | UNICO | Quebrada | Fuente superficial | Magdalena Cauca | Cauca | Río La Vieja | 4974 |  | 30 | Doméstico | [12 empty] | 2025-08-05 20:01:56.0
33178179 | 33178199 | 33178200 | 33030124 | 33060827 | CRQ |  |  | 63 | QUINDIO | 63190 | CIRCASIA | 2022-B | 818.0 | 100 | 5 | 30 | ROBLE | 1.0 | Rio | Fuente superficial | Magdalena Cauca | Cauca | Río La Vieja | 28000 |  | 30 | Doméstico | [12 empty] | 2025-08-05 20:01:56.0
33178179 | 33178201 | 33178202 | 33030125 | 33060828 | CRQ |  |  | 63 | QUINDIO | 63272 | FILANDIA | 2022-B | 818.0 | 32 | 32 | 16.2 | BOLILLOS | UNICO | Quebrada | Fuente superficial | Magdalena Cauca | Cauca | Río La Vieja | 14000 |  |  | Doméstico | [12 empty] | 2025-08-05 20:01:56.0
33178179 | 33178199 | 33178200 | 33030126 | 33060829 | CRQ |  |  | 63 | QUINDIO | 63190 | CIRCASIA | 2022-B | 818.0 | 10 | 5 | 5 | LA MARINA | UNICO | Quebrada | Fuente superficial | Magdalena Cauca | Cauca | Río La Vieja | 28000 |  | 30 | Doméstico | [12 empty] | 2025-08-05 20:01:56.0
33178179 | 33178199 | 33178200 | 33030127 | 33060830 | CRQ |  |  | 63 | QUINDIO | 63190 | CIRCASIA | 2022-B | 818.0 | 16 | 5 | 16 | EL AGUILA | UNICO | Quebrada | Fuente superficial | Magdalena Cauca | Cauca | Río La Vieja | 28000 |  | 30 | Doméstico | [12 empty] | 2025-08-05 20:01:56.0
33178179 | 33178180 | 33178203 | 33030128 | 33060831 | CRQ |  |  | 63 | QUINDIO | 63690 | SALENTO | 363.0 | 1657.0 | 120 | 120 | 46.25 | QUINDIO | 5.0 | Rio | Fuente superficial | Magdalena Cauca | Cauca | Río La Vieja | 33300 |  |  | Doméstico | [12 empty] | 2025-08-05 20:01:56.0
33178204 | 33178205 | 33178207 | 33030129 | 33060832 | CRQ |  |  | 63 | QUINDIO | 63190 | CIRCASIA | 441-24 | 854 | 2.73 | 2.73 | 2.73 | ROBLE | 1.0 | Rio | Fuente superficial | Magdalena Cauca | Cauca | Río La Vieja | 1046 | 0 | 30 | Doméstico | [12 empty] | 2025-08-05 20:01:56.0
33178208 | 33178209 | 33178211 | 33030130 | 33060833 | CRQ |  |  | 63 | QUINDIO | 63548 | PIJAO | 0021--07 | 176.0 | 18 | 18 | 5 | LAS PIZARRAS | UNICO | Quebrada | Fuente superficial | Magdalena Cauca | Cauca | Río La Vieja |  |  |  | Doméstico | [12 empty] | 2025-08-05 20:01:56.0
33177869 | 33178212 | 33178213 | 33030131 | 33060834 | CRQ | 9411 | Actividades de asociaciones empresariales y de empleadores | 63 | QUINDIO | 63190 | CIRCASIA | 2086.0 | 2399 | 2.11 | 5 | 0.98 | SAN JULIAN | UNICO | Quebrada | Fuente superficial | Magdalena Cauca | Cauca | Río La Vieja |  |  |  | Otro | [6 empty] | Uso principal beneficio del café | 56 |  |  |  |  | 2025-08-05 20:01:56.0
33177869 | 33178214 | 33178215 | 33030132 | 33060835 | CRQ | 9411 | Actividades de asociaciones empresariales y de empleadores | 63 | QUINDIO | 63190 | CIRCASIA | 2086.0 | 2399 | 1.54 | 6 | 0.09 | MEMBRILLAL | UNICO | Quebrada | Fuente superficial | Magdalena Cauca | Cauca | Río La Vieja |  |  |  | Otro | [6 empty] | Uso principal beneficio del café | 56 |  |  |  |  | 2025-08-05 20:01:56.0
33177869 | 33178216 | 33178217 | 33030133 | 33060836 | CRQ | 9411 | Actividades de asociaciones empresariales y de empleadores | 63 | QUINDIO | 63272 | FILANDIA | 2086.0 | 2399 | 1 | 3 | 0.711 | INNOMINADA LA PLATA | UNICO | Quebrada | Fuente superficial | Magdalena Cauca | Cauca | Río La Vieja |  |  |  | Otro | [6 empty] | Uso principal beneficio del café | 56 |  |  |  |  | 2025-08-05 20:01:56.0
33177869 | 33178218 | 33178219 | 33030134 | 33060837 | CRQ | 9411 | Actividades de asociaciones empresariales y de empleadores | 63 | QUINDIO | 63272 | FILANDIA | 2086.0 | 2399 | 1 | 2.8 | 0.711 | LA RUINA | UNICO | Quebrada | Fuente superficial | Magdalena Cauca | Cauca | Río La Vieja |  |  |  | Otro | [6 empty] | Uso principal beneficio del café | 56 |  |  |  |  | 2025-08-05 20:01:56.0
33177869 | 33178220 | 33178221 | 33030135 | 33060838 | CRQ | 9411 | Actividades de asociaciones empresariales y de empleadores | 63 | QUINDIO | 63272 | FILANDIA | 2086.0 | 2399 | 5.3 | 5.3 | 0.07 | PALMICHAL | UNICO | Quebrada | Fuente superficial | Magdalena Cauca | Cauca | Río La Vieja |  |  |  | Otro | [6 empty] | Uso principal beneficio del café | 56 |  |  |  |  | 2025-08-05 20:01:56.0
33177869 | 33178222 | 33178223 | 33030136 | 33060839 | CRQ | 9411 | Actividades de asociaciones empresariales y de empleadores | 63 | QUINDIO | 63272 | FILANDIA | 2086.0 | 2399 | 3 | 1.7 | 0.24 | LA ARENOSA | UNICO | Quebrada | Fuente superficial | Magdalena Cauca | Cauca | Río La Vieja |  |  |  | Otro | [6 empty] | Uso principal beneficio del café | 56 |  |  |  |  | 2025-08-05 20:01:56.0
33177869 | 33178224 | 33178225 | 33030137 | 33060840 | CRQ | 9411 | Actividades de asociaciones empresariales y de empleadores | 63 | QUINDIO | 63272 | FILANDIA | 2086.0 | 2399 | 2 | 4 | 0.33 | VARGAS | UNICO | Quebrada | Fuente superficial | Magdalena Cauca | Cauca | Río La Vieja |  |  |  | Otro | [6 empty] | Uso principal beneficio del café | 56 |  |  |  |  | 2025-08-05 20:01:56.0
33177869 | 33178224 | 33178225 | 33030138 | 33060841 | CRQ | 9411 | Actividades de asociaciones empresariales y de empleadores | 63 | QUINDIO | 63272 | FILANDIA | 2086.0 | 2399 | 4 | 4 | 0.33 | VARGAS | UNICO | Quebrada | Fuente superficial | Magdalena Cauca | Cauca | Río La Vieja |  |  |  | Otro | [6 empty] | Uso principal beneficio del café | 56 |  |  |  |  | 2025-08-05 20:01:56.0
33177869 | 33178226 | 33178227 | 33030139 | 33060842 | CRQ | 9411 | Actividades de asociaciones empresariales y de empleadores | 63 | QUINDIO | 63272 | FILANDIA | 2086.0 | 2399 | 49.5 | 5 | 0.33 | PORTACHUELO | UNICO | Quebrada | Fuente superficial | Magdalena Cauca | Cauca | Río La Vieja |  |  |  | Otro | [6 empty] | Uso principal beneficio del café | 56 |  |  |  |  | 2025-08-05 20:01:56.0
33177869 | 33178228 | 33178229 | 33030141 | 33060843 | CRQ | 9411 | Actividades de asociaciones empresariales y de empleadores | 63 | QUINDIO | 63272 | FILANDIA | 2086.0 | 2399 | 5.8 | 4.75 | 2 | LA PLATA | UNICO | Quebrada | Fuente superficial | Magdalena Cauca | Cauca | Río La Vieja |  |  |  | Otro | [6 empty] | Uso principal beneficio del café | 56 |  |  |  |  | 2025-08-05 20:01:56.0
33177869 | 33178232 | 33178233 | 33030143 | 33060845 | CRQ | 9411 | Actividades de asociaciones empresariales y de empleadores | 63 | QUINDIO | 63272 | FILANDIA | 2086.0 | 2399 | 2 | 3.1 | 1.1 | EL BOLSILLO | UNICO | Quebrada | Fuente superficial | Magdalena Cauca | Cauca | Río La Vieja |  |  |  | Otro | [6 empty] | Uso principal beneficio del café | 56 |  |  |  |  | 2025-08-05 20:01:56.0
33177869 | 33178234 | 33178235 | 33030144 | 33060846 | CRQ | 9411 | Actividades de asociaciones empresariales y de empleadores | 63 | QUINDIO | 63272 | FILANDIA | 2086.0 | 2399 | 11.2 | 11.2 | 0.1 | BAMBUCO | UNICO | Quebrada | Fuente superficial | Magdalena Cauca | Cauca | Río La Vieja |  |  |  | Otro | [6 empty] | Uso principal beneficio del café | 56 |  |  |  |  | 2025-08-05 20:01:56.0
33177869 | 33178236 | 33178237 | 33030145 | 33060847 | CRQ | 9411 | Actividades de asociaciones empresariales y de empleadores | 63 | QUINDIO | 63212 | CORDOBA | 2086.0 | 2399 | 1.75 | 1.75 | 0.71 | LA MIRANDITA | UNICO | Quebrada | Fuente superficial | Magdalena Cauca | Cauca | Río La Vieja |  |  |  | Otro | [6 empty] | Uso principal beneficio del café | 56 |  |  |  |  | 2025-08-05 20:01:56.0
33177869 | 33178238 | 33178239 | 33030146 | 33060848 | CRQ | 9411 | Actividades de asociaciones empresariales y de empleadores | 63 | QUINDIO | 63548 | PIJAO | 2086.0 | 2399 | 1.2 | 1.2 | 1 | EL VERGEL | UNICO | Quebrada | Fuente superficial | Magdalena Cauca | Cauca | Río La Vieja |  |  |  | Otro | [6 empty] | Uso principal beneficio del café | 56 |  |  |  |  | 2025-08-05 20:01:56.0
33178179 | 33178240 | 33178241 | 33030147 | 33060849 | CRQ |  |  | 63 | QUINDIO | 63594 | QUIMBAYA | 2022-B | 818.0 | 150 | 150 | 45.12 | BUENAVISTA | UNICO | Quebrada | Fuente superficial | Magdalena Cauca | Cauca | Río La Vieja | 6665 |  |  | Doméstico | [12 empty] | 2025-08-05 20:01:56.0
33178242 | 33178243 | 33178245 | 33030148 | 33060850 | CRQ |  |  | 63 | QUINDIO | 63690 | SALENTO | 14190-23 | 949 | 1226 | 1226 | 1226 | QUINDIO | 3.0 | Rio | Fuente superficial | Magdalena Cauca | Cauca | Río La Vieja | 400500 |  | 30 | Doméstico | [12 empty] | 2025-08-05 20:01:56.0
33178242 | 33178246 | 33178247 | 33030149 | 33060851 | CRQ |  |  | 63 | QUINDIO | 63001 | ARMENIA | 2011.0 | 558.0 | 3500 | 3500 | 2100 | QUINDIO | 9.0 | Rio | Fuente superficial | Magdalena Cauca | Cauca | Río La Vieja |  |  |  | Otro | [6 empty] | Generacion Hidroelectrica | 56 |  |  |  |  | 2025-08-05 20:01:56.0
33178242 | 33178243 | 33178245 | 33030150 | 33060852 | CRQ |  |  | 63 | QUINDIO | 63690 | SALENTO | 14190-23 | 949 | 30 | 1226 | 30 | LA VIBORA | UNICO | Quebrada | Fuente superficial | Magdalena Cauca | Cauca | Río La Vieja | 400500 |  | 30 | Doméstico | [12 empty] | 2025-08-05 20:01:56.0
33070185 | 33178248 | 33178249 | 33030151 | 33060853 | CRQ |  |  | 63 | QUINDIO | 63272 | FILANDIA | 536.0 | 2715 | 23 | 2.06 | 2.06 | EL SOCORRO | UNICO | Quebrada | Fuente superficial | Magdalena Cauca | Cauca | Río La Vieja |  |  |  | Agricola | [5 empty] | 0 |  | flores, hortalizas y tomate |  |  |  |  | 2025-08-05 20:01:56.0
33177869 | 33178250 | 33178251 | 33030152 | 33060854 | CRQ | 9411 | Actividades de asociaciones empresariales y de empleadores | 63 | QUINDIO | 63272 | FILANDIA | 2086.0 | 2399 | 2 | 5.2 | 0.33 | CAJONES FILANDIA | UNICO | Quebrada | Fuente superficial | Magdalena Cauca | Cauca | Río La Vieja |  |  |  | Otro | [6 empty] | Uso principal beneficio del café | 56 |  |  |  |  | 2025-08-05 20:01:56.0
33177869 | 33178252 | 33178253 | 33030153 | 33060855 | CRQ | 9411 | Actividades de asociaciones empresariales y de empleadores | 63 | QUINDIO | 63272 | FILANDIA | 2086.0 | 2399 | 2.1 | 2.27 | 0.09 | ARMENIA 1 | UNICO | Quebrada | Fuente superficial | Magdalena Cauca | Cauca | Río La Vieja |  |  |  | Otro | [6 empty] | Uso principal beneficio del café | 56 |  |  |  |  | 2025-08-05 20:01:56.0
33177869 | 33178254 | 33178255 | 33030154 | 33060856 | CRQ | 9411 | Actividades de asociaciones empresariales y de empleadores | 63 | QUINDIO | 63272 | FILANDIA | 2086.0 | 2399 | 8.5 | 8.5 | 0.33 | ARMENIA 1 | UNICO | Quebrada | Fuente superficial | Magdalena Cauca | Cauca | Río La Vieja |  |  |  | Otro | [6 empty] | Uso principal beneficio del café | 56 |  |  |  |  | 2025-08-05 20:01:56.0
33177869 | 33178256 | 33178257 | 33030155 | 33060857 | CRQ | 9411 | Actividades de asociaciones empresariales y de empleadores | 63 | QUINDIO | 63594 | QUIMBAYA | 2086.0 | 2399 | 28.3 | 45 | 0.3 | ARMENIA 1 | UNICO | Quebrada | Fuente superficial | Magdalena Cauca | Cauca | Río La Vieja |  |  |  | Otro | [6 empty] | Uso principal beneficio del café | 56 |  |  |  |  | 2025-08-05 20:01:56.0
33177869 | 33178258 | 33178259 | 33030156 | 33060858 | CRQ | 9411 | Actividades de asociaciones empresariales y de empleadores | 63 | QUINDIO | 63548 | PIJAO | 2086.0 | 2399 | 5 | 5 | 0.023 | LA MAIZENA | UNICO | Quebrada | Fuente superficial | Magdalena Cauca | Cauca | Río La Vieja |  |  |  | Otro | [6 empty] | Uso principal beneficio del café | 56 |  |  |  |  | 2025-08-05 20:01:56.0
33177869 | 33178260 | 33178261 | 33030157 | 33060859 | CRQ | 9411 | Actividades de asociaciones empresariales y de empleadores | 63 | QUINDIO | 63548 | PIJAO | 2086.0 | 2399 | 1 | 1 | 0.023 | LA SIRIA | UNICO | Quebrada | Fuente superficial | Magdalena Cauca | Cauca | Río La Vieja |  |  |  | Otro | [6 empty] | Uso principal beneficio del café | 56 |  |  |  |  | 2025-08-05 20:01:56.0
33177869 | 33178262 | 33178263 | 33030158 | 33060860 | CRQ | 9411 | Actividades de asociaciones empresariales y de empleadores | 63 | QUINDIO | 63212 | CORDOBA | 2086.0 | 2399 | 135 | 135 | 0.44 | VERDE | UNICO | Rio | Fuente superficial | Magdalena Cauca | Cauca | Río La Vieja |  |  |  | Otro | [6 empty] | Uso principal beneficio del café | 56 |  |  |  |  | 2025-08-05 20:01:56.0
33177869 | 33178264 | 33178265 | 33030159 | 33060861 | CRQ | 9411 | Actividades de asociaciones empresariales y de empleadores | 63 | QUINDIO | 63212 | CORDOBA | 2086.0 | 2399 | 35 | 5 | 0.44 | LAS PAVAS | UNICO | Quebrada | Fuente superficial | Magdalena Cauca | Cauca | Río La Vieja |  |  |  | Otro | [6 empty] | Uso principal beneficio del café | 56 |  |  |  |  | 2025-08-05 20:01:56.0
33178179 | 33178266 | 33178267 | 33030160 | 33060862 | CRQ |  |  | 63 | QUINDIO | 63470 | MONTENEGRO | 2022-B | 818.0 | 40 | 40 | 60.9 | LAS LAJAS | UNICO | Quebrada | Fuente superficial | Magdalena Cauca | Cauca | Río La Vieja | 9000 |  |  | Doméstico | [12 empty] | 2025-08-05 20:01:56.0
33178179 | 33178266 | 33178267 | 33030161 | 33060863 | CRQ |  |  | 63 | QUINDIO | 63470 | MONTENEGRO | 2022-B | 818.0 | 4.5 | 40 | 60.9 | TURIN | UNICO | Quebrada | Fuente superficial | Magdalena Cauca | Cauca | Río La Vieja | 9000 |  |  | Doméstico | [12 empty] | 2025-08-05 20:01:56.0
33178179 | 33178268 | 33178269 | 33030162 | 33060864 | CRQ |  |  | 63 | QUINDIO | 63111 | BUENAVISTA | 2022-B | 818.0 | 20 | 20 | 0.7 | LA PICOTA | UNICO | Quebrada | Fuente superficial | Magdalena Cauca | Cauca | Río La Vieja | 550 |  |  | Doméstico | [12 empty] | 2025-08-05 20:01:56.0
33178179 | 33178266 | 33178267 | 33030163 | 33060865 | CRQ |  |  | 63 | QUINDIO | 63470 | MONTENEGRO | 2022-B | 818.0 | 100 | 40 | 56.25 | LA SOLEDAD | UNICO | Quebrada | Fuente superficial | Magdalena Cauca | Cauca | Río La Vieja | 40500 |  |  | Doméstico | [12 empty] | 2025-08-05 20:01:56.0
33178270 | 33178271 | 33178273 | 33030164 | 33060866 | CRQ |  |  | 63 | QUINDIO | 63272 | FILANDIA | 542.0 | 76.0 | 0.35 | 0.35 | 0.35 | ARENALES 2 | UNICO | Quebrada | Fuente superficial | Magdalena Cauca | Cauca | Río La Vieja |  |  |  | Agricola | [7 empty] | Café y platano |  |  |  |  | 2025-08-05 20:01:56.0
33178274 | 33178275 | 33178277 | 33030165 | 33060867 | CRQ |  |  | 63 | QUINDIO | 63272 | FILANDIA | 7007-24 | 328 | 2.87 | 2.87 | 2.87 | LA ESMERALDA | UNICO | Quebrada | Fuente superficial | Magdalena Cauca | Cauca | Río La Vieja | 4050 |  | 30 | Doméstico | [12 empty] | 2025-08-05 20:01:56.0
33180156 | 33180157 | 33180158 | 33030841 | 33061938 | CRQ |  |  | 63 | QUINDIO | 63690 | SALENTO | 5171 | 2117 | 0.09 | 0.09 | 0.09 | LA PLATA (QUEBRADA EL CHUZCO) | UNICO | Quebrada | Fuente superficial | Magdalena Cauca | Cauca | Río La Vieja | 4 | 50 | 30 | Doméstico | [12 empty] | 2025-08-05 20:01:56.0
33178179 | 33182092 | 33182093 | 33031539 | 33063100 | CRQ |  |  | 63 | QUINDIO | 63111 | BUENAVISTA | 9292-15 | 3211 | 0.6 | 0.6 | 0.6 | BUENAVISTA | UNICO | Quebrada | Fuente superficial | Magdalena Cauca | Cauca | Río La Vieja | 31 |  | 30 | Doméstico | [12 empty] | 2025-08-05 20:01:56.0
33178179 | 33178199 | 33178200 | 33030123 | 33063101 | CRQ |  |  | 63 | QUINDIO | 63190 | CIRCASIA | 2022-B | 818.0 | 5 | 5 | 5 | CAJONES CIRCASIA | UNICO | Quebrada | Fuente superficial | Magdalena Cauca | Cauca | Río La Vieja | 28000 |  | 30 | Doméstico | [12 empty] | 2025-08-05 20:01:56.0
33177400 | 33177401 | 33182380 | 33031697 | 33063295 | CRQ |  |  | 63 | QUINDIO | 63690 | SALENTO | 862.0 | 1651 | 250 | 101 | 101 | QUINDIO | 1.0 | Rio | Fuente superficial | Magdalena Cauca | Cauca | Río La Vieja |  |  |  | Acuicola | [7 empty] | trucha |  |  |  |  | 2025-08-05 20:01:56.0
33178270 | 33178271 | 33178273 | 33030164 | 33066837 | CRQ |  |  | 63 | QUINDIO | 63272 | FILANDIA | 542.0 | 76.0 | 0.35 | 0.35 | 0.2 | ARENALES 2 | UNICO | Quebrada | Fuente superficial | Magdalena Cauca | Cauca | Río La Vieja |  |  |  | Pecuario | [7 empty] | GANADO, CERDOS |  |  |  |  | 2025-08-05 20:01:56.0
33192291 | 33192292 | 33192294 | 33036132 | 33068638 | CRQ | 4290 | Construcción de otras obras de ingeniería civil | 63 | QUINDIO | 63401 | LA TEBAIDA | 3967-16 | 1601 | 13.6 | 13.6 | 13.6 | ESPEJO | UNICO | Rio | Fuente superficial | Magdalena Cauca | Cauca | Río La Vieja |  |  |  | Otro | [6 empty] | Para la adecuación de la vía Tebaida Montenegro. | 56 |  |  |  |  | 2025-08-05 20:01:56.0
33178027 | 33178028 | 33193246 | 33036640 | 33068958 | CRQ | 1410 | Confección de prendas de vestir, excepto prendas de piel | 63 | QUINDIO | 63401 | LA TEBAIDA | 7673-20 | 2540 | 5.13 | 6.41 | 6.41 | GLACIS DEL QUINDIO | GLACIS DEL QUINDIO | Aguas subterraneas | Fuente subterranea | Magdalena Cauca | Cauca | Río La Vieja |  |  |  | Otro | [6 empty] | Se otorga un régimen de bombeo de 585 minutos por día | 56 |  |  |  |  | 2025-08-05 20:01:56.0
33177960 | 33177961 | 33193247 | 33036641 | 33068959 | CRQ | 9329 | Otras actividades recreativas y de esparcimiento n.c.p. | 63 | QUINDIO | 63001 | ARMENIA | 186.0 | 2004 | 2.39 | 2.39 | 2.39 | GLACIS DEL QUINDIO | GLACIS DEL QUINDIO | Aguas subterraneas | Fuente subterranea | Magdalena Cauca | Cauca | Río La Vieja | 10 | 300 | 30 | Doméstico | [12 empty] | 2025-08-05 20:01:56.0
33193248 | 33193249 | 33193250 | 33036642 | 33068960 | CRQ |  |  | 63 | QUINDIO | 63272 | FILANDIA | 2265-22 | 1245 | 3 | 2.6 | 2.5 | PALMICHAL | UNICO | Quebrada | Fuente superficial | Magdalena Cauca | Cauca | Río La Vieja |  |  |  | Agricola |  |  |  | 140 | 70 | 5 |  | Tomate, Pimentón y Pepino Bajo Invernadero con riego por goteo auto-compensado |  |  |  |  | 2025-08-05 20:01:56.0
33193248 | 33193249 | 33193250 | 33036642 | 33068961 | CRQ |  |  | 63 | QUINDIO | 63272 | FILANDIA | 2265-22 | 1245 | 3 | 2.6 | 0.1 | PALMICHAL | UNICO | Quebrada | Fuente superficial | Magdalena Cauca | Cauca | Río La Vieja |  |  |  | Pecuario |  |  | 80 |  |  |  |  | Ganado Bovino |  |  |  |  | 2025-08-05 20:01:56.0
33193286 | 33193287 | 33193288 | 33036660 | 33068978 | CRQ |  |  | 63 | QUINDIO | 63190 | CIRCASIA | 7872-15 | 951 | 0.34 | 0.34 | 0.34 | INNOMINADA CAJONES | UNICO | Quebrada | Fuente superficial | Magdalena Cauca | Cauca | Río La Vieja | 2 | 6 | 30 | Doméstico | [12 empty] | 2025-08-05 20:01:56.0
33177840 | 33177841 | 33193626 | 33036860 | 33069178 | CRQ |  |  | 63 | QUINDIO | 63594 | QUIMBAYA | 422.0 | 167 | 0.07 | 0.07 | 0.07 | INNOMINADA LA MARGARITA | UNICO | Quebrada | Fuente superficial | Magdalena Cauca | Cauca | Río La Vieja | 8 | 12 | 30 | Doméstico | [12 empty] | 2025-08-05 20:01:56.0
33178051 | 33178052 | 33178054 | 33030069 | 33069179 | CRQ | 5511 | Alojamiento en hoteles | 63 | QUINDIO | 63470 | MONTENEGRO | 7898-16 | 495 | 3.15 | 3.15 | 3.15 | GLACIS DEL QUINDIO | GLACIS DEL QUINDIO | Aguas subterraneas | Fuente subterranea | Magdalena Cauca | Cauca | Río La Vieja | 20 | 500 | 30 | Doméstico | [12 empty] | 2025-08-05 20:01:56.0
33193627 | 33193628 | 33193629 | 33036861 | 33069180 | CRQ |  |  | 63 | QUINDIO | 63690 | SALENTO | 8376-13 | 2787 | 0.12 | 0.03 | 0.01 | INNOMINADA AFLUENTE DE LA QUEBRADA TINAJAS | UNICO | Quebrada | Fuente superficial | Magdalena Cauca | Cauca | Río La Vieja | 6 | 4 | 30 | Doméstico | [12 empty] | 2025-08-05 20:01:56.0
33193627 | 33193628 | 33193629 | 33036861 | 33069181 | CRQ |  |  | 63 | QUINDIO | 63690 | SALENTO | 8376-13 | 2787 | 0.12 | 0.03 | 0.02 | INNOMINADA AFLUENTE DE LA QUEBRADA TINAJAS | UNICO | Quebrada | Fuente superficial | Magdalena Cauca | Cauca | Río La Vieja |  |  |  | Agricola | [7 empty] | hortalizas |  |  |  |  | 2025-08-05 20:01:56.0
33193627 | 33193630 | 33193631 | 33036862 | 33069182 | CRQ |  |  | 63 | QUINDIO | 63690 | SALENTO | 5638-22 | 1866 | 0.09 | 0.09 | 0.09 | INNOMINADA AFLUENTE DE LA QUEBRADA TINAJAS | UNICO | Quebrada | Fuente superficial | Magdalena Cauca | Cauca | Río La Vieja |  |  |  | Agricola | [7 empty] | CAFE |  |  |  |  | 2025-08-05 20:01:56.0
33178059 | 33178060 | 33193633 | 33036863 | 33069183 | CRQ | 9810 | Actividades no diferenciadas de los hogares individuales como productores de bienes para uso propio | 63 | QUINDIO | 63130 | CALARCA | 780.0 | 500 | 1.12 | 1.12 | 1.12 | GLACIS DEL QUINDIO | GLACIS DEL QUINDIO | Aguas subterraneas | Fuente subterranea | Magdalena Cauca | Cauca | Río La Vieja | 20 | 300 | 30 | Doméstico | [12 empty] | 2025-08-05 20:01:56.0
33178155 | 33178156 | 33193634 | 33036864 | 33069184 | CRQ |  |  | 63 | QUINDIO | 63130 | CALARCA | 643.0 | 600 | 2.5 | 2.5 | 2.5 | EL SALADO 2 | UNICO | Quebrada | Fuente superficial | Magdalena Cauca | Cauca | Río La Vieja | 1126 |  | 30 | Doméstico | [12 empty] | 2025-08-05 20:01:56.0
33178035 | 33178036 | 33178038 | 33030065 | 33069185 | CRQ | 3240 | Fabricación de juegos, juguetes y rompecabezas | 63 | QUINDIO | 63401 | LA TEBAIDA | 4353-22 | 1902 | 3.2 | 3.2 | 1.6 | ABANICO QUINDIO RISARALDA | GLACIS DEL QUINDIO | Aguas subterraneas | Fuente subterranea | Magdalena Cauca | Cauca | Río La Vieja |  |  |  | Otro | [6 empty] | Fabricación de juguetes. | 56 |  |  |  |  | 2025-08-05 20:01:56.0
33177960 | 33177961 | 33193727 | 33036961 | 33069218 | CRQ | 9329 | Otras actividades recreativas y de esparcimiento n.c.p. | 63 | QUINDIO | 63001 | ARMENIA | 10464-16 | 647 | 0.049 | 49.9 | 49.9 | MALPASO | UNICO | Quebrada | Fuente superficial | Magdalena Cauca | Cauca | Río La Vieja |  |  |  | Otro | [6 empty] | El caudal concesionado corresponde al promedio de caudales concesionados mensuales. | 54 |  |  |  |  | 2025-08-05 20:01:56.0
33193728 | 33193729 | 33193731 | 33036962 | 33069219 | CRQ | 9810 | Actividades no diferenciadas de los hogares individuales como productores de bienes para uso propio | 63 | QUINDIO | 63690 | SALENTO | 459-16 | 1191 | 0.04 | 0.04 | 0.01 | INNOMINADA LA ARBOLEDA | UNICO | Quebrada | Fuente superficial | Magdalena Cauca | Cauca | Río La Vieja | 7 | 0 | 30 | Doméstico | [12 empty] | 2025-08-05 20:01:56.0
33193732 | 33193733 | 33193735 | 33036963 | 33069220 | CRQ | 1511 | Curtido y recurtido de cueros; recurtido y teñido de pieles | 63 | QUINDIO | 63130 | CALARCA | 9692-16 | 605 | 1.4 | 1.4 | 1.4 | GLACIS DEL QUINDIO | GLACIS DEL QUINDIO | Aguas subterraneas | Fuente subterranea | Magdalena Cauca | Cauca | Río La Vieja |  |  |  | Otro | [6 empty] | El uso del agua corresponde al curtido de pieles. | 56 |  |  |  |  | 2025-08-05 20:01:56.0
33194673 | 33194674 | 33194675 | 33037560 | 33069676 | CRQ |  |  | 63 | QUINDIO | 63130 | CALARCA | 3762-14 | 1406 | 0.011 | 0.011 | 0.005 | EL PESCADOR | UNICO | Quebrada | Fuente superficial | Magdalena Cauca | Cauca | Río La Vieja | 3 | 0 | 30 | Doméstico | [12 empty] | 2025-08-05 20:01:56.0
33194673 | 33194674 | 33194675 | 33037560 | 33069677 | CRQ |  |  | 63 | QUINDIO | 63130 | CALARCA | 3762-14 | 1406 | 0.011 | 0.011 | 0.006 | EL PESCADOR | UNICO | Quebrada | Fuente superficial | Magdalena Cauca | Cauca | Río La Vieja |  |  |  | Pecuario |  |  | 5 |  |  |  |  | Bovinos |  |  |  |  | 2025-08-05 20:01:56.0
33194678 | 33194679 | 33194681 | 33037563 | 33069678 | CRQ |  |  | 63 | QUINDIO | 63001 | ARMENIA | 7002-16 | 1016 | 150 | 270 | 150 | QUINDIO | 2.0 | Rio | Fuente superficial | Magdalena Cauca | Cauca | Río La Vieja | 38660 |  | 30 | Doméstico | [12 empty] | 2025-08-05 20:01:56.0
33194678 | 33194679 | 33194681 | 33037564 | 33069679 | CRQ |  |  | 63 | QUINDIO | 63001 | ARMENIA | 7002-16 | 1016 | 120 | 270 | 120 | QUINDIO | 2.0 | Rio | Fuente superficial | Magdalena Cauca | Cauca | Río La Vieja | 38660 |  |  | Doméstico | [12 empty] | 2025-08-05 20:01:56.0
33177286 | 33177287 | 33194686 | 33037576 | 33069691 | CRQ |  |  | 63 | QUINDIO | 63130 | CALARCA | 2072-10 | 2613 | 0.09 | 0.09 | 0.09 | INNOMINADA LA SENSITIVA | UNICO | Quebrada | Fuente superficial | Magdalena Cauca | Cauca | Río La Vieja | 5 | 1 | 30 | Doméstico | [12 empty] | 2025-08-05 20:01:56.0
33194689 | 33194690 | 33194692 | 33037579 | 33069695 | CRQ |  |  | 63 | QUINDIO | 63001 | ARMENIA | 184.0 | 601 | 0.88 | 0.6 | 0.3 | INNOMINADA LA GOLGA | UNICO | Quebrada | Fuente superficial | Magdalena Cauca | Cauca | Río La Vieja |  |  |  | Agricola |  |  |  |  | 60 | 9.6 |  | Aguacate, Naranja |  |  |  |  | 2025-08-05 20:01:56.0
33194689 | 33194690 | 33194692 | 33037579 | 33069696 | CRQ |  |  | 63 | QUINDIO | 63001 | ARMENIA | 184.0 | 601 | 0.88 | 0.6 | 0.3 | INNOMINADA LA GOLGA | UNICO | Quebrada | Fuente superficial | Magdalena Cauca | Cauca | Río La Vieja |  |  |  | Acuicola |  |  | 400 |  |  |  |  | Tilapia Roja |  |  |  |  | 2025-08-05 20:01:56.0
33178000 | 33178001 | 33195106 | 33037800 | 33069938 | CRQ |  |  | 63 | QUINDIO | 63130 | CALARCA | 705.0 | 1761 | 3.15 | 3.15 | 3.15 | GLACIS DEL QUINDIO | GLACIS DEL QUINDIO | Aguas subterraneas | Fuente subterranea | Magdalena Cauca | Cauca | Río La Vieja |  |  |  | Otro | [6 empty] | Curtido de pieles | 56 |  |  |  |  | 2025-08-05 20:01:56.0
33178008 | 33178009 | 33195107 | 33037801 | 33069939 | CRQ |  |  | 63 | QUINDIO | 63130 | CALARCA | 704.0 | 1722 | 6.21 | 6.21 | 6.21 | GLACIS DEL QUINDIO | GLACIS DEL QUINDIO | Aguas subterraneas | Fuente subterranea | Magdalena Cauca | Cauca | Río La Vieja |  |  |  | Otro | [6 empty] | Curtido de cueros | 56 |  |  |  |  | 2025-08-05 20:01:56.0
33195108 | 33195109 | 33195110 | 33037802 | 33069940 | CRQ |  |  | 63 | QUINDIO | 63690 | SALENTO | 876-2010 | 1601 | 0.05 | 0.05 | 0.04 | INNOMINADA LA CHATA | UNICO | Quebrada | Fuente superficial | Magdalena Cauca | Cauca | Río La Vieja | 7 | 3 | 30 | Doméstico | [12 empty] | 2025-08-05 20:01:56.0
33195108 | 33195109 | 33195110 | 33037802 | 33069941 | CRQ |  |  | 63 | QUINDIO | 63690 | SALENTO | 876-2010 | 1601 | 0.05 | 0.05 | 0.01 | INNOMINADA LA CHATA | UNICO | Quebrada | Fuente superficial | Magdalena Cauca | Cauca | Río La Vieja |  |  |  | Pecuario |  |  | 8 |  |  |  |  | bovino |  |  |  |  | 2025-08-05 20:01:56.0
33195111 | 33195112 | 33195114 | 33037803 | 33069942 | CRQ | 9810 | Actividades no diferenciadas de los hogares individuales como productores de bienes para uso propio | 63 | QUINDIO | 63272 | FILANDIA | 4348-22 | 2295 | 5.4 | 1.11 | 1.11 | ABANICO QUINDIO RISARALDA | GLACIS DEL QUINDIO | Aguas subterraneas | Fuente subterranea | Magdalena Cauca | Cauca | Río La Vieja | 92 |  | 30 | Doméstico | [12 empty] | 2025-08-05 20:01:56.0
33195115 | 33195116 | 33195118 | 33037820 | 33069958 | CRQ | 0141 | Cría de ganado bovino y bufalino | 63 | QUINDIO | 63272 | FILANDIA | 5459-22 | 1867 | 0.22 | 0.18 | 0.18 | INNOMINADA AFLUENTE QUEBRADA CHORRO BOLILLOS | UNICO | Quebrada | Fuente superficial | Magdalena Cauca | Cauca | Río La Vieja |  |  |  | Pecuario |  |  | 140 |  |  |  |  | Ganado Bovino |  |  |  |  | 2025-08-05 20:01:56.0
33177889 | 33177890 | 33195119 | 33037827 | 33069959 | CRQ | 0150 | Explotación mixta (agrícola y pecuaria) | 63 | QUINDIO | 63130 | CALARCA | 5877-11 | 1440 | 0.5 | 0.5 | 0.5 | AGUAS LINDAS | UNICO | Quebrada | Fuente superficial | Magdalena Cauca | Cauca | Río La Vieja |  |  |  | Agricola | [7 empty] | café, plátano |  |  |  |  | 2025-08-05 20:01:56.0
33195120 | 33195121 | 33195123 | 33037828 | 33069960 | CRQ | 5511 | Alojamiento en hoteles | 63 | QUINDIO | 63190 | CIRCASIA | 4552-17 | 1860 | 0.41 | 0.41 | 0.208 | GLACIS DEL QUINDIO | GLACIS DEL QUINDIO | Aguas subterraneas | Fuente subterranea | Magdalena Cauca | Cauca | Río La Vieja | 10 | 190 | 30 | Doméstico | [12 empty] | 2025-08-05 20:01:56.0
33195120 | 33195121 | 33195123 | 33037828 | 33069961 | CRQ | 5511 | Alojamiento en hoteles | 63 | QUINDIO | 63190 | CIRCASIA | 4552-17 | 1860 | 0.41 | 0.41 | 0.002 | GLACIS DEL QUINDIO | GLACIS DEL QUINDIO | Aguas subterraneas | Fuente subterranea | Magdalena Cauca | Cauca | Río La Vieja |  |  |  | Otro | [6 empty] | El uso recreativo corresponde a piscinas del ecohotel. | 54 |  |  |  |  | 2025-08-05 20:01:56.0
33194682 | 33194683 | 33194684 | 33037831 | 33069964 | CRQ |  |  | 63 | QUINDIO | 63470 | MONTENEGRO | 11348-16 | 1156 | 1.16 | 1.16 | 1.16 | GLACIS DEL QUINDIO | GLACIS DEL QUINDIO | Aguas subterraneas | Fuente subterranea | Magdalena Cauca | Cauca | Río La Vieja |  |  |  | Agricola | [7 empty] | Aguacate y café |  |  |  |  | 2025-08-05 20:01:56.0
33178075 | 33178076 | 33195746 | 33038184 | 33070300 | CRQ | 0145 | Cría de aves de corral | 63 | QUINDIO | 63594 | QUIMBAYA | 9849-11 | 2155 | 1.72 | 1.72 | 1.72 | GLACIS DEL QUINDIO | GLACIS DEL QUINDIO | Aguas subterraneas | Fuente subterranea | Magdalena Cauca | Cauca | Río La Vieja |  |  |  | Pecuario |  |  | 130 |  |  |  |  | aves |  |  |  |  | 2025-08-05 20:01:56.0
33195767 | 33195768 | 33195769 | 33038201 | 33070318 | CRQ |  |  | 63 | QUINDIO | 63190 | CIRCASIA | 3853-16 | 2021 | 1.8 | 1.8 | 1.8 | GLACIS DEL QUINDIO | GLACIS DEL QUINDIO | Aguas subterraneas | Fuente subterranea | Magdalena Cauca | Cauca | Río La Vieja | 4 | 74 | 30 | Doméstico | [12 empty] | 2025-08-05 20:01:56.0
33195771 | 33195772 | 33195774 | 33038202 | 33070319 | CRQ | 4773 | Comercio al por menor de productos farmacéuticos y medicinales, cosméticos y artículos de tocador en establecimientos especializados | 63 | QUINDIO | 63130 | CALARCA | 8547-23 | 379 | 0.005 | 0.3 | 0.03 | MANANTIAL P1 | UNICO | Nacimiento | Fuente superficial | Magdalena Cauca | Cauca | Río La Vieja | 13 | 0 | 30 | Doméstico | [12 empty] | 2025-08-05 20:01:56.0
33195771 | 33195775 | 33195779 | 33038212 | 33070320 | CRQ | 4773 | Comercio al por menor de productos farmacéuticos y medicinales, cosméticos y artículos de tocador en establecimientos especializados | 63 | QUINDIO | 63130 | CALARCA | 4087-17 | 2116 | 0.005 | 0.005 | 0.005 | INNOMINADA LA ESPERANZA CALARCA | UNICO | Quebrada | Fuente superficial | Magdalena Cauca | Cauca | Río La Vieja | 5 | 0 | 30 | Doméstico | [12 empty] | 2025-08-05 20:01:56.0
33177526 | 33177527 | 33196766 | 33038741 | 33070818 | CRQ |  |  | 63 | QUINDIO | 63470 | MONTENEGRO | 258.0 | 2381 | 1.26 | 1.26 | 1.26 | INOMINADA CAPITOLIO | UNICO | Quebrada | Fuente superficial | Magdalena Cauca | Cauca | Río La Vieja |  |  |  | Agricola |  |  |  | 405.15 |  |  |  | Café |  |  |  |  | 2025-08-05 20:01:56.0
33178122 | 33178123 | 33196767 | 33038742 | 33070819 | CRQ | 9199 | Actividades de otras organizaciones n.c.p. | 63 | QUINDIO | 63190 | CIRCASIA | 57.0 | 2382 | 1.5 | 0.54 | 0.54 | INNOMINADA MONTERREY | UNICO | Quebrada | Fuente superficial | Magdalena Cauca | Cauca | Río La Vieja | 120 | 30 | 30 | Doméstico | [12 empty] | 2025-08-05 20:01:56.0
33177847 | 33177848 | 33209684 | 33039242 | 33081860 | CRQ |  |  | 63 | QUINDIO | 63594 | QUIMBAYA | 450.0 | 2457 | 0.41 | 0.41 | 0.41 | INNOMINADA LA ARGELIA | UNICO | Quebrada | Fuente superficial | Magdalena Cauca | Cauca | Río La Vieja |  |  |  | Pecuario |  |  | 60000 |  |  |  |  | Pollo de Engorde |  |  |  |  | 2025-08-05 20:01:56.0
33177834 | 33177835 | 33209685 | 33039243 | 33081861 | CRQ |  |  | 63 | QUINDIO | 63594 | QUIMBAYA | 423.0 | 2452 | 0.08 | 0.08 | 0.05 | INNOMINADA LA MARGARITA | UNICO | Quebrada | Fuente superficial | Magdalena Cauca | Cauca | Río La Vieja | 34 | 30 | 30 | Doméstico | [12 empty] | 2025-08-05 20:01:56.0
33194697 | 33194698 | 33209686 | 33039244 | 33081862 | CRQ |  |  | 63 | QUINDIO | 63470 | MONTENEGRO | 11865-16 | 2056 | 5 | 5 | 5 | ESPEJO | UNICO | Rio | Fuente superficial | Magdalena Cauca | Cauca | Río La Vieja |  |  |  | Otro | [6 empty] | Uso de agua será empleado para pruebas hidrostáticas y obras civiles, necesarias para el desarrollo del proyecto de construcción de Loop en el Ramal Armenia | 56 |  |  |  |  | 2025-08-05 20:01:56.0
33177247 | 33177248 | 33177249 | 33029804 | 33081878 | CRQ |  |  | 63 | QUINDIO | 63130 | CALARCA | 654.0 | 2505 | 0.059 | 0.059 | 0.009 | INNOMIADA PORVENIR 1 | UNICO | Quebrada | Fuente superficial | Magdalena Cauca | Cauca | Río La Vieja |  |  |  | Agricola |  |  |  | 1.5 |  |  |  | Café |  |  |  |  | 2025-08-05 20:01:56.0
33209706 | 33209707 | 33209708 | 33039260 | 33081879 | CRQ |  |  | 63 | QUINDIO | 63130 | CALARCA | 5330-17 | 2264 | 1.1 | 1.1 | 1.1 | BARRAGAN | UNICO | Rio | Fuente superficial | Magdalena Cauca | Cauca | Río La Vieja |  |  |  | Agricola | [7 empty] | Tomate |  |  |  |  | 2025-08-05 20:01:56.0
33209687 | 33209688 | 33209709 | 33039280 | 33081898 | CRQ |  |  | 63 | QUINDIO | 63690 | SALENTO | 3110-17 | 2266 | 0.006 | 0.006 | 0.006 | INNOMINADA EL TABLAZO | UNICO | Quebrada | Fuente superficial | Magdalena Cauca | Cauca | Río La Vieja | 2 | 4 | 30 | Doméstico | [12 empty] | 2025-08-05 20:01:56.0
33177253 | 33177254 | 33177255 | 33029806 | 33081899 | CRQ |  |  | 63 | QUINDIO | 63130 | CALARCA | 657.0 | 2504 | 0.004 | 0.04 | 0.01 | INNOMINADA LA SENSITIVA | UNICO | Quebrada | Fuente superficial | Magdalena Cauca | Cauca | Río La Vieja |  |  |  | Agricola |  |  |  | 941.13 |  |  |  | Café |  |  |  |  | 2025-08-05 20:01:56.0
33178118 | 33178119 | 33178121 | 33030090 | 33081900 | CRQ | 8730 | Actividades de atención en instituciones para el cuidado de personas mayores y/o discapacitadas | 63 | QUINDIO | 63690 | SALENTO | 889.0 | 3316 | 0.036 | 0.036 | 0.006 | SAN JUAN | UNICO | Quebrada | Fuente superficial | Magdalena Cauca | Cauca | Río La Vieja |  |  |  | Pecuario |  |  | 25 |  |  |  |  | Porinos |  |  |  |  | 2025-08-05 20:01:56.0
33177460 | 33177461 | 33177462 | 33029876 | 33081901 | CRQ |  |  | 63 | QUINDIO | 63190 | CIRCASIA | 33.0 | 2663 | 0.04 | 0.04 | 0.04 | CAJONES CIRCASIA | UNICO | Quebrada | Fuente superficial | Magdalena Cauca | Cauca | Río La Vieja | 5 | 5 | 30 | Doméstico | [12 empty] | 2025-08-05 20:01:56.0
33209720 | 33209721 | 33209722 | 33039302 | 33081904 | CRQ |  |  | 63 | QUINDIO | 63190 | CIRCASIA | 995 | 3172 | 0.2 | 0.2 | 0.19 | LA PALMA | UNICO | Quebrada | Fuente superficial | Magdalena Cauca | Cauca | Río La Vieja |  |  |  | Acuicola |  |  | 40000 |  |  |  |  | Tilapia y Mojarra |  |  |  |  | 2025-08-05 20:01:56.0
33209720 | 33209721 | 33209722 | 33039302 | 33081905 | CRQ |  |  | 63 | QUINDIO | 63190 | CIRCASIA | 995 | 3172 | 0.2 | 0.2 | 0.01 | LA PALMA | UNICO | Quebrada | Fuente superficial | Magdalena Cauca | Cauca | Río La Vieja |  |  |  | Agricola |  |  |  | 0.2 | 60 | 0.01 |  | Huerta Casera |  |  |  |  | 2025-08-05 20:01:56.0
33209713 | 33209714 | 33209715 | 33039300 | 33085018 | CRQ |  |  | 63 | QUINDIO | 63470 | MONTENEGRO | 3251-22 | 1723 | 1 | 0.23 | 0.43 | ABANICO QUINDIO RISARALDA | GLACIS DEL QUINDIO | Aguas subterraneas | Fuente subterranea | Magdalena Cauca | Cauca | Río La Vieja |  |  |  | Pecuario |  |  | 80000 |  |  |  |  | Pollo de Engorde |  |  |  |  | 2025-08-05 20:01:56.0
33041774 | 33177942 | 33211987 | 33039983 | 33085021 | CRQ | 4530 | Construcción de obras de ingeniería civil | 63 | QUINDIO | 63130 | CALARCA | 6848-12 | 2623 | 0.5 | 0.5 | 0.5 | GLACIS DEL QUINDIO | GLACIS DEL QUINDIO | Aguas subterraneas | Fuente subterranea | Magdalena Cauca | Cauca | Río La Vieja |  |  |  | Otro | [6 empty] | planta de triturado y asfalto | 56 |  |  |  |  | 2025-08-05 20:01:56.0
33041774 | 33177942 | 33211987 | 33039984 | 33085022 | CRQ | 4530 | Construcción de obras de ingeniería civil | 63 | QUINDIO | 63130 | CALARCA | 6848-12 | 2623 | 0.1 | 0.5 | 0.1 | GLACIS DEL QUINDIO | GLACIS DEL QUINDIO | Aguas subterraneas | Fuente subterranea | Magdalena Cauca | Cauca | Río La Vieja |  |  |  | Otro | [6 empty] | planta de triturado y asfalto | 56 |  |  |  |  | 2025-08-05 20:01:56.0
33178055 | 33178056 | 33212366 | 33040100 | 33085158 | CRQ | 1511 | Curtido y recurtido de cueros; recurtido y teñido de pieles | 63 | QUINDIO | 63130 | CALARCA | 665.0 | 1724 | 1.34 | 1.34 | 1.13 | GLACIS DEL QUINDIO | GLACIS DEL QUINDIO | Aguas subterraneas | Fuente subterranea | Magdalena Cauca | Cauca | Río La Vieja |  |  |  | Otro | [6 empty] | Curtido de pieles. | 56 |  |  |  |  | 2025-08-05 20:01:56.0
33212368 | 33212369 | 33212370 | 33040102 | 33085159 | CRQ |  |  | 63 | QUINDIO | 63130 | CALARCA | 8501-22 | 2931 | 0.014 | 0.014 | 0.01 | NEGRA | UNICO | Quebrada | Fuente superficial | Magdalena Cauca | Cauca | Río La Vieja |  |  |  | Pecuario |  |  | 20 |  |  |  |  | Bovinos |  |  |  |  | 2025-08-05 20:01:56.0
33177729 | 33177730 | 33212371 | 33040103 | 33085160 | CRQ |  |  | 63 | QUINDIO | 63212 | CORDOBA | 941.0 | 1449 | 0.5 | 0.5 | 0.5 | LA CONCHA | UNICO | Quebrada | Fuente superficial | Magdalena Cauca | Cauca | Río La Vieja |  |  |  | Acuicola |  |  | 1200 |  |  |  |  | Mojarra y Cachama |  |  |  |  | 2025-08-05 20:01:56.0
33215175 | 33215176 | 33215178 | 33040640 | 33086898 | CRQ | 0144 | Cría de ganado porcino | 63 | QUINDIO | 63272 | FILANDIA | 249-18 | 1519 | 0.03 | 0.03 | 0.0104 | ARMENIA 1 | UNICO | Quebrada | Fuente superficial | Magdalena Cauca | Cauca | Río La Vieja |  |  |  | Pecuario |  |  | 50 |  |  |  |  | Porcinos |  |  |  |  | 2025-08-05 20:01:56.0
33215175 | 33215176 | 33215178 | 33040640 | 33086899 | CRQ | 0144 | Cría de ganado porcino | 63 | QUINDIO | 63272 | FILANDIA | 249-18 | 1519 | 0.03 | 0.03 | 0.0146 | ARMENIA 1 | UNICO | Quebrada | Fuente superficial | Magdalena Cauca | Cauca | Río La Vieja |  |  |  | Pecuario |  |  | 11 |  |  |  |  | Bovinos |  |  |  |  | 2025-08-05 20:01:56.0
33215175 | 33215176 | 33215178 | 33040640 | 33086900 | CRQ | 0144 | Cría de ganado porcino | 63 | QUINDIO | 63272 | FILANDIA | 249-18 | 1519 | 0.03 | 0.03 | 0.005 | ARMENIA 1 | UNICO | Quebrada | Fuente superficial | Magdalena Cauca | Cauca | Río La Vieja | 3 | 0 | 30 | Doméstico | [12 empty] | 2025-08-05 20:01:56.0
33224186 | 33224187 | 33224189 | 33041140 | 33091838 | CRQ | 9810 | Actividades no diferenciadas de los hogares individuales como productores de bienes para uso propio | 63 | QUINDIO | 63190 | CIRCASIA | 7701-17 | 1730 | 0.39 | 0.39 | 0.39 | LA ARENOSA | UNICO | Quebrada | Fuente superficial | Magdalena Cauca | Cauca | Río La Vieja | 150 | 0 | 30 | Doméstico | [12 empty] | 2025-08-05 20:01:56.0
33194678 | 33194679 | 33224190 | 33041141 | 33091839 | CRQ |  |  | 63 | QUINDIO | 63001 | ARMENIA | 7987-17 | 1792 | 15 | 15 | 15 | LA ARENOSA | UNICO | Quebrada | Fuente superficial | Magdalena Cauca | Cauca | Río La Vieja | 31159 | 0 | 30 | Doméstico | [12 empty] | 2025-08-05 20:01:56.0
33177577 | 33177578 | 33177579 | 33029915 | 33097018 | CRQ |  |  | 63 | QUINDIO | 63130 | CALARCA | 11220-17 | 2114 | 0.013 | 0.013 | 0.003 | INNOMINADA BUENAVISTA | UNICO | Quebrada | Fuente superficial | Magdalena Cauca | Cauca | Río La Vieja |  |  |  | Agricola | [7 empty] | cafe |  |  |  |  | 2025-08-05 20:01:56.0
33233286 | 33233287 | 33233288 | 33041441 | 33097078 | CRQ |  |  | 63 | QUINDIO | 63272 | FILANDIA | 557-18 | 2016 | 0.43 | 0.46 | 0.43 | GLACIS DEL QUINDIO | GLACIS DEL QUINDIO | Aguas subterraneas | Fuente subterranea | Magdalena Cauca | Cauca | Río La Vieja | 1 | 2 | 30 | Doméstico | [12 empty] | 2025-08-05 20:01:56.0
33233289 | 33233290 | 33233291 | 33041443 | 33097085 | CRQ |  |  | 63 | QUINDIO | 63111 | BUENAVISTA | 1525-18 | 2065 | 0.003 | 0.003 | 0.003 | INNOMINADA SAN ANTONIO | UNICO | Quebrada | Fuente superficial | Magdalena Cauca | Cauca | Río La Vieja |  |  |  | Agricola |  |  |  | 4 |  |  |  | cafe |  |  |  |  | 2025-08-05 20:01:56.0
33233292 | 33233293 | 33233295 | 33041444 | 33097086 | CRQ | 0145 | Cría de aves de corral | 63 | QUINDIO | 63548 | PIJAO | 2827-18 | 1974 | 2.6 | 2.6 | 2.36 | GLACIS DEL QUINDIO | GLACIS DEL QUINDIO | Aguas subterraneas | Fuente subterranea | Magdalena Cauca | Cauca | Río La Vieja |  |  |  | Pecuario |  |  | 140000 |  |  |  |  | pollos de engorde |  |  |  |  | 2025-08-05 20:01:56.0
33177869 | 33178230 | 33178231 | 33030142 | 33097089 | CRQ | 9411 | Actividades de asociaciones empresariales y de empleadores | 63 | QUINDIO | 63272 | FILANDIA | 2086.0 | 2399 | 0.8 | 4 | 3.99 | AGUA BONITA | UNICO | Quebrada | Fuente superficial | Magdalena Cauca | Cauca | Río La Vieja |  |  |  | Agricola | [7 empty] | cafe |  |  |  |  | 2025-08-05 20:01:56.0
33177869 | 33178230 | 33178231 | 33030142 | 33097090 | CRQ | 9411 | Actividades de asociaciones empresariales y de empleadores | 63 | QUINDIO | 63272 | FILANDIA | 2086.0 | 2399 | 0.8 | 4 | 1.01 | AGUA BONITA | UNICO | Quebrada | Fuente superficial | Magdalena Cauca | Cauca | Río La Vieja |  |  |  | Pecuario | [12 empty] | 2025-08-05 20:01:56.0
33177701 | 33252049 | 33252050 | 33042703 | 33105439 | CRQ |  |  | 63 | QUINDIO | 63001 | ARMENIA | 4555-18 | 3561 | 1.31 | 1.31 | 1.31 | GLACIS DEL QUINDIO | GLACIS DEL QUINDIO | Aguas subterraneas | Fuente subterranea | Magdalena Cauca | Cauca | Río La Vieja |  |  |  | Agricola |  |  |  | 360 |  |  |  | café |  |  |  |  | 2025-08-05 20:01:56.0
33284239 | 33284240 | 33284242 | 33052326 | 33125306 | CRQ | 0145 | Cría de aves de corral | 63 | QUINDIO | 63001 | ARMENIA | 10084-18 | 2543 | 1.65 | 1.65 | 1.65 | ABANICO QUINDIO RISARALDA |  | Aguas subterraneas | Fuente subterranea | Magdalena Cauca | Cauca | Río La Vieja |  |  |  | Pecuario |  |  | 140 |  |  |  |  | pollo de engorde |  |  |  |  | 2025-08-05 20:01:56.0
33287319 | 33287320 | 33287321 | 33052366 | 33126886 | CRQ |  |  | 63 | QUINDIO | 63272 | FILANDIA | 10639-18 | 2184 | 0.11 | 0.11 | 0.11 | INNOMINADA LA ABUELITA | UNICO | Quebrada | Fuente superficial | Magdalena Cauca | Cauca | Río La Vieja |  |  |  | Pecuario |  |  | 509 |  |  |  |  | porcinos |  |  |  |  | 2025-08-05 20:01:56.0
33287322 | 33287323 | 33287324 | 33052367 | 33126887 | CRQ |  |  | 63 | QUINDIO | 63130 | CALARCA | 14352-19 | 2637 | 0.046 | 0.046 | 0.004 | INNOMINADA ANGELOPOLIS | UNICO | Quebrada | Fuente superficial | Magdalena Cauca | Cauca | Río La Vieja |  |  |  | Pecuario |  |  | 6 |  |  |  |  | porcinos y bovinos |  |  |  |  | 2025-08-05 20:01:56.0
33287322 | 33287323 | 33287324 | 33052367 | 33126888 | CRQ |  |  | 63 | QUINDIO | 63130 | CALARCA | 14352-19 | 2637 | 0.046 | 0.046 | 0.043 | INNOMINADA ANGELOPOLIS | UNICO | Quebrada | Fuente superficial | Magdalena Cauca | Cauca | Río La Vieja |  |  |  | Acuicola |  |  | 1500 |  |  |  |  | Tilapia |  |  |  |  | 2025-08-05 20:01:56.0
33287359 | 33287360 | 33287361 | 33052386 | 33126906 | CRQ |  |  | 63 | QUINDIO | 63594 | QUIMBAYA | 11637-18 | 2185 | 0.49 | 0.49 | 0.49 | INNOMINADA GUADUALITO | UNICO | Quebrada | Fuente superficial | Magdalena Cauca | Cauca | Río La Vieja |  |  |  | Acuicola |  |  | 1500 |  |  |  |  | Tilapia |  |  |  |  | 2025-08-05 20:01:56.0
33177262 | 33177263 | 33287368 | 33052406 | 33126926 | CRQ |  |  | 63 | QUINDIO | 63130 | CALARCA | 3524-19 | 2541 | 1.702 | 1.702 | 0.052 | INNOMINADA GRANO DE ORO | UNICO | Quebrada | Fuente superficial | Magdalena Cauca | Cauca | Río La Vieja | 20 |  | 30 | Doméstico | [12 empty] | 2025-08-05 20:01:56.0
33177262 | 33177263 | 33287368 | 33052407 | 33126927 | CRQ |  |  | 63 | QUINDIO | 63130 | CALARCA | 3524-19 | 2541 | 1.65 | 1.702 | 1.65 | INNOMINADA GRANO DE ORO | UNICO | Quebrada | Fuente superficial | Magdalena Cauca | Cauca | Río La Vieja |  |  |  | Pecuario |  |  | 7898 |  |  |  |  | porcinos |  |  |  |  | 2025-08-05 20:01:56.0
33287371 | 33287372 | 33287373 | 33052408 | 33126928 | CRQ |  |  | 63 | QUINDIO | 63130 | CALARCA | 9371-19 | 2227 | 0.117 | 0.117 | 0.091 | INNOMINADA AGROCONGELADOS | UNICO | Quebrada | Fuente superficial | Magdalena Cauca | Cauca | Río La Vieja | 35 |  | 30 | Doméstico | [12 empty] | 2025-08-05 20:01:56.0
33287371 | 33287372 | 33287373 | 33052408 | 33126929 | CRQ |  |  | 63 | QUINDIO | 63130 | CALARCA | 9371-19 | 2227 | 0.117 | 0.117 | 0.026 | INNOMINADA AGROCONGELADOS | UNICO | Quebrada | Fuente superficial | Magdalena Cauca | Cauca | Río La Vieja |  |  |  | Otro | [6 empty] | se requieren 8000 litros de agua para el proceso de precocidos de plátano y yuca, y a la semana se da un máximo de dos procesos. | 56 |  |  |  |  | 2025-08-05 20:01:56.0
33284239 | 33287379 | 33287380 | 33052426 | 33126946 | CRQ | 0145 | Cría de aves de corral | 63 | QUINDIO | 63190 | CIRCASIA | 10083-18 | 2716 | 1.67 | 1.67 | 1.67 | ABANICO QUINDIO RISARALDA |  | Aguas subterraneas | Fuente subterranea | Magdalena Cauca | Cauca | Río La Vieja |  |  |  | Pecuario |  |  | 27000 |  |  |  |  | pollos de engorde |  |  |  |  | 2025-08-05 20:01:56.0
33287399 | 33287400 | 33287401 | 33052446 | 33126966 | CRQ |  |  | 63 | QUINDIO | 63302 | GENOVA | 7400-19 | 2717 | 0.06 | 0.06 | 0.06 | INNOMINADA LA RIVERA 2 | UNICO | Quebrada | Fuente superficial | Magdalena Cauca | Cauca | Río La Vieja | 23 |  | 30 | Doméstico | [12 empty] | 2025-08-05 20:01:56.0
33287423 | 33287424 | 33287426 | 33052466 | 33126986 | CRQ | 0121 | Cultivo de frutas tropicales y subtropicales | 63 | QUINDIO | 63130 | CALARCA | 7850-19 | 2972 | 0.05 | 0.05 | 0.05 | INNOMINADA URUMITA | UNICO | Quebrada | Fuente superficial | Magdalena Cauca | Cauca | Río La Vieja | 20 |  | 30 | Doméstico | [12 empty] | 2025-08-05 20:01:56.0
33287427 | 33287428 | 33287429 | 33052467 | 33126987 | CRQ |  |  | 63 | QUINDIO | 63272 | FILANDIA | 10639-19 | 2244 | 0.008 | 0.008 | 0.008 | INNOMINADA EL VERGEL | UNICO | Quebrada | Fuente superficial | Magdalena Cauca | Cauca | Río La Vieja | 3 |  | 30 | Doméstico | [12 empty] | 2025-08-05 20:01:56.0
33287430 | 33287431 | 33287433 | 33052468 | 33126988 | CRQ | 5514 | Alojamiento rural | 63 | QUINDIO | 63470 | MONTENEGRO | 13877-19 | 2544 | 1.57 | 1.57 | 1.57 | ABANICO QUINDIO RISARALDA |  | Aguas subterraneas | Fuente subterranea | Magdalena Cauca | Cauca | Río La Vieja | 165 |  | 30 | Doméstico | [12 empty] | 2025-08-05 20:01:56.0
33287439 | 33287440 | 33287442 | 33052486 | 33127006 | CRQ | 0121 | Cultivo de frutas tropicales y subtropicales | 63 | QUINDIO | 63302 | GENOVA | 2813-20 | 3197 | 0.09 | 0.09 | 0.09 | INNOMINADA EL DIAMANTE | UNICO | Quebrada | Fuente superficial | Magdalena Cauca | Cauca | Río La Vieja | 15 | 20 | 30 | Doméstico | [12 empty] | 2025-08-05 20:01:56.0
33290439 | 33290440 | 33290442 | 33053866 | 33129266 | CRQ | 0121 | Cultivo de frutas tropicales y subtropicales | 63 | QUINDIO | 63690 | SALENTO | 11654-18 | 1206 | 0.04 | 0.04 | 0.04 | CAUCE TRIBUTARIO QUEBRADA SAN JULIAN | UNICO | Quebrada | Fuente superficial | Magdalena Cauca | Cauca | Río La Vieja | 4 | 12 | 30 | Doméstico | [12 empty] | 2025-08-05 20:01:56.0
33290439 | 33290443 | 33290444 | 33053867 | 33129267 | CRQ | 0121 | Cultivo de frutas tropicales y subtropicales | 63 | QUINDIO | 63690 | SALENTO | 11655-18 | 1207 | 0.04 | 0.02 | 0.02 | INNOMINADA EL PARAISO2 | UNICO | Quebrada | Fuente superficial | Magdalena Cauca | Cauca | Río La Vieja | 4 | 4 | 30 | Doméstico | [12 empty] | 2025-08-05 20:01:56.0
33290439 | 33290445 | 33290446 | 33053868 | 33129268 | CRQ | 0121 | Cultivo de frutas tropicales y subtropicales | 63 | QUINDIO | 63690 | SALENTO | 11656-18 | 1208 | 0.04 | 0.04 | 0.04 | QUEBRADA INNOMINADA EL BRILLANTE | UNICO | Quebrada | Fuente superficial | Magdalena Cauca | Cauca | Río La Vieja | 4 | 11 | 30 | Doméstico | [12 empty] | 2025-08-05 20:01:56.0
33290439 | 33290447 | 33290448 | 33053869 | 33129269 | CRQ | 0121 | Cultivo de frutas tropicales y subtropicales | 63 | QUINDIO | 63690 | SALENTO | 11657-18 | 1209 | 0.022 | 0.022 | 0.022 | INNOMINADA LAS AGUAS | UNICO | Quebrada | Fuente superficial | Magdalena Cauca | Cauca | Río La Vieja | 4 | 5 | 30 | Doméstico | [12 empty] | 2025-08-05 20:01:56.0
33290439 | 33290449 | 33290450 | 33053870 | 33129270 | CRQ | 0121 | Cultivo de frutas tropicales y subtropicales | 63 | QUINDIO | 63690 | SALENTO | 11658-18 | 1210 | 0.043 | 0.043 | 0.043 | INNOMINADA LA ARABIA | UNICO | Quebrada | Fuente superficial | Magdalena Cauca | Cauca | Río La Vieja | 4 | 14 | 30 | Doméstico | [12 empty] | 2025-08-05 20:01:56.0
33290439 | 33290461 | 33290462 | 33053886 | 33129286 | CRQ | 0121 | Cultivo de frutas tropicales y subtropicales | 63 | QUINDIO | 63690 | SALENTO | 11659-18 | 1211 | 0.05 | 0.05 | 0.05 | INNOMINADA EL PLACER | UNICO | Quebrada | Fuente superficial | Magdalena Cauca | Cauca | Río La Vieja | 4 | 16 | 30 | Doméstico | [12 empty] | 2025-08-05 20:01:56.0
33290466 | 33290467 | 33290469 | 33053887 | 33129287 | CRQ | 9329 | Otras actividades recreativas y de esparcimiento n.c.p. | 63 | QUINDIO | 63470 | MONTENEGRO | 7651-18 | 807 | 2.83 | 2.83 | 2.83 | ABANICO QUINDIO RISARALDA |  | Aguas subterraneas | Fuente subterranea | Magdalena Cauca | Cauca | Río La Vieja | 56 | 230 | 30 | Doméstico | [12 empty] | 2025-08-05 20:01:56.0
33290470 | 33290471 | 33290473 | 33053888 | 33129288 | CRQ | 0123 | Cría especializada de aves de corral | 63 | QUINDIO | 63001 | ARMENIA | 2344-20 | 1676 | 8 | 8 | 4 | ABANICO QUINDIO RISARALDA |  | Aguas subterraneas | Fuente subterranea | Magdalena Cauca | Cauca | Río La Vieja | 10 | 10 | 30 | Doméstico | [12 empty] | 2025-08-05 20:01:56.0
33290470 | 33290471 | 33290473 | 33053888 | 33129289 | CRQ | 0123 | Cría especializada de aves de corral | 63 | QUINDIO | 63001 | ARMENIA | 2344-20 | 1676 | 8 | 8 | 4 | ABANICO QUINDIO RISARALDA |  | Aguas subterraneas | Fuente subterranea | Magdalena Cauca | Cauca | Río La Vieja |  |  |  | Pecuario |  |  | 185000 |  |  |  |  | pollo de engorde |  |  |  |  | 2025-08-05 20:01:56.0
33290479 | 33290480 | 33290481 | 33053889 | 33129290 | CRQ |  |  | 63 | QUINDIO | 63690 | SALENTO | 2779-20 | 737 | 0.19 | 0.19 | 0.1 | LA CASCADA | UNICO | Quebrada | Fuente superficial | Magdalena Cauca | Cauca | Río La Vieja |  |  |  | Pecuario |  |  | 100 |  |  |  |  | bovinos |  |  |  |  | 2025-08-05 20:01:56.0
33290479 | 33290480 | 33290481 | 33053889 | 33129291 | CRQ |  |  | 63 | QUINDIO | 63690 | SALENTO | 2779-20 | 737 | 0.19 | 0.19 | 0.09 | LA CASCADA | UNICO | Quebrada | Fuente superficial | Magdalena Cauca | Cauca | Río La Vieja |  |  |  | Pecuario |  |  | 300 |  |  |  |  | Porcinos |  |  |  |  | 2025-08-05 20:01:56.0
33290483 | 33290484 | 33290486 | 33053906 | 33129306 | CRQ | 0123 | Cultivo de café | 63 | QUINDIO | 63001 | ARMENIA | 6477-20 | 2167 | 0.093 | 0.093 | 1 | LAS TATABRAS | UNICO | Quebrada | Fuente superficial | Magdalena Cauca | Cauca | Río La Vieja |  |  |  | Agricola | [7 empty] | cafe |  |  |  |  | 2025-08-05 20:01:56.0
33290499 | 33290500 | 33290502 | 33053907 | 33129307 | CRQ | 8422 | Actividades de defensa | 63 | QUINDIO | 63470 | MONTENEGRO | 7905-20 | 2742 | 0.33 | 0.33 | 0.101 | INNOMINADA CISNEROS | UNICO | Quebrada | Fuente superficial | Magdalena Cauca | Cauca | Río La Vieja |  |  |  | Agricola | [7 empty] | habichuela |  |  |  |  | 2025-08-05 20:01:56.0
33290499 | 33290500 | 33290502 | 33053907 | 33129308 | CRQ | 8422 | Actividades de defensa | 63 | QUINDIO | 63470 | MONTENEGRO | 7905-20 | 2742 | 0.33 | 0.33 | 0.174 | INNOMINADA CISNEROS | UNICO | Quebrada | Fuente superficial | Magdalena Cauca | Cauca | Río La Vieja |  |  |  | Agricola | [7 empty] | Papaya |  |  |  |  | 2025-08-05 20:01:56.0
33290499 | 33290500 | 33290502 | 33053907 | 33129309 | CRQ | 8422 | Actividades de defensa | 63 | QUINDIO | 63470 | MONTENEGRO | 7905-20 | 2742 | 0.33 | 0.33 | 0.058 | INNOMINADA CISNEROS | UNICO | Quebrada | Fuente superficial | Magdalena Cauca | Cauca | Río La Vieja |  |  |  | Agricola | [7 empty] | Tomate |  |  |  |  | 2025-08-05 20:01:56.0
33290499 | 33290500 | 33290503 | 33053908 | 33129310 | CRQ | 8422 | Actividades de defensa | 63 | QUINDIO | 63470 | MONTENEGRO | 6288-20 | 1997 | 6.33 | 6.33 | 6.33 | ABANICO QUINDIO RISARALDA |  | Aguas subterraneas | Fuente subterranea | Magdalena Cauca | Cauca | Río La Vieja | 400 |  | 30 | Doméstico | [12 empty] | 2025-08-05 20:01:56.0
33290499 | 33290500 | 33290503 | 33053909 | 33129311 | CRQ | 8422 | Actividades de defensa | 63 | QUINDIO | 63470 | MONTENEGRO | 6288-20 | 1997 | 2.86 | 6.33 | 2.86 | ABANICO QUINDIO RISARALDA |  | Aguas subterraneas | Fuente subterranea | Magdalena Cauca | Cauca | Río La Vieja | 400 |  | 30 | Doméstico | [12 empty] | 2025-08-05 20:01:56.0
33290504 | 33290505 | 33290506 | 33053910 | 33129312 | CRQ |  |  | 63 | QUINDIO | 63212 | CORDOBA | 8913-20 | 870 | 1.5 | 1.5 | 1.5 | LA SIRENA | UNICO | Quebrada | Fuente superficial | Magdalena Cauca | Cauca | Río La Vieja |  |  |  | Acuicola |  |  | 4500 |  |  |  |  | Tilapia |  |  |  |  | 2025-08-05 20:01:56.0
33290507 | 33290508 | 33290509 | 33053911 | 33129313 | CRQ |  |  | 63 | QUINDIO | 63470 | MONTENEGRO | 9358-2020 | 868 | 1.5 | 1.5 | 1.5 | TRES PALITOS | UNICO | Quebrada | Fuente superficial | Magdalena Cauca | Cauca | Río La Vieja |  |  |  | Agricola | [7 empty] | Papaya |  |  |  |  | 2025-08-05 20:01:56.0
33293119 | 33293120 | 33293122 | 33054866 | 33130966 | CRQ | 0121 | Cultivo de frutas tropicales y subtropicales | 63 | QUINDIO | 63001 | ARMENIA | 10067-16 | 867 | 10 | 10 | 10 | LA CRISTALINA | UNICO | Quebrada | Fuente superficial | Magdalena Cauca | Cauca | Río La Vieja |  |  |  | Agricola | [5 empty] | 26 |  | pasto de corte |  |  |  |  | 2025-08-05 20:01:56.0
33293123 | 33293124 | 33293129 | 33054867 | 33130967 | CRQ | 4290 | Construcción de otras obras de ingeniería civil | 63 | QUINDIO | 63130 | CALARCA | 2663-21 | 1056 | 0.063 | 0.063 | 0.063 | AFLUENTE QUEBRADA LA DUQUESA | UNICO | Quebrada | Fuente superficial | Magdalena Cauca | Cauca | Río La Vieja | 12 | 12 | 30 | Doméstico | [12 empty] | 2025-08-05 20:01:56.0
33284239 | 33287379 | 33293130 | 33054868 | 33130968 | CRQ | 0145 | Cría de aves de corral | 63 | QUINDIO | 63190 | CIRCASIA | 8213 | 689 | 0.57 | 0.57 | 0.57 | INNOMINADA LA MARIA | UNICO | Quebrada | Fuente superficial | Magdalena Cauca | Cauca | Río La Vieja |  |  |  | Pecuario |  |  | 140000 |  |  |  |  | pollo de engorde |  |  |  |  | 2025-08-05 20:01:56.0
33284239 | 33293131 | 33293132 | 33054869 | 33130969 | CRQ | 0145 | Cría de aves de corral | 63 | QUINDIO | 63594 | QUIMBAYA | 8590 | 851 | 1.66 | 1.66 | 1.66 | ABANICO QUINDIO RISARALDA |  | Aguas subterraneas | Fuente subterranea | Magdalena Cauca | Cauca | Río La Vieja |  |  |  | Otro | [6 empty] | bombeo de 72 minutos por día. | 56 |  |  |  |  | 2025-08-05 20:01:56.0
33177930 | 33177931 | 33177933 | 33030032 | 33130970 | CRQ | 5514 | Alojamiento rural | 63 | QUINDIO | 63594 | QUIMBAYA | 10719-20 | 1025 | 0.103 | 0.103 | 0.08 | INNOMINADA LA MONTAÑITA | UNICO | Quebrada | Fuente superficial | Magdalena Cauca | Cauca | Río La Vieja | 10 | 20 | 30 | Doméstico | [12 empty] | 2025-08-05 20:01:56.0
33177930 | 33177931 | 33177933 | 33030032 | 33130971 | CRQ | 5514 | Alojamiento rural | 63 | QUINDIO | 63594 | QUIMBAYA | 10719-20 | 1025 | 0.103 | 0.103 | 0.023 | INNOMINADA LA MONTAÑITA | UNICO | Quebrada | Fuente superficial | Magdalena Cauca | Cauca | Río La Vieja |  |  |  | Agricola | [7 empty] | aguacate y cítricos, riego para jardín |  |  |  |  | 2025-08-05 20:01:56.0
33300100 | 33300101 | 33300103 | 33056926 | 33134966 | CRQ | 9810 | Actividades no diferenciadas de los hogares individuales como productores de bienes para uso propio | 63 | QUINDIO | 63690 | SALENTO | 5758-20 | 1255 | 0.76 | 0.76 | 0.76 | LA LLORONA | UNICO | Quebrada | Fuente superficial | Magdalena Cauca | Cauca | Río La Vieja | 292 | 0 | 30 | Doméstico | [12 empty] | 2025-08-05 20:01:56.0
33300105 | 33300106 | 33300108 | 33056927 | 33134967 | CRQ | 9491 | Actividades de asociaciones religiosas | 63 | QUINDIO | 63690 | SALENTO | 10283-20 | 872 | 0.078 | 0.078 | 0.078 | AFLUENTE QUEBRADA EL SILENCIO | UNICO | Quebrada | Fuente superficial | Magdalena Cauca | Cauca | Río La Vieja | 30 | 0 | 30 | Doméstico | [12 empty] | 2025-08-05 20:01:56.0
33300109 | 33300110 | 33300111 | 33056928 | 33134968 | CRQ |  |  | 63 | QUINDIO | 63594 | QUIMBAYA | 11852-2020 | 1640 | 1.8 | 1.8 | 1.8 | ABANICO QUINDIO RISARALDA |  | Aguas subterraneas | Fuente subterranea | Magdalena Cauca | Cauca | Río La Vieja |  |  |  | Pecuario |  |  | 100 |  |  |  |  | Avicola (pollo engorde) |  |  |  |  | 2025-08-05 20:01:56.0
33300113 | 33300114 | 33300120 | 33056930 | 33134969 | CRQ | 0121 | Cultivo de frutas tropicales y subtropicales | 63 | QUINDIO | 63190 | CIRCASIA | 12142-20 | 1162 | 0.052 | 0.052 | 0.052 | INNOMINADA SAN AGUSTIN | UNICO | Quebrada | Fuente superficial | Magdalena Cauca | Cauca | Río La Vieja | 20 | 0 | 30 | Doméstico | [12 empty] | 2025-08-05 20:01:56.0
33300125 | 33300126 | 33300131 | 33056933 | 33134970 | CRQ | 9810 | Actividades no diferenciadas de los hogares individuales como productores de bienes para uso propio | 63 | QUINDIO | 63690 | SALENTO | 7234-16 | 1376 | 0.01 | 0.01 | 0.004 | LA VIBORA | UNICO | Quebrada | Fuente superficial | Magdalena Cauca | Cauca | Río La Vieja | 4 | 0 | 30 | Doméstico | [12 empty] | 2025-08-05 20:01:56.0
33300125 | 33300126 | 33300131 | 33056933 | 33134971 | CRQ | 9810 | Actividades no diferenciadas de los hogares individuales como productores de bienes para uso propio | 63 | QUINDIO | 63690 | SALENTO | 7234-16 | 1376 | 0.01 | 0.01 | 0.006 | LA VIBORA | UNICO | Quebrada | Fuente superficial | Magdalena Cauca | Cauca | Río La Vieja |  |  |  | Pecuario |  |  | 39 |  |  |  |  | BOVINOS |  |  |  |  | 2025-08-05 20:01:56.0
33284239 | 33284240 | 33300133 | 33056935 | 33134973 | CRQ | 0145 | Cría de aves de corral | 63 | QUINDIO | 63001 | ARMENIA | 8213-18 | 689 | 0.57 | 0.57 | 0.57 | INNOMINADA LA MARIA | UNICO | Quebrada | Fuente superficial | Magdalena Cauca | Cauca | Río La Vieja |  |  |  | Pecuario |  |  | 140 |  |  |  |  | Avicola (pollo engorde) |  |  |  |  | 2025-08-05 20:01:56.0
33300149 | 33300150 | 33300153 | 33056938 | 33134975 | CRQ |  |  | 63 | QUINDIO | 63594 | QUIMBAYA | 3835-21 | 1653 | 0.033 | 0.033 | 0.03 | QUEBRADA INNOMINADA LA BRINCHA | UNICO | Quebrada | Fuente superficial | Magdalena Cauca | Cauca | Río La Vieja | 3 | 7 | 30 | Doméstico | [12 empty] | 2025-08-05 20:01:56.0
33300149 | 33300150 | 33300153 | 33056938 | 33134976 | CRQ |  |  | 63 | QUINDIO | 63594 | QUIMBAYA | 3835-21 | 1653 | 0.033 | 0.033 | 0.003 | QUEBRADA INNOMINADA LA BRINCHA | UNICO | Quebrada | Fuente superficial | Magdalena Cauca | Cauca | Río La Vieja |  |  |  | Pecuario |  |  | 3 |  |  |  |  | equinos |  |  |  |  | 2025-08-05 20:01:56.0
33300203 | 33300204 | 33300206 | 33056955 | 33134989 | CRQ | 0121 | Cultivo de frutas tropicales y subtropicales | 63 | QUINDIO | 63548 | PIJAO | 4123-19 | 1074 | 0.01 | 0.01 | 0.01 | ARENALES | UNICO | Quebrada | Fuente superficial | Magdalena Cauca | Cauca | Río La Vieja | 4 | 23 | 30 | Doméstico | [12 empty] | 2025-08-05 20:01:56.0
33300203 | 33300212 | 33300213 | 33056958 | 33134990 | CRQ | 0121 | Cultivo de frutas tropicales y subtropicales | 63 | QUINDIO | 63690 | SALENTO | 4192-19 | 1077 | 0.1 | 0.1 | 0.1 | INNOMINADA LAS DELICIAS | UNICO | Quebrada | Fuente superficial | Magdalena Cauca | Cauca | Río La Vieja | 20 | 20 | 30 | Doméstico | [12 empty] | 2025-08-05 20:01:56.0
33194678 | 33300221 | 33300223 | 33056962 | 33134994 | CRQ |  |  | 63 | QUINDIO | 63548 | PIJAO | 6470-21 | 1752 | 15 | 15 | 15 | LAS PIZARRAS | UNICO | Quebrada | Fuente superficial | Magdalena Cauca | Cauca | Río La Vieja | 3907 | 344 | 30 | Doméstico | [12 empty] | 2025-08-05 20:01:56.0
33194678 | 33300228 | 33300229 | 33056963 | 33134995 | CRQ |  |  | 63 | QUINDIO | 63401 | LA TEBAIDA | 6471-21 | 1751 | 66 | 66 | 66 | ABANICO QUINDIO RISARALDA |  | Aguas subterraneas | Fuente subterranea | Magdalena Cauca | Cauca | Río La Vieja | 40874 | 4087 | 10 | Doméstico | [12 empty] | 2025-08-05 20:01:56.0
33194678 | 33300234 | 33300235 | 33056964 | 33134996 | CRQ |  |  | 63 | QUINDIO | 63401 | LA TEBAIDA | 6473-21 | 1748 | 4.69 | 4.69 | 4.69 | ABANICO QUINDIO RISARALDA |  | Aguas subterraneas | Fuente subterranea | Magdalena Cauca | Cauca | Río La Vieja | 40874 | 4087 | 30 | Doméstico | [12 empty] | 2025-08-05 20:01:56.0
33300239 | 33300240 | 33300241 | 33056966 | 33134999 | CRQ |  |  | 63 | QUINDIO | 63130 | CALARCA | 7621-21 | 1966 | 1.68 | 1.68 | 1.68 | ABANICO QUINDIO RISARALDA |  | Aguas subterraneas | Fuente subterranea | Magdalena Cauca | Cauca | Río La Vieja |  |  |  | Pecuario |  |  | 184000 |  |  |  |  | Avicola (pollo engorde) |  |  |  |  | 2025-08-05 20:01:56.0
33300242 | 33300243 | 33300244 | 33056967 | 33135000 | CRQ |  |  | 63 | QUINDIO | 63690 | SALENTO | 842 | 975 | 0.02 | 0.02 | 0.02 | INNOMINADA BARCINALES | UNICO | Quebrada | Fuente superficial | Magdalena Cauca | Cauca | Río La Vieja | 8 | 0 | 30 | Doméstico | [12 empty] | 2025-08-05 20:01:56.0
33304828 | 33304829 | 33304831 | 33058286 | 33137106 | CRQ | 0121 | Cultivo de frutas tropicales y subtropicales | 63 | QUINDIO | 63190 | CIRCASIA | 11411-20 | 1158 | 0.052 | 0.052 | 0.052 | AFLUENTE QUEBRADA SAN LUIS | UNICO | Quebrada | Fuente superficial | Magdalena Cauca | Cauca | Río La Vieja | 20 | 0 | 30 | Doméstico | [12 empty] | 2025-08-05 20:01:56.0
33306159 | 33306160 | 33306164 | 33058487 | 33137728 | CRQ |  |  | 63 | QUINDIO | 63001 | ARMENIA | 5166-16 | 235 | 1.2 | 1.2 | 1.2 | ABANICO QUINDIO RISARALDA |  | Aguas subterraneas | Fuente subterranea | Magdalena Cauca | Cauca | Río La Vieja |  |  |  | Agricola | [7 empty] | Aguacate papelillo y buchon |  |  |  |  | 2025-08-05 20:01:56.0
33306168 | 33306169 | 33306170 | 33058490 | 33137731 | CRQ |  |  | 63 | QUINDIO | 63470 | MONTENEGRO | 9251-15 | 259 | 2 | 2.47 | 0.47 | INNOMINADA LA GALICITA I | UNICO | Quebrada | Fuente superficial | Magdalena Cauca | Cauca | Río La Vieja |  |  |  | Pecuario |  |  | 168000 |  |  |  |  | Avicola (pollo engorde) |  |  |  |  | 2025-08-05 20:01:56.0
33306168 | 33306169 | 33306170 | 33058491 | 33137732 | CRQ |  |  | 63 | QUINDIO | 63470 | MONTENEGRO | 9251-15 | 259 | 2 | 2.47 | 2 | INNOMINADA LA GALICITA II | UNICO | Quebrada | Fuente superficial | Magdalena Cauca | Cauca | Río La Vieja |  |  |  | Pecuario |  |  | 168000 |  |  |  |  | Avicola (pollo engorde) |  |  |  |  | 2025-08-05 20:01:56.0
33308502 | 33308503 | 33308505 | 33059468 | 33138852 | CRQ | 9199 | Actividades de otras organizaciones n.c.p. | 63 | QUINDIO | 63212 | CORDOBA | 8775-21 | 606 | 1.42 | 1.42 | 1.3 | INNOMINADA LA VENADA 2 | UNICO | Quebrada | Fuente superficial | Magdalena Cauca | Cauca | Río La Vieja | 308 | 146 | 30 | Doméstico | [12 empty] | 2025-08-05 20:01:56.0
33308502 | 33308503 | 33308505 | 33059468 | 33138853 | CRQ | 9199 | Actividades de otras organizaciones n.c.p. | 63 | QUINDIO | 63212 | CORDOBA | 8775-21 | 606 | 1.42 | 1.42 | 0.12 | INNOMINADA LA VENADA 2 | UNICO | Quebrada | Fuente superficial | Magdalena Cauca | Cauca | Río La Vieja |  |  |  | Agricola | [7 empty] | cafe y platano |  |  |  |  | 2025-08-05 20:01:56.0
33308502 | 33308508 | 33308510 | 33059470 | 33138856 | CRQ | 9199 | Actividades de otras organizaciones n.c.p. | 63 | QUINDIO | 63212 | CORDOBA | 8775-21 | 606 | 1.42 | 1.42 | 1.3 | QUEBRADA LA MINA | UNICO | Quebrada | Fuente superficial | Magdalena Cauca | Cauca | Río La Vieja | 308 | 146 | 30 | Doméstico | [12 empty] | 2025-08-05 20:01:56.0
33308502 | 33308508 | 33308510 | 33059470 | 33138857 | CRQ | 9199 | Actividades de otras organizaciones n.c.p. | 63 | QUINDIO | 63212 | CORDOBA | 8775-21 | 606 | 1.42 | 1.42 | 0.12 | QUEBRADA LA MINA | UNICO | Quebrada | Fuente superficial | Magdalena Cauca | Cauca | Río La Vieja |  |  |  | Agricola | [7 empty] | cafe y platano |  |  |  |  | 2025-08-05 20:01:56.0
33177960 | 33177961 | 33177963 | 33030042 | 33138858 | CRQ | 9329 | Otras actividades recreativas y de esparcimiento n.c.p. | 63 | QUINDIO | 63001 | ARMENIA | 14122-22 | 468 | 0.83 | 0.83 | 0.83 | ABANICO QUINDIO RISARALDA | GLACIS DEL QUINDIO | Aguas subterraneas | Fuente subterranea | Magdalena Cauca | Cauca | Río La Vieja |  |  | 30 | Doméstico | [12 empty] | 2025-08-05 20:01:56.0
33308511 | 33308512 | 33308514 | 33059471 | 33138859 | CRQ | 6431 | Fideicomisos, fondos y entidades financieras similares | 63 | QUINDIO | 63470 | MONTENEGRO | 14447-21 | 467 | 2.25 | 2.25 | 2.25 | LA ESPERANZA | UNICO | Quebrada | Fuente superficial | Magdalena Cauca | Cauca | Río La Vieja |  |  |  | Agricola | [7 empty] | Tomate |  |  |  |  | 2025-08-05 20:01:56.0
33308515 | 33308516 | 33308517 | 33059472 | 33138860 | CRQ |  |  | 63 | QUINDIO | 63130 | CALARCA | 285-22 | 832 | 1.4 | 1.4 | 1.4 | ABANICO QUINDIO RISARALDA |  | Aguas subterraneas | Fuente subterranea | Magdalena Cauca | Cauca | Río La Vieja | 10 | 80 | 30 | Doméstico | [12 empty] | 2025-08-05 20:01:56.0
33310340 | 33310341 | 33310343 | 33060408 | 33139890 | CRQ | 9499 | Actividades de otras asociaciones n.c.p. | 63 | QUINDIO | 63190 | CIRCASIA | 6103-21 | 534 | 0.03 | 0.03 | 0.03 | ABANICO QUINDIO RISARALDA |  | Aguas subterraneas | Fuente subterranea | Magdalena Cauca | Cauca | Río La Vieja | 20 | 0 | 30 | Doméstico | [12 empty] | 2025-08-05 20:01:56.0
33194678 | 33310344 | 33310345 | 33060409 | 33139891 | CRQ |  |  | 63 | QUINDIO | 63401 | LA TEBAIDA | 6472-21 | 1203 | 22.52 | 22.52 | 22.52 | ABANICO QUINDIO RISARALDA |  | Aguas subterraneas | Fuente subterranea | Magdalena Cauca | Cauca | Río La Vieja | 40874 | 4087 | 30 | Doméstico | [12 empty] | 2025-08-05 20:01:56.0
33310362 | 33310363 | 33310364 | 33060428 | 33139910 | CRQ |  |  | 63 | QUINDIO | 63130 | CALARCA | 1754-22 | 1457 | 0.04 | 0.04 | 0.04 | INNOMINADA EL PLACER2 | UNICO | Quebrada | Fuente superficial | Magdalena Cauca | Cauca | Río La Vieja | 10 | 5 | 30 | Doméstico | [12 empty] | 2025-08-05 20:01:56.0
33177331 | 33177332 | 33177333 | 33029832 | 33139930 | CRQ |  |  | 63 | QUINDIO | 63130 | CALARCA | 816-22 | 1314 | 0.35 | 0.17 | 0.05 | INNOMINADA AFLUENTE LA PRADERA | UNICO | Quebrada | Fuente superficial | Magdalena Cauca | Cauca | Río La Vieja |  |  |  | Agricola | [7 empty] | cafe |  |  |  |  | 2025-08-05 20:01:56.0
33310367 | 33310368 | 33310370 | 33060448 | 33139931 | CRQ | 9810 | Actividades no diferenciadas de los hogares individuales como productores de bienes para uso propio | 63 | QUINDIO | 63190 | CIRCASIA | 14713-21 | 1208 | 0.37 | 0.37 | 0.37 | LA ARENOSA | UNICO | Quebrada | Fuente superficial | Magdalena Cauca | Cauca | Río La Vieja | 140 | 3 | 30 | Doméstico | [12 empty] | 2025-08-05 20:01:56.0
33310371 | 33310372 | 33310373 | 33060468 | 33139950 | CRQ |  |  | 63 | QUINDIO | 63470 | MONTENEGRO | 15218-21 | 833 | 0.71 | 0.71 | 0.71 | AFLUENTE QUEBRADA LA MARGARITA | UNICO | Quebrada | Fuente superficial | Magdalena Cauca | Cauca | Río La Vieja |  |  |  | Agricola | [7 empty] | CAFE |  |  |  |  | 2025-08-05 20:01:56.0
33310402 | 33310403 | 33310405 | 33060470 | 33139953 | CRQ | 9499 | Actividades de otras asociaciones n.c.p. | 63 | QUINDIO | 63690 | SALENTO | 15631-21 | 1243 | 0.12 | 0.12 | 0.12 | QUEBRADA INNOMINADA EL ESTABLO | UNICO | Quebrada | Fuente superficial | Magdalena Cauca | Cauca | Río La Vieja |  |  |  | Agricola | [7 empty] | CAFE |  |  |  |  | 2025-08-05 20:01:56.0
33310410 | 33310411 | 33310414 | 33060472 | 33139956 | CRQ | 1511 | Curtido y recurtido de cueros; recurtido y teñido de pieles | 63 | QUINDIO | 63130 | CALARCA | 159-22 | 1313 | 5.83 | 5.83 | 5.83 | ABANICO QUINDIO RISARALDA |  | Aguas subterraneas | Fuente subterranea | Magdalena Cauca | Cauca | Río La Vieja |  |  |  | Otro | [6 empty] | Procesos de pelambre, curtido y recurtido de pieles | 56 |  |  |  |  | 2025-08-05 20:01:56.0
33310431 | 33310432 | 33310433 | 33060480 | 33139973 | CRQ |  |  | 63 | QUINDIO | 63130 | CALARCA | 417-22 | 1596 | 0.78 | 0.78 | 0.78 | INNOMINADA EL PLACER2 | UNICO | Quebrada | Fuente superficial | Magdalena Cauca | Cauca | Río La Vieja |  |  |  | Agricola | [7 empty] | TOMAMTE |  |  |  |  | 2025-08-05 20:01:56.0
33177938 | 33313186 | 33313187 | 33061642 | 33141470 | CRQ | 0145 | Cría de aves de corral | 63 | QUINDIO | 63130 | CALARCA | 15621-21 | 1724 | 0.41 | 0.41 | 0.41 | INNOMINADA AFLUENTE QUEBRADA NEGRA | UNICO | Quebrada | Fuente superficial | Magdalena Cauca | Cauca | Río La Vieja |  |  |  | Pecuario |  |  | 140000 |  |  |  |  | Avicola (pollo engorde) |  |  |  |  | 2025-08-05 20:01:56.0
33178035 | 33178036 | 33178038 | 33030065 | 33143728 | CRQ | 3240 | Fabricación de juegos, juguetes y rompecabezas | 63 | QUINDIO | 63401 | LA TEBAIDA | 4353-22 | 1902 | 3.2 | 3.2 | 1.6 | ABANICO QUINDIO RISARALDA | GLACIS DEL QUINDIO | Aguas subterraneas | Fuente subterranea | Magdalena Cauca | Cauca | Río La Vieja |  | 450 | 30 | Doméstico | [12 empty] | 2025-08-05 20:01:56.0
33293119 | 33293120 | 33316077 | 33061734 | 33143729 | CRQ | 0121 | Cultivo de frutas tropicales y subtropicales | 63 | QUINDIO | 63001 | ARMENIA | 10067-16 | 1868 | 10 | 10 | 10 | CRISTALES | UNICO | Quebrada | Fuente superficial | Magdalena Cauca | Cauca | Río La Vieja |  |  |  | Agricola | [7 empty] | PASTOS |  |  |  |  | 2025-08-05 20:01:56.0
33319165 | 33319166 | 33319168 | 33062557 | 33145351 | CRQ | 9199 | Actividades de otras organizaciones n.c.p. | 63 | QUINDIO | 63130 | CALARCA | 4906-22 | 2921 | 1.1 | 1.1 | 1.1 | ABANICO QUINDIO RISARALDA |  | Aguas subterraneas | Fuente subterranea | Magdalena Cauca | Cauca | Río La Vieja | 100 | 0 | 30 | Doméstico | [12 empty] | 2025-08-05 20:01:56.0
33178075 | 33178076 | 33319169 | 33062558 | 33145352 | CRQ | 0145 | Cría de aves de corral | 63 | QUINDIO | 63594 | QUIMBAYA | 9849-11 | 2955 | 2 | 2 | 2 | ABANICO QUINDIO RISARALDA |  | Aguas subterraneas | Fuente subterranea | Magdalena Cauca | Cauca | Río La Vieja |  |  |  | Pecuario |  |  | 140000 |  |  |  |  | Avicola (pollo engorde) |  |  |  |  | 2025-08-05 20:01:56.0
33212368 | 33212369 | 33212370 | 33040102 | 33145353 | CRQ |  |  | 63 | QUINDIO | 63130 | CALARCA | 8501-22 | 2931 | 0.014 | 0.014 | 0.03 | NEGRA | UNICO | Quebrada | Fuente superficial | Magdalena Cauca | Cauca | Río La Vieja |  |  |  | Agricola | [7 empty] | PLATANO, CAFE, BANANO, AGUACATE |  |  |  |  | 2025-08-05 20:01:56.0
33319174 | 33319175 | 33319176 | 33062560 | 33145355 | CRQ |  |  | 63 | QUINDIO | 63401 | LA TEBAIDA | 8909-22 | 2783 | 0.37 | 0.37 | 0.37 | ABANICO QUINDIO RISARALDA |  | Aguas subterraneas | Fuente subterranea | Magdalena Cauca | Cauca | Río La Vieja |  |  |  | Pecuario |  |  | 10 |  |  |  |  | BOVINOS |  |  |  |  | 2025-08-05 20:01:56.0
33322933 | 33322934 | 33322936 | 33063734 | 33147228 | CRQ | 6820 | Actividades inmobiliarias realizadas a cambio de una retribución o por contrata | 63 | QUINDIO | 63190 | CIRCASIA | 12506-22 | 416 | 0.57 | 0.57 | 0.57 | INNOMINADA MONTEREY | UNICO | Quebrada | Fuente superficial | Magdalena Cauca | Cauca | Río La Vieja | 116 | 30 | 30 | Doméstico | [12 empty] | 2025-08-05 20:01:56.0
33322937 | 33322938 | 33322939 | 33063735 | 33147229 | CRQ |  |  | 63 | QUINDIO | 63690 | SALENTO | 14547-22 | 286 | 0.085 | 0.085 | 0.05 | INNOMINADA SAN JUAN DE CAROLINA | UNICO | Quebrada | Fuente superficial | Magdalena Cauca | Cauca | Río La Vieja | 4 | 15 | 30 | Doméstico | [12 empty] | 2025-08-05 20:01:56.0
33322937 | 33322938 | 33322939 | 33063735 | 33147230 | CRQ |  |  | 63 | QUINDIO | 63690 | SALENTO | 14547-22 | 286 | 0.085 | 0.085 | 0.005 | INNOMINADA SAN JUAN DE CAROLINA | UNICO | Quebrada | Fuente superficial | Magdalena Cauca | Cauca | Río La Vieja |  |  |  | Pecuario |  |  | 4 |  |  |  |  | BOVINOS |  |  |  |  | 2025-08-05 20:01:56.0
33322937 | 33322938 | 33322939 | 33063735 | 33147231 | CRQ |  |  | 63 | QUINDIO | 63690 | SALENTO | 14547-22 | 286 | 0.085 | 0.085 | 0.03 | INNOMINADA SAN JUAN DE CAROLINA | UNICO | Quebrada | Fuente superficial | Magdalena Cauca | Cauca | Río La Vieja |  |  |  | Agricola | [7 empty] | CAFE |  |  |  |  | 2025-08-05 20:01:56.0
33322940 | 33322941 | 33322943 | 33063736 | 33147232 | CRQ | 8730 | Actividades de atención en instituciones para el cuidado de personas mayores y/o discapacitadas | 63 | QUINDIO | 63001 | ARMENIA | 14551-22 | 342 | 0.8 | 0.8 | 0.8 | ABANICO QUINDIO RISARALDA |  | Aguas subterraneas | Fuente subterranea | Magdalena Cauca | Cauca | Río La Vieja | 90 | 18 | 30 | Doméstico | [12 empty] | 2025-08-05 20:01:56.0
33322944 | 33322945 | 33322947 | 33063737 | 33147233 | CRQ | 0123 | Cultivo de café | 63 | QUINDIO | 63111 | BUENAVISTA | 14663-22 | 343 | 0.22 | 0.22 | 0.22 | INNOMINADA EL GUANDOLO | UNICO | Quebrada | Fuente superficial | Magdalena Cauca | Cauca | Río La Vieja |  |  |  | Agricola | [7 empty] | BENEFICIO DE CAFE |  |  |  |  | 2025-08-05 20:01:56.0
33322944 | 33322945 | 33322947 | 33063738 | 33147234 | CRQ | 0123 | Cultivo de café | 63 | QUINDIO | 63111 | BUENAVISTA | 14663-22 | 343 | 0.4 | 0.22 | 0.4 | INNOMINADA EL GUANDOLO 2 | UNICO | Quebrada | Fuente superficial | Magdalena Cauca | Cauca | Río La Vieja |  |  |  | Agricola | [7 empty] | CAFE |  |  |  |  | 2025-08-05 20:01:56.0
33330399 | 33330400 | 33330402 | 33065738 | 33151517 | CRQ | 0145 | Cría de aves de corral | 63 | QUINDIO | 63190 | CIRCASIA | 7973-22 | 718 | 2.1 | 2.1 | 2.1 | SAN PABLO O SANTA RITA | UNICO | Quebrada | Fuente superficial | Magdalena Cauca | Cauca | Río La Vieja |  |  |  | Pecuario |  |  | 160000 |  |  |  |  | Avicola (pollo engorde) |  |  |  |  | 2025-08-05 20:01:56.0
33330405 | 33330406 | 33330408 | 33065740 | 33151520 | CRQ | 5514 | Alojamiento rural | 63 | QUINDIO | 63594 | QUIMBAYA | 13000-22 | 888 | 1.15 | 1.15 | 1.15 | ABANICO QUINDIO RISARALDA |  | Aguas subterraneas | Fuente subterranea | Magdalena Cauca | Cauca | Río La Vieja | 1 | 55 | 30 | Doméstico | [12 empty] | 2025-08-05 20:01:56.0
33330415 | 33330416 | 33330417 | 33065743 | 33151526 | CRQ |  |  | 63 | QUINDIO | 63130 | CALARCA | 14058-22 | 346 | 0.2 | 0.2 | 0.2 | INNOMINADA COSTA RICA | UNICO | Quebrada | Fuente superficial | Magdalena Cauca | Cauca | Río La Vieja |  |  |  | Otro | [6 empty] | CURTIDO DE PIELES | 56 |  |  |  |  | 2025-08-05 20:01:56.0
33330441 | 33330442 | 33330443 | 33065750 | 33151536 | CRQ |  |  | 63 | QUINDIO | 63548 | PIJAO | 14958-22 | 344 | 2 | 2 | 2 | ABANICO QUINDIO RISARALDA |  | Aguas subterraneas | Fuente subterranea | Magdalena Cauca | Cauca | Río La Vieja |  |  |  | Pecuario |  |  | 85000 |  |  |  |  | Avicola (pollo engorde) |  |  |  |  | 2025-08-05 20:01:56.0
33209723 | 33209724 | 33209725 | 33065751 | 33151538 | CRQ |  |  | 63 | QUINDIO | 63272 | FILANDIA | 14971-22 | 536 | 0.44 | 0.44 | 0.413 | ABANICO QUINDIO RISARALDA |  | Aguas subterraneas | Fuente subterranea | Magdalena Cauca | Cauca | Río La Vieja |  |  |  | Pecuario |  |  | 1100 |  |  |  |  | PORCINOS |  |  |  |  | 2025-08-05 20:01:56.0
33209723 | 33209724 | 33209725 | 33065751 | 33151539 | CRQ |  |  | 63 | QUINDIO | 63272 | FILANDIA | 14971-22 | 536 | 0.44 | 0.44 | 0.025 | ABANICO QUINDIO RISARALDA |  | Aguas subterraneas | Fuente subterranea | Magdalena Cauca | Cauca | Río La Vieja |  |  |  | Pecuario |  |  | 20 |  |  |  |  | BOVINOS |  |  |  |  | 2025-08-05 20:01:56.0
33330444 | 33330445 | 33330447 | 33065752 | 33151540 | CRQ | 0145 | Cría de aves de corral | 63 | QUINDIO | 63190 | CIRCASIA | 14974-22 | 345 | 0.26 | 0.26 | 0.26 | LA FLORESTA - ROBLE | UNICO | Quebrada | Fuente superficial | Magdalena Cauca | Cauca | Río La Vieja |  |  |  | Pecuario |  |  | 57000 |  |  |  |  | Aves Reproductores de Huevo Fértil |  |  |  |  | 2025-08-05 20:01:56.0
33284239 | 33330448 | 33330449 | 33065753 | 33151541 | CRQ | 0145 | Cría de aves de corral | 63 | QUINDIO | 63401 | LA TEBAIDA | 15108-22 | 371 | 1 | 1 | 1 | ABANICO QUINDIO RISARALDA |  | Aguas subterraneas | Fuente subterranea | Magdalena Cauca | Cauca | Río La Vieja |  |  |  | Pecuario |  |  | 57000 |  |  |  |  | Avicola (pollo engorde) |  |  |  |  | 2025-08-05 20:01:56.0
33209710 | 33209711 | 33209712 | 33065754 | 33151542 | CRQ |  |  | 63 | QUINDIO | 63130 | CALARCA | 15369-22 | 463 | 0.1 | 0.1 | 0.1 | INNOMINADA MARTHA CECILIA | UNICO | Quebrada | Fuente superficial | Magdalena Cauca | Cauca | Río La Vieja |  |  |  | Agricola | [7 empty] | CAFE |  |  |  |  | 2025-08-05 20:01:56.0
33284239 | 33330451 | 33330452 | 33065755 | 33151543 | CRQ | 0145 | Cría de aves de corral | 63 | QUINDIO | 63001 | ARMENIA | 248-23 | 448 | 2.67 | 2.67 | 2.67 | ABANICO QUINDIO RISARALDA |  | Aguas subterraneas | Fuente subterranea | Magdalena Cauca | Cauca | Río La Vieja |  |  |  | Pecuario |  |  | 410000 |  |  |  |  | Avicola (pollo engorde) |  |  |  |  | 2025-08-05 20:01:56.0
33215169 | 33215170 | 33215171 | 33065756 | 33151544 | CRQ |  |  | 63 | QUINDIO | 63690 | SALENTO | 1059-23 | 449 | 0.02 | 0.02 | 0.02 | INNOMINADA BARCINALES | UNICO | Quebrada | Fuente superficial | Magdalena Cauca | Cauca | Río La Vieja | 3 | 4 | 30 | Doméstico | [12 empty] | 2025-08-05 20:01:56.0
33178063 | 33178064 | 33178066 | 33030072 | 33151547 | CRQ | 0141 | Cría de ganado bovino y bufalino | 63 | QUINDIO | 63594 | QUIMBAYA | 1724-23 | 628 | 0.74 | 0.74 | 0.01 | ABANICO QUINDIO RISARALDA | GLACIS DEL QUINDIO | Aguas subterraneas | Fuente subterranea | Magdalena Cauca | Cauca | Río La Vieja |  |  |  | Pecuario |  |  | 20 |  |  |  |  | EQUINOS |  |  |  |  | 2025-08-05 20:01:56.0
33330455 | 33330456 | 33330457 | 33065759 | 33151548 | CRQ |  |  | 63 | QUINDIO | 63001 | ARMENIA | 2021-23 | 798 | 1.35 | 1.35 | 0.74 | ABANICO QUINDIO RISARALDA |  | Aguas subterraneas | Fuente subterranea | Magdalena Cauca | Cauca | Río La Vieja | 9 | 2 | 30 | Doméstico | [12 empty] | 2025-08-05 20:01:56.0
33330455 | 33330456 | 33330457 | 33065759 | 33151549 | CRQ |  |  | 63 | QUINDIO | 63001 | ARMENIA | 2021-23 | 798 | 1.35 | 1.35 | 1.35 | ABANICO QUINDIO RISARALDA |  | Aguas subterraneas | Fuente subterranea | Magdalena Cauca | Cauca | Río La Vieja |  |  |  | Agricola | [7 empty] | BENEFICIO DE CAFE |  |  |  |  | 2025-08-05 20:01:56.0
33330458 | 33330459 | 33330461 | 33065760 | 33151550 | CRQ | 5521 | Expendio a la mesa de comidas preparadas en restaurantes | 63 | QUINDIO | 63111 | BUENAVISTA | 2378-23 | 888 | 0.34 | 0.34 | 0.11 | QUEBRADA INNOMINADA AFLUENTE MAMA VIEJA | UNICO | Quebrada | Fuente superficial | Magdalena Cauca | Cauca | Río La Vieja | 5 | 35 | 30 | Doméstico | [12 empty] | 2025-08-05 20:01:56.0
33330458 | 33330459 | 33330461 | 33065760 | 33151551 | CRQ | 5521 | Expendio a la mesa de comidas preparadas en restaurantes | 63 | QUINDIO | 63111 | BUENAVISTA | 2378-23 | 888 | 0.34 | 0.34 | 0.34 | QUEBRADA INNOMINADA AFLUENTE MAMA VIEJA | UNICO | Quebrada | Fuente superficial | Magdalena Cauca | Cauca | Río La Vieja |  |  |  | Agricola | [7 empty] | BENEFICIO DE CAFE |  |  |  |  | 2025-08-05 20:01:56.0
33330503 | 33330504 | 33330513 | 33065800 | 33151581 | CRQ | 0144 | Cría de ganado porcino | 63 | QUINDIO | 63190 | CIRCASIA | 2777-23 | 1641 | 3.7 | 3.7 | 3.7 | TENCHES | UNICO | Quebrada | Fuente superficial | Magdalena Cauca | Cauca | Río La Vieja |  |  |  | Pecuario |  |  | 20000 |  |  |  |  | PORCINOS |  |  |  |  | 2025-08-05 20:01:56.0
33284239 | 33330514 | 33330515 | 33065801 | 33151582 | CRQ | 0145 | Cría de aves de corral | 63 | QUINDIO | 63190 | CIRCASIA | 2781-23 | 859 | 3.75 | 3.75 | 0.26 | ABANICO QUINDIO RISARALDA |  | Aguas subterraneas | Fuente subterranea | Magdalena Cauca | Cauca | Río La Vieja |  |  |  | Pecuario |  |  | 90 |  |  |  |  | Avicola (pollo engorde) |  |  |  |  | 2025-08-05 20:01:56.0
33284239 | 33330514 | 33330515 | 33065801 | 33151583 | CRQ | 0145 | Cría de aves de corral | 63 | QUINDIO | 63190 | CIRCASIA | 2781-23 | 859 | 3.75 | 3.75 | 0.183 | ABANICO QUINDIO RISARALDA |  | Aguas subterraneas | Fuente subterranea | Magdalena Cauca | Cauca | Río La Vieja | 15 | 55 | 30 | Doméstico | [12 empty] | 2025-08-05 20:01:56.0
33330516 | 33330517 | 33330519 | 33065802 | 33151584 | CRQ | 0145 | Cría de aves de corral | 63 | QUINDIO | 63111 | BUENAVISTA | 2742-23 | 1187 | 1.02 | 1.02 | 1.02 | ABANICO QUINDIO RISARALDA |  | Aguas subterraneas | Fuente subterranea | Magdalena Cauca | Cauca | Río La Vieja |  |  |  | Pecuario |  |  | 170000 |  |  |  |  | Avicola (pollo engorde) |  |  |  |  | 2025-08-05 20:01:56.0
33330526 | 33330527 | 33330534 | 33065805 | 33151587 | CRQ | 3600 | Captación, tratamiento y distribución de agua | 63 | QUINDIO | 63272 | FILANDIA | 4202-23 | 1353 | 0.85 | 0.85 | 0.85 | LA VENECIA | UNICO | Quebrada | Fuente superficial | Magdalena Cauca | Cauca | Río La Vieja | 91 |  | 30 | Doméstico | [12 empty] | 2025-08-05 20:01:56.0
33330526 | 33330530 | 33330538 | 33065806 | 33151588 | CRQ | 3600 | Captación, tratamiento y distribución de agua | 63 | QUINDIO | 63690 | SALENTO | 4202-23 | 1353 | 1.11 | 2.42 | 1.11 | QUEBRADA LA CAROLINA | UNICO | Quebrada | Fuente superficial | Magdalena Cauca | Cauca | Río La Vieja | 136 |  | 30 | Doméstico | [12 empty] | 2025-08-05 20:01:56.0
33330542 | 33330543 | 33330544 | 33065808 | 33151590 | CRQ |  |  | 63 | QUINDIO | 63470 | MONTENEGRO | 4384-23 | 1643 | 1.41 | 1.41 | 0.2 | ABANICO QUINDIO RISARALDA |  | Aguas subterraneas | Fuente subterranea | Magdalena Cauca | Cauca | Río La Vieja |  |  |  | Pecuario |  |  | 160 |  |  |  |  | BOVINOS |  |  |  |  | 2025-08-05 20:01:56.0
33330542 | 33330543 | 33330544 | 33065808 | 33151591 | CRQ |  |  | 63 | QUINDIO | 63470 | MONTENEGRO | 4384-23 | 1643 | 1.41 | 1.41 | 0.001 | ABANICO QUINDIO RISARALDA |  | Aguas subterraneas | Fuente subterranea | Magdalena Cauca | Cauca | Río La Vieja |  |  |  | Pecuario |  |  | 1 |  |  |  |  | EQUINOS |  |  |  |  | 2025-08-05 20:01:56.0
33178055 | 33178056 | 33178058 | 33030070 | 33152252 | CRQ | 1511 | Curtido y recurtido de cueros; recurtido y teñido de pieles | 63 | QUINDIO | 63130 | CALARCA | 2966-23 | 2411 | 1.2 | 1.2 | 1.2 | ABANICO QUINDIO RISARALDA | GLACIS DEL QUINDIO | Aguas subterraneas | Fuente subterranea | Magdalena Cauca | Cauca | Río La Vieja |  |  |  | Otro | [6 empty] | Procesos de pelambre, curtido y recurtido de pieles 600 litros/ piel, procesando 18000 pieles al mes, caudal diario de 360,000 litros aproximadamente. | [5 empty] | 2025-08-05 20:01:56.0
33332045 | 33332046 | 33332047 | 33066180 | 33152253 | CRQ |  |  | 63 | QUINDIO | 63130 | CALARCA | 5361-23 | 2413 | 0.053 | 0.053 | 0.03 | INNOMINADA EL PRADO | UNICO | Quebrada | Fuente superficial | Magdalena Cauca | Cauca | Río La Vieja | 10 |  | 30 | Doméstico | [12 empty] | 2025-08-05 20:01:56.0
33332045 | 33332046 | 33332047 | 33066180 | 33152254 | CRQ |  |  | 63 | QUINDIO | 63130 | CALARCA | 5361-23 | 2413 | 0.053 | 0.053 | 0.021 | INNOMINADA EL PRADO | UNICO | Quebrada | Fuente superficial | Magdalena Cauca | Cauca | Río La Vieja |  |  |  | Agricola | [7 empty] | BENEFICIO DE CAFE |  |  |  |  | 2025-08-05 20:01:56.0
33332045 | 33332046 | 33332047 | 33066180 | 33152255 | CRQ |  |  | 63 | QUINDIO | 63130 | CALARCA | 5361-23 | 2413 | 0.053 | 0.053 | 0.002 | INNOMINADA EL PRADO | UNICO | Quebrada | Fuente superficial | Magdalena Cauca | Cauca | Río La Vieja |  |  |  | Pecuario |  |  | 5 |  |  |  |  | PORCINOS |  |  |  |  | 2025-08-05 20:01:56.0
33332062 | 33332063 | 33332067 | 33066187 | 33152260 | CRQ |  |  | 63 | QUINDIO | 63594 | QUIMBAYA | 6412-23 | 2416 | 0.16 | 0.16 | 0.02 | LA CARMELITA | TRAMO UNICO | Quebrada | Fuente superficial | Magdalena Cauca | Cauca | Río La Vieja |  |  |  | Pecuario |  |  | 48 |  |  |  |  | EQUINOS, BOVINOS, CAPRINOS Y OTROS |  |  |  |  | 2025-08-05 20:01:56.0
33332062 | 33332063 | 33332067 | 33066187 | 33152261 | CRQ |  |  | 63 | QUINDIO | 63594 | QUIMBAYA | 6412-23 | 2416 | 0.16 | 0.16 | 0.14 | LA CARMELITA | TRAMO UNICO | Quebrada | Fuente superficial | Magdalena Cauca | Cauca | Río La Vieja |  |  |  | Agricola | [7 empty] | BENEFICIO DE CAFE |  |  |  |  | 2025-08-05 20:01:56.0
33333660 | 33333661 | 33333662 | 33066618 | 33152947 | CRQ |  |  | 63 | QUINDIO | 63190 | CIRCASIA | 6987-23 | 2467 | 1.43 | 1.43 | 0.125 | INNOMINADA INNOMINADA LA ARENOSA AFLUENTE QUEBRADA SAN JOSÉ | UNICO | Quebrada | Fuente superficial | Magdalena Cauca | Cauca | Río La Vieja |  |  |  | Pecuario |  |  | 100 |  |  |  |  | BOVINOS |  |  |  |  | 2025-08-05 20:01:56.0
33333660 | 33333661 | 33333662 | 33066618 | 33152948 | CRQ |  |  | 63 | QUINDIO | 63190 | CIRCASIA | 6987-23 | 2467 | 1.43 | 1.43 | 1.302 | INNOMINADA INNOMINADA LA ARENOSA AFLUENTE QUEBRADA SAN JOSÉ | UNICO | Quebrada | Fuente superficial | Magdalena Cauca | Cauca | Río La Vieja |  |  |  | Pecuario |  |  | 5000 |  |  |  |  | PORCINOS |  |  |  |  | 2025-08-05 20:01:56.0
33333677 | 33333678 | 33333684 | 33066621 | 33152951 | CRQ |  |  | 63 | QUINDIO | 63470 | MONTENEGRO | 8080-23 | 2655 | 0.97 | 0.97 | 0.038 | ABANICO QUINDIO RISARALDA |  | Aguas subterraneas | Fuente subterranea | Magdalena Cauca | Cauca | Río La Vieja |  |  |  | Pecuario |  |  | 30 |  |  |  |  | BOVINOS |  |  |  |  | 2025-08-05 20:01:56.0
33333677 | 33333678 | 33333684 | 33066621 | 33152952 | CRQ |  |  | 63 | QUINDIO | 63470 | MONTENEGRO | 8080-23 | 2655 | 0.97 | 0.97 | 0.03 | ABANICO QUINDIO RISARALDA |  | Aguas subterraneas | Fuente subterranea | Magdalena Cauca | Cauca | Río La Vieja |  |  |  | Agricola | [7 empty] | CULTIVO DE CITRICOS |  |  |  |  | 2025-08-05 20:01:56.0
33333685 | 33333686 | 33333687 | 33066624 | 33152955 | CRQ |  |  | 63 | QUINDIO | 63470 | MONTENEGRO | 8922-23 | 2613 | 1.3 | 1.3 | 0.104 | ABANICO QUINDIO RISARALDA |  | Aguas subterraneas | Fuente subterranea | Magdalena Cauca | Cauca | Río La Vieja | 40 | 130 | 30 | Doméstico | [12 empty] | 2025-08-05 20:01:56.0
33333685 | 33333686 | 33333687 | 33066624 | 33152956 | CRQ |  |  | 63 | QUINDIO | 63470 | MONTENEGRO | 8922-23 | 2613 | 1.3 | 1.3 | 0.007 | ABANICO QUINDIO RISARALDA |  | Aguas subterraneas | Fuente subterranea | Magdalena Cauca | Cauca | Río La Vieja |  |  |  | Agricola | [7 empty] | GUAYABA |  |  |  |  | 2025-08-05 20:01:56.0
33333753 | 33333754 | 33333755 | 33066627 | 33152991 | CRQ |  |  | 63 | QUINDIO | 63190 | CIRCASIA | 9153-23 | 2614 | 1.1 | 1.1 | 0.125 | ABANICO QUINDIO RISARALDA |  | Aguas subterraneas | Fuente subterranea | Magdalena Cauca | Cauca | Río La Vieja |  |  |  | Pecuario |  |  | 100 |  |  |  |  | BOVINOS |  |  |  |  | 2025-08-05 20:01:56.0
33342076 | 33342077 | 33342078 | 33067438 | 33156384 | CRQ |  |  | 63 | QUINDIO | 63190 | CIRCASIA | 9552-23 | 3051 | 1.18 | 1.18 | 1.18 | ABANICO QUINDIO RISARALDA |  | Aguas subterraneas | Fuente subterranea | Magdalena Cauca | Cauca | Río La Vieja |  |  | 30 | Doméstico | [12 empty] | 2025-08-05 20:01:56.0
33342079 | 33342080 | 33342082 | 33067439 | 33156385 | CRQ | 0141 | Cría de ganado bovino y bufalino | 63 | QUINDIO | 63470 | MONTENEGRO | 10352-23 | 2995 | 0.6 | 0.6 | 0.6 | INNOMINADA PALMAS DE MAYORCA | UNICO | Quebrada | Fuente superficial | Magdalena Cauca | Cauca | Río La Vieja |  |  |  | Pecuario |  |  | 150 |  |  |  |  | BOVINOS |  |  |  |  | 2025-08-05 20:01:56.0
33342079 | 33342083 | 33342084 | 33067440 | 33156386 | CRQ | 0141 | Cría de ganado bovino y bufalino | 63 | QUINDIO | 63001 | ARMENIA | 11236-23 | 3146 | 1.98 | 1.98 | 0.025 | ABANICO QUINDIO RISARALDA |  | Aguas subterraneas | Fuente subterranea | Magdalena Cauca | Cauca | Río La Vieja |  |  |  | Pecuario |  |  | 20 |  |  |  |  | BOVINOS |  |  |  |  | 2025-08-05 20:01:56.0
33342079 | 33342083 | 33342084 | 33067440 | 33156387 | CRQ | 0141 | Cría de ganado bovino y bufalino | 63 | QUINDIO | 63001 | ARMENIA | 11236-23 | 3146 | 1.98 | 1.98 | 0.01 | ABANICO QUINDIO RISARALDA |  | Aguas subterraneas | Fuente subterranea | Magdalena Cauca | Cauca | Río La Vieja |  |  |  | Pecuario |  |  | 20 |  |  |  |  | EQUINOS |  |  |  |  | 2025-08-05 20:01:56.0
33342079 | 33342080 | 33342085 | 33067441 | 33156388 | CRQ | 0141 | Cría de ganado bovino y bufalino | 63 | QUINDIO | 63470 | MONTENEGRO | 10353-23 | 2996 | 1.6 | 1.6 | 1.6 | ABANICO QUINDIO RISARALDA |  | Aguas subterraneas | Fuente subterranea | Magdalena Cauca | Cauca | Río La Vieja |  |  |  | Pecuario |  |  | 150 |  |  |  |  | BOVINOS |  |  |  |  | 2025-08-05 20:01:56.0
33342086 | 33342087 | 33342088 | 33067442 | 33156389 | CRQ |  |  | 63 | QUINDIO | 63001 | ARMENIA | 10974-23 | 3053 | 1.7 | 1.7 | 1.7 | ABANICO QUINDIO RISARALDA |  | Aguas subterraneas | Fuente subterranea | Magdalena Cauca | Cauca | Río La Vieja |  |  |  | Pecuario | [7 empty] | GANZOS Y PATOS |  |  |  |  | 2025-08-05 20:01:56.0
33342089 | 33342090 | 33342091 | 33067443 | 33156390 | CRQ |  |  | 63 | QUINDIO | 63401 | LA TEBAIDA | 11148-23 | 3054 | 8.5 | 8.5 | 8.5 | INNOMINADA EL CARMELO | UNICO | Quebrada | Fuente superficial | Magdalena Cauca | Cauca | Río La Vieja |  |  |  | Agricola | [7 empty] | PAPAYA |  |  |  |  | 2025-08-05 20:01:56.0
33342092 | 33342093 | 33342094 | 33067444 | 33156391 | CRQ |  |  | 63 | QUINDIO | 63001 | ARMENIA | 11618-23 | 3297 | 0.78 | 0.78 | 0.78 | ABANICO QUINDIO RISARALDA |  | Aguas subterraneas | Fuente subterranea | Magdalena Cauca | Cauca | Río La Vieja |  |  |  | Agricola | [7 empty] | CITRICOS |  |  |  |  | 2025-08-05 20:01:56.0
33342095 | 33342096 | 33342097 | 33067445 | 33156392 | CRQ |  |  | 63 | QUINDIO | 63401 | LA TEBAIDA | 9322-23 | 3147 | 1.3 | 1.3 | 1.3 | ABANICO QUINDIO RISARALDA |  | Aguas subterraneas | Fuente subterranea | Magdalena Cauca | Cauca | Río La Vieja | 0 | 114 | 30 | Doméstico | [12 empty] | 2025-08-05 20:01:56.0
33342098 | 33342099 | 33342100 | 33067447 | 33156393 | CRQ |  |  | 63 | QUINDIO | 63001 | ARMENIA | 9527-23 | 3162 | 0.42 | 0.42 | 0.43 | ABANICO QUINDIO RISARALDA |  | Aguas subterraneas | Fuente subterranea | Magdalena Cauca | Cauca | Río La Vieja |  |  |  | Pecuario |  |  | 80000 |  |  |  |  | Avicola (pollo engorde) |  |  |  |  | 2025-08-05 20:01:56.0
33342101 | 33342102 | 33342104 | 33067448 | 33156394 | CRQ | 2023 | Fabricación de jabones y detergentes, preparados para limpiar y pulir; perfumes y preparados de tocador | 63 | QUINDIO | 63401 | LA TEBAIDA | 10705-23 | 3294 | 15.28 | 15.28 | 15.28 | ABANICO QUINDIO RISARALDA |  | Aguas subterraneas | Fuente subterranea | Magdalena Cauca | Cauca | Río La Vieja |  |  |  | Otro | [6 empty] | FABRICA DE JABONES Y DETERGENTES. | 56 |  |  |  |  | 2025-08-05 20:01:56.0
33177938 | 33344687 | 33344688 | 33068349 | 33157703 | CRQ | 0145 | Cría de aves de corral | 63 | QUINDIO | 63130 | CALARCA | 8252-23 | 515 | 1 | 1 | 1 | QUEBRADA INNOMINADA AFLUENTE AGUA BONITA 1 | UNICO | Quebrada | Fuente superficial | Magdalena Cauca | Cauca | Río La Vieja |  |  |  | Pecuario |  |  | 350000 |  |  |  |  | Avicola (pollo engorde) |  |  |  |  | 2025-08-05 20:01:56.0
33177938 | 33344697 | 33344698 | 33068363 | 33157724 | CRQ | 0145 | Cría de aves de corral | 63 | QUINDIO | 63130 | CALARCA | 9888-23 | 615 | 1.16 | 1.16 | 1.16 | AGUA BONITA | UNICO | Quebrada | Fuente superficial | Magdalena Cauca | Cauca | Río La Vieja |  |  |  | Pecuario |  |  | 400000 |  |  |  |  | Avicola (pollo engorde) |  |  |  |  | 2025-08-05 20:01:56.0
33344699 | 33344700 | 33344701 | 33068364 | 33157725 | CRQ |  |  | 63 | QUINDIO | 63190 | CIRCASIA | 12868-23 | 508 | 1.16 | 1.16 | 1.16 | ABANICO QUINDIO RISARALDA |  | Aguas subterraneas | Fuente subterranea | Magdalena Cauca | Cauca | Río La Vieja |  |  |  | Otro | [6 empty] | El agua es empleada para el llenado y rellenado de la piscina del predio, con una capacidad de 68.4 m3. | 54 |  |  |  |  | 2025-08-05 20:01:56.0
33345193 | 33345194 | 33345196 | 33068580 | 33157981 | CRQ | 0123 | Cultivo de café | 63 | QUINDIO | 63001 | ARMENIA | 14630-23 | 677 | 0.093 | 0.093 | 0.093 | LAS TATABRAS | UNICO | Quebrada | Fuente superficial | Magdalena Cauca | Cauca | Río La Vieja |  |  |  | Agricola | [7 empty] | BENEFICIO DE CAFE |  |  |  |  | 2025-08-05 20:01:56.0
33345197 | 33345198 | 33345200 | 33068581 | 33157982 | CRQ | 0121 | Cultivo de frutas tropicales y subtropicales | 63 | QUINDIO | 63001 | ARMENIA | 1494-24 | 678 | 0.96 | 0.96 | 0.96 | ABANICO QUINDIO RISARALDA |  | Aguas subterraneas | Fuente subterranea | Magdalena Cauca | Cauca | Río La Vieja |  |  |  | Agricola | [7 empty] | LIMONES |  |  |  |  | 2025-08-05 20:01:56.0
33345201 | 33345202 | 33345203 | 33068582 | 33157983 | CRQ |  |  | 63 | QUINDIO | 63001 | ARMENIA | 13891-23 | 616 | 0.01 | 0.0103 | 0.0103 | INNOMINADA EL CEDRITO | UNICO | Quebrada | Fuente superficial | Magdalena Cauca | Cauca | Río La Vieja |  |  |  | Agricola | [7 empty] | BENEFICIO DE CAFE |  |  |  |  | 2025-08-05 20:01:56.0
33345518 | 33345519 | 33345520 | 33068742 | 33158163 | CRQ |  |  | 63 | QUINDIO | 63001 | ARMENIA | 14915-23 | 950 | 0.68 | 0.68 | 0.68 | ABANICO QUINDIO RISARALDA |  | Aguas subterraneas | Fuente subterranea | Magdalena Cauca | Cauca | Río La Vieja | 12 | 35 | 30 | Doméstico | [12 empty] | 2025-08-05 20:01:56.0
33345521 | 33345522 | 33345524 | 33068743 | 33158164 | CRQ | 0144 | Cría de ganado porcino | 63 | QUINDIO | 63190 | CIRCASIA | 897-24 | 1044 | 0.38 | 0.38 | 0.38 | ABANICO QUINDIO RISARALDA |  | Aguas subterraneas | Fuente subterranea | Magdalena Cauca | Cauca | Río La Vieja |  |  |  | Pecuario |  |  | 1000 |  |  |  |  | PORCINOS |  |  |  |  | 2025-08-05 20:01:56.0
33345525 | 33345526 | 33345528 | 33068744 | 33158165 | CRQ | 0145 | Cría de aves de corral | 63 | QUINDIO | 63548 | PIJAO | 2428-24 | 952 | 2.39 | 2.39 | 2.39 | ABANICO QUINDIO RISARALDA |  | Aguas subterraneas | Fuente subterranea | Magdalena Cauca | Cauca | Río La Vieja |  |  |  | Pecuario |  |  | 120000 |  |  |  |  | POLLO ENGORDE |  |  |  |  | 2025-08-05 20:01:56.0
33345529 | 33345530 | 33345532 | 33068745 | 33158166 | CRQ | 9499 | Actividades de otras asociaciones n.c.p. | 63 | QUINDIO | 63001 | ARMENIA | 2315-24 | 951 | 10 | 10 | 10 | ABANICO QUINDIO RISARALDA |  | Aguas subterraneas | Fuente subterranea | Magdalena Cauca | Cauca | Río La Vieja | 1260 | 0 | 30 | Doméstico | [12 empty] | 2025-08-05 20:01:56.0
33345533 | 33345534 | 33345535 | 33068746 | 33158167 | CRQ |  |  | 63 | QUINDIO | 63190 | CIRCASIA | 3297-24 | 1230 | 0.72 | 0.72 | 0.72 | ABANICO QUINDIO RISARALDA |  | Aguas subterraneas | Fuente subterranea | Magdalena Cauca | Cauca | Río La Vieja | 5 | 0 | 30 | Doméstico | [12 empty] | 2025-08-05 20:01:56.0
33345536 | 33345537 | 33345539 | 33068747 | 33158168 | CRQ | 0128 | Cultivo de especias y de plantas aromáticas y medicinales | 63 | QUINDIO | 63130 | CALARCA | 12949-23 | 1167 | 1 | 1 | 1 | INNOMINADA VILLA LUZ | UNICO | Quebrada | Fuente superficial | Magdalena Cauca | Cauca | Río La Vieja |  |  |  | Agricola | [7 empty] | cultivo de cannabis en invernadero |  |  |  |  | 2025-08-05 20:01:56.0
33347683 | 33347684 | 33347686 | 33069362 | 33159605 | CRQ | 9329 | Otras actividades recreativas y de esparcimiento n.c.p. | 63 | QUINDIO | 63470 | MONTENEGRO | 3481-24 | 1561 | 1.87 | 1.87 | 1.87 | ABANICO QUINDIO RISARALDA |  | Aguas subterraneas | Fuente subterranea | Magdalena Cauca | Cauca | Río La Vieja | 63 | 1808 | 30 | Doméstico | [12 empty] | 2025-08-05 20:01:56.0
33348201 | 33348202 | 33348203 | 33069740 | 33159965 | CRQ |  |  | 63 | QUINDIO | 63001 | ARMENIA | 2194-24 | 1981 | 0.9 | 0.9 | 0.9 | ABANICO QUINDIO RISARALDA |  | Aguas subterraneas | Fuente subterranea | Magdalena Cauca | Cauca | Río La Vieja | 40 | 20 | 30 | Doméstico | [12 empty] | 2025-08-05 20:01:56.0
33178242 | 33178246 | 33348204 | 33069741 | 33159966 | CRQ |  |  | 63 | QUINDIO | 63001 | ARMENIA | 14190-23 | 949 | 3200 | 1226 | 3200 | QUINDIO | 9.0 | Rio | Fuente superficial | Magdalena Cauca | Cauca | Río La Vieja |  |  |  | Otro | [7 empty] | 51 |  |  |  |  | 2025-08-05 20:01:56.0
33177923 | 33177924 | 33177926 | 33030029 | 33161442 | CRQ | 0123 | Cultivo de café | 63 | QUINDIO | 63190 | CIRCASIA | 2387-24 | 2388 | 0.28 | 0.28 | 0.28 | RISARALDA | UNICO | Quebrada | Fuente superficial | Magdalena Cauca | Cauca | Río La Vieja |  |  |  | Agricola | [7 empty] | cafe |  |  |  |  | 2025-08-05 20:01:56.0
33350597 | 33350598 | 33350599 | 33070100 | 33161443 | CRQ |  |  | 63 | QUINDIO | 63548 | PIJAO | 5568-24 | 2389 | 5.23 | 5.23 | 5.23 | ABANICO QUINDIO RISARALDA |  | Aguas subterraneas | Fuente subterranea | Magdalena Cauca | Cauca | Río La Vieja |  |  |  | Otro | [6 empty] | Lavado material pétreo, (arenas, triturados y gravas), 100 toneladas / día. | 56 |  |  |  |  | 2025-08-05 20:01:56.0
33194678 | 33350600 | 33350601 | 33070101 | 33161444 | CRQ |  |  | 63 | QUINDIO | 63690 | SALENTO | 6948-24 | 2346 | 2.08 | 2.08 | 2.08 | CRUZ GORDA | UNICO | Quebrada | Fuente superficial | Magdalena Cauca | Cauca | Río La Vieja | 5873 |  | 30 | Doméstico | [12 empty] | 2025-08-05 20:01:56.0
33350948 | 33350949 | 33350951 | 33070263 | 33161627 | CRQ | 6810 | Actividades inmobiliarias realizadas con bienes propios o arrendados | 63 | QUINDIO | 63690 | SALENTO | 5838-24 | 2442 | 0.026 | 0.026 | 0.026 | INNOMINADA EL MOLINO | TRAMO 2 | Quebrada | Fuente superficial | Magdalena Cauca | Cauca | Río La Vieja | 10 | 0 | 30 | Doméstico | [12 empty] | 2025-08-05 20:01:56.0
33350953 | 33350954 | 33350956 | 33070264 | 33161628 | CRQ | 5521 | Expendio a la mesa de comidas preparadas en restaurantes | 63 | QUINDIO | 63190 | CIRCASIA | 6702-24 | 2563 | 1 | 1 | 1 | INNOMINADA EL ROBLE | RIO ROBLE TRAMO 5 | Quebrada | Fuente superficial | Magdalena Cauca | Cauca | Río La Vieja |  | 1000 | 30 | Doméstico | [12 empty] | 2025-08-05 20:01:56.0
33350957 | 33350958 | 33350959 | 33070265 | 33161629 | CRQ |  |  | 63 | QUINDIO | 63594 | QUIMBAYA | 9051-24 | 2533 | 1.62 | 1.62 | 1.62 | QUEBRADA LA ESPAÑOLA (QUIMBAYA) | TRAMO 7 RIO ROBLE | Quebrada | Fuente superficial | Magdalena Cauca | Cauca | Río La Vieja |  |  |  | Pecuario |  |  | 140000 |  |  |  |  | Avicola (pollo engorde) |  |  |  |  | 2025-08-05 20:01:56.0
33350960 | 33350961 | 33350962 | 33070266 | 33161630 | CRQ |  |  | 63 | QUINDIO | 63001 | ARMENIA | 9058-24 | 2354 | 2.94 | 2.94 | 2.94 | ABANICO QUINDIO RISARALDA |  | Aguas subterraneas | Fuente subterranea | Magdalena Cauca | Cauca | Río La Vieja |  |  |  | Pecuario |  |  | 300000 |  |  |  |  | Avicola (pollo engorde) |  |  |  |  | 2025-08-05 20:01:56.0
33350966 | 33350967 | 33350969 | 33070267 | 33161631 | CRQ |  |  | 63 | QUINDIO | 63272 | FILANDIA | 6700-24 | 2634 | 5.23 | 5.23 | 5.23 | VALENCIA | UNICO | Quebrada | Fuente superficial | Magdalena Cauca | Cauca | Río La Vieja | 1357 | 0 | 30 | Doméstico | [12 empty] | 2025-08-05 20:01:56.0
33351219 | 33351220 | 33351222 | 33070362 | 33161760 | CRQ | 3600 | Captación, tratamiento y distribución de agua | 63 | QUINDIO | 63272 | FILANDIA | 2968-24 | 2882 | 1.84 | 1.84 | 1.84 | BUENAVISTA (COOPERATIVA MARAVELEZ) | UNICO | Quebrada | Fuente superficial | Magdalena Cauca | Cauca | Río La Vieja | 705 |  | 30 | Doméstico | [12 empty] | 2025-08-05 20:01:56.0
33351219 | 33351607 | 33351608 | 33070487 | 33161891 | CRQ | 3600 | Captación, tratamiento y distribución de agua | 63 | QUINDIO | 63272 | FILANDIA | 2970-24 | 2884 | 0.69 | 0.69 | 0.69 | LOS ANGELES (MARAVELEZ) | UNICO | Quebrada | Fuente superficial | Magdalena Cauca | Cauca | Río La Vieja | 265 |  | 30 | Doméstico | [12 empty] | 2025-08-05 20:01:56.0
33351219 | 33351609 | 33351610 | 33070488 | 33161892 | CRQ | 3600 | Captación, tratamiento y distribución de agua | 63 | QUINDIO | 63272 | FILANDIA | 2972-24 | 2885 | 1.84 | 1.84 | 1.84 | INNOMINADA TIGRILLOS | UNICO | Quebrada | Fuente superficial | Magdalena Cauca | Cauca | Río La Vieja | 705 |  | 30 | Doméstico | [12 empty] | 2025-08-05 20:01:56.0
33351611 | 33351612 | 33351613 | 33070490 | 33161895 | CRQ |  |  | 63 | QUINDIO | 63130 | CALARCA | 12439-24 | 3157 | 0.012 | 0.012 | 0.012 | LA GATA | UNICO | Quebrada | Fuente superficial | Magdalena Cauca | Cauca | Río La Vieja | 5 |  | 30 | Doméstico | [12 empty] | 2025-08-05 20:01:56.0
33194678 | 33353279 | 33353280 | 33071241 | 33162902 | CRQ |  |  | 63 | QUINDIO | 63272 | FILANDIA | 12834-24 | 533 | 137.76 | 137.76 | 137.76 | ROBLE | 1.0 | Rio | Fuente superficial | Magdalena Cauca | Cauca | Río La Vieja | 56518 |  | 30 | Doméstico | [12 empty] | 2025-08-05 20:01:56.0
33355080 | 33355085 | 33355086 | 33071721 | 33163824 | CRQ | 3600 | Captación, tratamiento y distribución de agua | 63 | QUINDIO | 63272 | FILANDIA | 11746-24 | 371 | 1.15 | 6.29 | 1.15 | BAMBUCO | UNICO | Quebrada | Fuente superficial | Magdalena Cauca | Cauca | Río La Vieja | 1000 |  | 30 | Doméstico | [12 empty] | 2025-08-05 20:01:56.0
33355080 | 33355083 | 33355087 | 33071722 | 33163825 | CRQ | 3600 | Captación, tratamiento y distribución de agua | 63 | QUINDIO | 63272 | FILANDIA | 11746-24 | 371 | 1.72 | 6.29 | 1.72 | BUENAVISTA | UNICO | Quebrada | Fuente superficial | Magdalena Cauca | Cauca | Río La Vieja | 660 |  | 30 | Doméstico | [12 empty] | 2025-08-05 20:01:56.0
33355096 | 33355097 | 33355099 | 33071723 | 33163826 | CRQ | 3600 | Captación, tratamiento y distribución de agua | 63 | QUINDIO | 63594 | QUIMBAYA | 13031-24 | 469 | 11 | 11 | 11 | LA SILENCIOSA | UNICO | Quebrada | Fuente superficial | Magdalena Cauca | Cauca | Río La Vieja |  |  | 30 | Doméstico | [12 empty] | 2025-08-05 20:01:56.0
33355100 | 33355101 | 33355103 | 33071724 | 33163827 | CRQ | 0145 | Cría de aves de corral | 63 | QUINDIO | 63594 | QUIMBAYA | 13067-24 | 470 | 1.11 | 1.11 | 1.11 | ABANICO QUINDIO RISARALDA |  | Aguas subterraneas | Fuente subterranea | Magdalena Cauca | Cauca | Río La Vieja |  |  |  | Pecuario |  |  | 150000 |  |  |  |  | Avicola (pollo engorde) |  |  |  |  | 2025-08-05 20:01:56.0
33355104 | 33355105 | 33355107 | 33071726 | 33163828 | CRQ | 0145 | Cría de aves de corral | 63 | QUINDIO | 63470 | MONTENEGRO | 13285-24 | 471 | 9.67 | 9.67 | 9.67 | ABANICO QUINDIO RISARALDA |  | Aguas subterraneas | Fuente subterranea | Magdalena Cauca | Cauca | Río La Vieja |  |  |  | Pecuario |  |  | 500000 |  |  |  |  | Avicola (pollo engorde) |  |  |  |  | 2025-08-05 20:01:56.0
33284239 | 33355108 | 33355109 | 33071727 | 33163829 | CRQ | 0145 | Cría de aves de corral | 63 | QUINDIO | 63470 | MONTENEGRO | 13839-24 | 644 | 1.62 | 1.16 | 1.16 | LA BLANQUITA | UNICO | Quebrada | Fuente superficial | Magdalena Cauca | Cauca | Río La Vieja |  |  |  | Pecuario |  |  | 400000 |  |  |  |  | Avicola (pollo engorde) |  |  |  |  | 2025-08-05 20:01:56.0
33284239 | 33355110 | 33355111 | 33071728 | 33163830 | CRQ | 0145 | Cría de aves de corral | 63 | QUINDIO | 63001 | ARMENIA | 13973-24 | 689 | 0.4 | 0.4 | 0.4 | ABANICO QUINDIO RISARALDA |  | Aguas subterraneas | Fuente subterranea | Magdalena Cauca | Cauca | Río La Vieja |  |  |  | Pecuario |  |  | 200000 |  |  |  |  | Avicola (pollo engorde) |  |  |  |  | 2025-08-05 20:01:56.0
33284239 | 33355112 | 33355113 | 33071729 | 33163831 | CRQ | 0145 | Cría de aves de corral | 63 | QUINDIO | 63272 | FILANDIA | 13977-24 | 690 | 1 | 1 | 1 | ABANICO QUINDIO RISARALDA |  | Aguas subterraneas | Fuente subterranea | Magdalena Cauca | Cauca | Río La Vieja |  |  |  | Pecuario |  |  | 200000 |  |  |  |  | Avicola (pollo engorde) |  |  |  |  | 2025-08-05 20:01:56.0
33355133 | 33355134 | 33355135 | 33071740 | 33163841 | CRQ |  |  | 63 | QUINDIO | 63190 | CIRCASIA | 618-25 | 644 | 1 | 1 | 1 | INNOMINADA LA SIRENA | UNICO | Quebrada | Fuente superficial | Magdalena Cauca | Cauca | Río La Vieja |  |  |  | Pecuario |  |  | 1000 |  |  |  |  | PORCINOS |  |  |  |  | 2025-08-05 20:01:56.0
33355136 | 33355137 | 33355140 | 33071741 | 33163842 | CRQ |  |  | 63 | QUINDIO | 63130 | CALARCA | 2196-25 | 749 | 0.013 | 0.013 | 0.013 | INNOMINADA EL PORVENIR | UNICO | Quebrada | Fuente superficial | Magdalena Cauca | Cauca | Río La Vieja | 5 | 0 | 30 | Doméstico | [12 empty] | 2025-08-05 20:01:56.0

## PERMISO_V
IDUSUARIO | IDPREDIO | IDPERMISOV | AUTORIDAD | DIVIPOLADPTO | NOMDEPARTAMENTOPREDIO | DIVIPOLAMUN | NOMMUNICIPIOPREDIO | NUM_EXPEDIENTE | NUM_RES_PERMISO_VERT | FECHA_EXP_PERMISO_VERT | VIGENCIAS_DESDE | VIGENCIA_HASTA | NUM_RES_INICIO_TRAMITE | FECHA_EXP_INICIO_TRAMITE | CAUDAL | EVALUACION_AMBIENTAL | NUM_RES_SOLIC_PLAN_CUMPL | FECHA_EXP_PLAN_CUMPL | NUM_RES_APROB_PLAN_CUMPL | FECHA_EXP_APROB_PLAN_CUMPL | VIGENCIA_DESDE_PLAN_CUMPL | VIGENCIA_HASTA_PLAN_CUMPL | NUM_RES_APROB_PLANOS | FECHA_EXP_APROB_PLANOS | NUM_RES_APROB_OBRAS | FECHA_EXP_APRB_OBRAS | MODIFICADA_POR | RESOLUCION_PSMV | FECHA_RESOLUCION_PSMV | FECHA_INICIAL_PSMV | FECHA_FINAL_PSMV | RESOLUCION_APROB_PLANOS_PSMV | FECHA_RES_APROB_PLANOS_PSMV | RESOLUCION_APROB_OBRAS_PSMV | FECHA_RES_APROB_OBRAS_PSMV | FECHA_NOTIFICACION_PSMV | ONSERVACIONES_PSMV | TIPO_NOVEDAD | NUM_EXPEDIENTE_NOVEDAD | FECHA_EXP_NOVEDAD | OBSERVACIONES_NOVEDAD | NO_VALIDA | FECHACREACION | FECHAMODIFICACION | LOGINCREACION | LOGINMODIFICACION | FECHAPROCESO
33178031 | 33178116 | 33191751 | CRQ | 63 | QUINDIO | 63690 | SALENTO | 7493 | 2150 | 2014-11-12 00:00:00.0 | 2013-07-31 00:00:00.0 | 2016-03-25 00:00:00.0 | AITV-415-04-14 | 2014-04-02 00:00:00.0 | 80 | si tiene | N/A | 2014-04-02 00:00:00.0 | N/A |  | 2014-04-02 00:00:00.0 | 2014-04-03 00:00:00.0 | N/A | 2014-11-12 00:00:00.0 | N/A | 2014-11-12 00:00:00.0 | [20 empty] | 2025-08-05 20:02:40.0
33178018 | 33178019 | 33191752 | CRQ | 63 | QUINDIO | 63470 | MONTENEGRO | 10266 | 2388 | 2015-11-05 00:00:00.0 | 2013-10-28 00:00:00.0 | 2015-11-09 00:00:00.0 | AITV-674-05-14 | 2014-05-06 00:00:00.0 | 3900 | dbo:2.46 MG/L sst: 1.04 MG/L g&a:0.20 mg/l | n/a | 2014-05-06 00:00:00.0 | n/a |  | 2014-05-06 00:00:00.0 | 2014-05-06 00:00:00.0 | 2388 | 2015-11-05 00:00:00.0 | 2388 | 2015-11-05 00:00:00.0 | [20 empty] | 2025-08-05 20:02:40.0
33178055 | 33178056 | 33194229 | CRQ | 63 | QUINDIO | 63130 | CALARCA | 8940 | 1471 | 2014-07-10 00:00:00.0 | 2014-07-11 00:00:00.0 | 2019-07-11 00:00:00.0 | SRCA-AIV-675-05-14 | 2014-05-06 00:00:00.0 | 7 | Curtido y Acabados de Pieles | N/A |  | N/A |  |  |  | 1471 | 2014-07-10 00:00:00.0 | 1471 | 2014-07-10 00:00:00.0 | [20 empty] | 2025-08-05 20:02:40.0
33178055 | 33178056 | 33194230 | CRQ | 63 | QUINDIO | 63130 | CALARCA | 7493 | 2150 | 2014-11-12 00:00:00.0 | 2014-11-13 00:00:00.0 | 2019-11-12 00:00:00.0 | SRCA-AIV-625-11-14 | 2014-11-12 00:00:00.0 | 0.9 | Educación Media Académica | N/A |  | N/A |  |  |  | 2150 | 2014-11-12 00:00:00.0 | 2150 | 2014-11-12 00:00:00.0 | [20 empty] | 2025-08-05 20:02:40.0
33178031 | 33178032 | 33194246 | CRQ | 63 | QUINDIO | 63690 | SALENTO | 3558 | 650 | 2012-06-15 00:00:00.0 | 2015-05-13 00:00:00.0 | 2020-05-13 00:00:00.0 | SCSA-AIV-324-06-12 | 2012-06-15 00:00:00.0 | 5 | Construcción de otras obras de ingeniería civil | N/A |  | N/A |  |  |  | 650 | 2012-06-15 00:00:00.0 | 650 | 2012-06-15 00:00:00.0 | [20 empty] | 2025-08-05 20:02:40.0
33178018 | 33178019 | 33194247 | CRQ | 63 | QUINDIO | 63470 | MONTENEGRO | 10266 | 2388 | 2015-11-06 00:00:00.0 | 2015-11-09 00:00:00.0 | 2020-11-09 00:00:00.0 | SRCA-AIV-674-05-14 | 2014-05-06 00:00:00.0 | 3900 | dbo:2.46 MG/L sst: 1.04 MG/L g&a:0.20 mg/l Recreación y esparcimiento | n/a |  | n/a |  |  |  | 2388 | 2015-11-06 00:00:00.0 | 2388 | 2015-11-06 00:00:00.0 | [20 empty] | 2025-08-05 20:02:40.0
33178043 | 33194249 | 33194250 | CRQ | 63 | QUINDIO | 63130 | CALARCA | 3558 | 659 | 2012-06-15 00:00:00.0 | 2015-05-13 00:00:00.0 | 2020-05-13 00:00:00.0 | SCSA-AIV-324-06-12 | 2012-06-15 00:00:00.0 | 5 | Construcción de otras obras de ingeniería civil | N/A |  | N/A |  |  |  | 650 | 2012-06-15 00:00:00.0 | 650 | 2012-06-15 00:00:00.0 | [20 empty] | 2025-08-05 20:02:40.0
33194366 | 33194367 | 33194369 | CRQ | 63 | QUINDIO | 63130 | CALARCA | 1094 - 1096 | 1872 | 2014-09-17 00:00:00.0 | 2014-09-17 00:00:00.0 | 2019-09-17 00:00:00.0 | SCSA-AIV-1417-08-14 | 2014-08-17 00:00:00.0 | 12 | Construcción de otras obras de ingeniería civil | N/A |  | N/A |  |  |  | 1872 | 2014-09-17 00:00:00.0 | 1872 | 2014-09-17 00:00:00.0 | [20 empty] | 2025-08-05 20:02:40.0
33194373 | 33194374 | 33194377 | CRQ | 63 | QUINDIO | 63130 | CALARCA | 3601 | 1469 | 2015-08-06 00:00:00.0 | 2015-08-20 00:00:00.0 | 2020-08-15 00:00:00.0 | SRCA-AIV-492-07-15 | 2015-07-03 00:00:00.0 | 120 | Construcción de otras obras de ingeniería civil | N/A |  | N/A |  |  |  | 1469 | 2015-08-06 00:00:00.0 | 1469 | 2015-08-06 00:00:00.0 | [20 empty] | 2025-08-05 20:02:40.0
33178031 | 33178032 | 33194381 | CRQ | 63 | QUINDIO | 63690 | SALENTO | 7493 | 2150 | 2014-11-12 00:00:00.0 | 2014-11-13 00:00:00.0 | 2019-11-12 00:00:00.0 | SRCA-AIV-625-11-14 | 2014-11-12 00:00:00.0 | 0.9 | Educación Media Académica | N/A |  | N/A |  |  |  | 2150 | 2014-11-12 00:00:00.0 | 2150 | 2014-11-12 00:00:00.0 | [20 empty] | 2025-08-05 20:02:40.0

## PUNTO_V
IDUSUARIO | IDPREDIO | IDPERMISOV | IDVERTIMIENTO | AUTORIDAD | DIVIPOLADPTO | NOMDEPARTAMENTOPREDIO | DIVIPOLAMUN | NOMMUNICIPIOPREDIO | NUM_EXPEDIENTE | NUM_RES_PERMISO_VERT | TIPOVERTIMIENTO | TIPOFLUJO | TIEMPO_DESCARGA | FRECUENCIA | CAUDALDISENO | SISTEMAREFERENCIA | DESCRIPCION_ACCESO | FUENTE | CODIGOCUENCA | TIPOFUENTE | NOMBRETRAMO | AREA | ZONA | SUBZONA | GRADOS_LAT | MINUTOS_LAT | SEGUNDOS_LAT | GRADOS_LONG | MINUTOS_LONG | SEGUNDOS_LONG | ALTITUD | FECHACREACION | FECHAMODIFICACION | LOGINCREACION | LOGINMODIFICACION | FECHAPROCESO

## FUNIAS
IDFUNIAS | IDUSUARIO | IDPREDIO | IDCONCESION | IDCAPTACION | AUTORIDAD | DIVIPOLADPTO | NOMDEPARTAMENTOPREDIO | DIVIPOLAMUN | NOMMUNICIPIOPREDIO | NUM_EXPEDIENTE | NUM_RES_CAUDAL | TIPOFUNIAS | LOCALIZACIONTOPOGRAFICA | UNIDAD_GEOLOGICA | LITOLOGIA_SUPERFICIAL | GEOFORMA | ESTRUCTURA | NOMBRE_ESTRUCTURA | FECHA_CONSTRUCCION | DIAMETRO_INTERIOR | DIAMETRO_EXTERIOR | DIAMETRO_PERFORACION | MATERIALUSADO | METODOCONSTRUCCION | TRATAMIENTO_ESPECIAL | FLUIDO_USADO | COMPANIA_PERFORADORA | ESTA_COLMATADO | ESTA_COLAPSADO | PROFUNDIDAD_ENTUBADO | PROFUNDIDAD_PERFORACION | CANTIDAD_GRAVILLA | NIVEL_ENGRAVILLADO | DIAMETRO_PROMEDIO_GRAVILLA | EMBALSE | CAPACIDAD_EMBALSE | TANQUE | CAPACIDAD_TANQUE | ALBERCA | CAPACIDAD_ALBERCA | OTRO | CAPACIDAD_OTRO | FECHA_MEDICION | EQUIPO_USADO | TIPOREGISTRO | COMPANIA_EJECUTORA | RESISTIVIDAD_LODO | TEMPERATURA_LODO | PROFUNDIDAD_REGISTRO | CALIDAD_REGISTRO | METODOEXPLOTACION | TIPOENERGIA | TIPOACABADO | DIAMETRO | LONGITUD | MATERIAL | LETRINACERCA | DISTANCIA_LETRINA | AGUAESTANCADA | DISTANCIA | CRIADEROGANADO | DISTANCIA_CRIADERO | FILTRACIONAGUA | DISTANCIA_FILTRACION | CUBIERTAADECUADA | PISO_CEMENTO | SELLO_SANITARIO | CERCO_ADECUADO | CAMPO_INFILTRACION | DISTANCIA_CAMPO | CEMENTERIO | DISTANCIA_CEMENTERIO | ESTACION_SERVICIO | DISTANCIA_ESTACION_SERVICIO | LAGUNAS_OXIDACION | DISTANCIA_LAGUNAS | LAVADERO_VEHICULOS | DISTANCIA_LAVADERO | PLANTAS_SACRIFICIO | DISTANCIA_PLANTAS | POZOS_ABANDONADOS | DISTANCIA_POZOS | RESIDUOS_AGRICOLAS | RESIDUOS_DOMESTICO | RESIDUOS_GANADERIA | RESIDUOS_HOSPITALARIOS | RESIDUOS_INDUSTRIALES | RESIDUOS_MINEROS | BOTACERO_ABIERTO | COMPOSTAJE | INCINERACION | RECICLAJE | BOMBA_CLASE | BOMBA_TIPO | BOMBA_POTENCIA | BOMBA_PROFUNDIDAD_SUCCION | TIPO | PERMANECIA | SUGERENCIA | OBSERVACION | METODOMEDIDA | VOLUMEN_SISTEMA | TIEMPO_LLENADO | CAUDAL_ESTIMADO | ACCESO | FECHAPROCESO | FECHACREACION | FECHAMODIFICACION | LOGINCREACION | LOGINMODIFICACION
33002526 | 33209713 | 33209714 | 33209715 | 33039300 | CRQ | 63 | QUINDIO | 63470 | MONTENEGRO | 3251-22 | 1723 | Aforo | [15 empty] | N | N | [5 empty] | N |  | N |  | N |  | N | [15 empty] | N |  | N |  | N |  | N |  | N | N | N | N | N |  | N |  | N |  | N |  | N |  | N |  | N |  | N | N | N | N | N | N | N | N | N | N | [8 empty] | Volumétrico | 0.02 | 0.21 | 1.5 |  | 2025-08-05 20:02:42.0
33004490 | 33284239 | 33284240 | 33284242 | 33052326 | CRQ | 63 | QUINDIO | 63001 | ARMENIA | 10084-18 | 2543 | Acceso | [15 empty] | N | N | [5 empty] | N |  | N |  | N |  | N | [15 empty] | N |  | N |  | N |  | N |  | N | N | N | N | N |  | N |  | N |  | N |  | N |  | N |  | N |  | N | N | N | N | N | N | N | N | N | N | [12 empty] | vereda el caimo, costado derecho hacia el río Quindío. | 2025-08-05 20:02:42.0
33004570 | 33284239 | 33284240 | 33284242 | 33052326 | CRQ | 63 | QUINDIO | 63001 | ARMENIA | 10084-18 | 2543 | Aforo | [15 empty] | N | N | [5 empty] | N |  | N |  | N |  | N | [15 empty] | N |  | N |  | N |  | N |  | N | N | N | N | N |  | N |  | N |  | N |  | N |  | N |  | N |  | N | N | N | N | N | N | N | N | N | N | [8 empty] | Volumétrico | 0.01 | 0.3 | 1.65 |  | 2025-08-05 20:02:42.0
33004571 | 33284239 | 33284240 | 33284242 | 33052326 | CRQ | 63 | QUINDIO | 63001 | ARMENIA | 10084-18 | 2543 | Niveles | [15 empty] | N | N | [5 empty] | N |  | N |  | N |  | N | [15 empty] | N |  | N |  | N |  | N |  | N | N | N | N | N |  | N |  | N |  | N |  | N |  | N |  | N |  | N | N | N | N | N | N | N | N | N | N | [13 empty] | 2025-08-05 20:02:42.0
33004590 | 33284239 | 33287379 | 33287380 | 33052426 | CRQ | 63 | QUINDIO | 63190 | CIRCASIA | 10083-18 | 2716 | Acceso | [15 empty] | N | N | [5 empty] | N |  | N |  | N |  | N | [15 empty] | N |  | N |  | N |  | N |  | N | N | N | N | N |  | N |  | N |  | N |  | N |  | N |  | N |  | N | N | N | N | N | N | N | N | N | N | [12 empty] | Este se localiza en la zona rural del municipio de Circasia, el predio se ubica al frente del restaurante el Balcón del Quindío, sobre la Autopista del Café. | 2025-08-05 20:02:42.0
33004591 | 33284239 | 33287379 | 33287380 | 33052426 | CRQ | 63 | QUINDIO | 63190 | CIRCASIA | 10083-18 | 2716 | Aforo | [15 empty] | N | N | [5 empty] | N |  | N |  | N |  | N | [15 empty] | N |  | N |  | N |  | N |  | N | N | N | N | N |  | N |  | N |  | N |  | N |  | N |  | N |  | N | N | N | N | N | N | N | N | N | N | [8 empty] | Volumétrico | 0.01 | 0.14 | 1.67 |  | 2025-08-05 20:02:42.0
33004592 | 33284239 | 33287379 | 33287380 | 33052426 | CRQ | 63 | QUINDIO | 63190 | CIRCASIA | 10083-18 | 2716 | Niveles | [15 empty] | N | N | [5 empty] | N |  | N |  | N |  | N | [15 empty] | N |  | N |  | N |  | N |  | N | N | N | N | N |  | N |  | N |  | N |  | N |  | N |  | N |  | N | N | N | N | N | N | N | N | N | N | [13 empty] | 2025-08-05 20:02:42.0
33004610 | 33178039 | 33178040 | 33178042 | 33030066 | CRQ | 63 | QUINDIO | 63130 | CALARCA | 13999-19 | 2638 | Acceso | [15 empty] | N | N | [5 empty] | N |  | N |  | N |  | N | [15 empty] | N |  | N |  | N |  | N |  | N | N | N | N | N |  | N |  | N |  | N |  | N |  | N |  | N |  | N | N | N | N | N | N | N | N | N | N | [12 empty] | Unidad Residencial Campestre los guayacanes, sector de la Y. | 2025-08-05 20:02:42.0
33004611 | 33178039 | 33178040 | 33178042 | 33030066 | CRQ | 63 | QUINDIO | 63130 | CALARCA | 13999-19 | 2638 | Niveles | [15 empty] | N | N | [5 empty] | N |  | N |  | N |  | N | [15 empty] | N |  | N |  | N |  | N |  | N | N | N | N | N |  | N |  | N |  | N |  | N |  | N |  | N |  | N | N | N | N | N | N | N | N | N | N | [13 empty] | 2025-08-05 20:02:42.0
33004612 | 33287430 | 33287431 | 33287433 | 33052468 | CRQ | 63 | QUINDIO | 63470 | MONTENEGRO | 13877-19 | 2544 | Acceso | [15 empty] | N | N | [5 empty] | N |  | N |  | N |  | N | [15 empty] | N |  | N |  | N |  | N |  | N | N | N | N | N |  | N |  | N |  | N |  | N |  | N |  | N |  | N | N | N | N | N | N | N | N | N | N | [12 empty] | vereda la Esperanza, por la via que conduce desde Montenegro al corregimiento de Pueblo Tapao, finca san josé perteneciente a la cooperativa Avanza | 2025-08-05 20:02:42.0
33004613 | 33287430 | 33287431 | 33287433 | 33052468 | CRQ | 63 | QUINDIO | 63470 | MONTENEGRO | 13877-19 | 2544 | Aforo | [15 empty] | N | N | [5 empty] | N |  | N |  | N |  | N | [15 empty] | N |  | N |  | N |  | N |  | N | N | N | N | N |  | N |  | N |  | N |  | N |  | N |  | N |  | N | N | N | N | N | N | N | N | N | N | [8 empty] | Volumétrico | 0.02 | 0.03 | 12.1 |  | 2025-08-05 20:02:42.0
33004690 | 33284239 | 33293131 | 33293132 | 33054869 | CRQ | 63 | QUINDIO | 63594 | QUIMBAYA | 8590 | 851 | Niveles | [15 empty] | N | N | [5 empty] | N |  | N |  | N |  | N | [15 empty] | N |  | N |  | N |  | N |  | N | N | N | N | N |  | N |  | N |  | N |  | N |  | N |  | N |  | N | N | N | N | N | N | N | N | N | N | [13 empty] | 2025-08-05 20:02:42.0
33004970 | 33306159 | 33306160 | 33306164 | 33058487 | CRQ | 63 | QUINDIO | 63001 | ARMENIA | 5166-16 | 235 | Niveles | [15 empty] | N | N | [5 empty] | N |  | N |  | N |  | N | [15 empty] | N |  | N |  | N |  | N |  | N | N | N | N | N |  | N |  | N |  | N |  | N |  | N |  | N |  | N | N | N | N | N | N | N | N | N | N | [13 empty] | 2025-08-05 20:02:42.0

## FUENTES
IDFUENTE | AUTORIDAD | NOMBREFUENTE | TIPOFUENTE | DESCRIPCION | ES_COMPARTIDA | CODIGO_CUENCAAA | PROVINCIA_HIDRO | UNIDAD_HIDRO | FUENTE_CAR | FECHAPROCESO | FECHACREACION | FECHAMODIFICACION | LOGINCREACION | LOGINMODIFICACION
33002964 | CRQ | SOCORRO | Quebrada | Quebrada formada por la unión de tributarios con la quebrada Los Micos, tributa al río Barbas. | N | 2612 |  |  | 15409 | 2025-08-05 20:02:43.0
33003004 | CRQ | VERSALLES | Quebrada | Nacimiento que se encuentra a 200 m de la casa principal | N | 261201106 |  |  |  | 2025-08-05 20:02:43.0
33003204 | CRQ | LAGO # 1 | Lago o laguna | Lago artificial, que se encuentra dentro del predio Finca California, con área aproximada de 3.600 m2. | N | 2612 |  |  | 261200000 | 2025-08-05 20:02:43.0
33004851 | CRQ | EL SALADO | Quebrada | Presenta buenas caracteristicas organolepticas, con vegetación asociada en la zona de protección. | N | 2612154180702 |  |  |  | 2025-08-05 20:02:43.0
33004852 | CRQ | LA CARMELITA | Quebrada | SIN ESPECIFICAR | N | 261215415 |  |  |  | 2025-08-05 20:02:43.0
33004869 | CRQ | BARRO BLANCO | Quebrada | Quebrada Tributaria del río Barbas | N | 2612154140001 |  |  |  | 2025-08-05 20:02:43.0
33004870 | CRQ | CHORRO BOLILLOS | Quebrada | Tributario del río Barbas | N | 2612154140001 |  |  |  | 2025-08-05 20:02:43.0
33004871 | CRQ | BUENAVISTA | Quebrada | Recoge los vertimientos del municipio de Quimbaya | N | 261215414 |  |  |  | 2025-08-05 20:02:43.0
33004872 | CRQ | BAMBUCO | Quebrada | SIN ESPECIFICAR | N | 261215414 |  |  |  | 2025-08-05 20:02:43.0
33004932 | CRQ | LAS DELICIAS | Quebrada | SIN ESPECIFICAR | N | 261215416 |  |  |  | 2025-08-05 20:02:43.0
33006391 | CRQ | AGUAS INFILTRACION TUNEL DE LA LINEA | Canal | CANAL POR MEDIO DEL CUAL CONDUCEN LAS AGUAS DE INFILTRACIÓN DE LOS TÚNELES DENOMINADOS ROBLES Y CHORROS | N | 2612154180702 |  |  |  | 2025-08-05 20:02:43.0
33006392 | CRQ | EL PESCADOR | Quebrada | NACIMIENTO DENOMINADO LA QUEBRADA LA QUINDIANITA O EL PESCADOR, TRIBUTARIA DEL RIO QUINDIO | N | 2612154180600 |  |  |  | 2025-08-05 20:02:43.0
33006591 | CRQ | EL MICO | Quebrada | afluente tributario del río Barbas | N | 2612154090000 |  |  |  | 2025-08-05 20:02:43.0
33007098 | CRQ | SIN DENOMINACION EL EDEN | Quebrada | Quebrada Tributaria de la Gata, localizada en el predio El Edén. | N | 2612154180702 |  |  |  | 2025-08-05 20:02:43.0
33007111 | CRQ | SIN DENOMINACION EL JARDIN | Quebrada | Quebrada sin denominación localizada en el predio El Jardín, tributaria de la Gata. | N | 2612154180702 |  |  |  | 2025-08-05 20:02:43.0
33007112 | CRQ | SIN DENOMINACION LA ARENOSA | Quebrada | Quebrada Sin denominación localizada en el predio La Arenosa, tributaria de la Gata. | N | 2612154180702 |  |  |  | 2025-08-05 20:02:43.0
33007211 | CRQ | EL SOCORRO | Quebrada | SIN ESPECIFICAR | N | 261215409 |  |  |  | 2025-08-05 20:02:43.0
33007452 | CRQ | EL ROBLE CORDOBA | Quebrada | Quebrada que abastece al acueducto municipal de Córdoba, la cual se localiza en la vereda la Española. Esta fuente es conocida como la quebrada Los Justos, sin embargo consultado el SIG Quindio toma el nombre de la Española | N | 261215418 |  |  |  | 2025-08-05 20:02:43.0
33008988 | CRQ | INNOMINADA LA SENSITIVA | Quebrada | SIN ESPECIFICAR | N | 261215418 |  |  |  | 2025-08-05 20:02:43.0
33008989 | CRQ | INNOMINADA EL JAZMIN | Quebrada | SIN ESPECIFICAR | N | 261215418 |  |  |  | 2025-08-05 20:02:43.0
33008990 | CRQ | INNOMINADA LAS BRISAS 1 | Quebrada | SIN ESPECIFICAR | N | 261215418 |  |  |  | 2025-08-05 20:02:43.0
33008991 | CRQ | INNOMINADA MARISOL | Quebrada | SIN ESPECIFICAR | N | 261215418 |  |  |  | 2025-08-05 20:02:43.0
33008992 | CRQ | EL PORVENIR 1 | Quebrada | SIN ESPECIFICAR | N | 261215418 |  |  |  | 2025-08-05 20:02:43.0
33008993 | CRQ | INNOMINADA SANTA TERESA | Quebrada | SIN ESPECIFICAR | N | 261215418 |  |  |  | 2025-08-05 20:02:43.0
33008994 | CRQ | INNOMINADA EL TIGRE | Quebrada | SIN ESPECIFICAR | N | 261215418 |  |  |  | 2025-08-05 20:02:43.0
33008995 | CRQ | LA LOMA | Quebrada | SIN ESPECIFICAR | N | 261215418 |  |  |  | 2025-08-05 20:02:43.0
33008996 | CRQ | INNOMINADA LA ZULIA | Quebrada | SIN ESPECIFICAR | N | 261215418 |  |  |  | 2025-08-05 20:02:43.0
33008997 | CRQ | INNOMINADA LA CABAÑA | Quebrada | SIN ESPECIFICAR | N | 261215418 |  |  |  | 2025-08-05 20:02:43.0
33008998 | CRQ | INNOMINADA SAN DIEGO | Quebrada | SIN ESPECIFICAR | N | 261215418 |  |  |  | 2025-08-05 20:02:43.0
33008999 | CRQ | INNOMINADA LA ADELINA | Quebrada | SIN ESPECIFICAR | N | 261215418 |  |  |  | 2025-08-05 20:02:43.0
33009000 | CRQ | LA PLAYA | Quebrada | SIN ESPECIFICAR | N | 261215418 |  |  |  | 2025-08-05 20:02:43.0
33009001 | CRQ | LA COLMENA | Quebrada | SIN ESPECIFICAR | N | 261215418 |  |  |  | 2025-08-05 20:02:43.0
33009002 | CRQ | INNOMINADA LA GOLGOTA | Quebrada | SIN ESPECIFICAR | N | 261215418 |  |  |  | 2025-08-05 20:02:43.0
33009003 | CRQ | INNOMINADA LA GUAYAQUILA | Quebrada | SIN ESPECIFICAR | N | 261215418 |  |  |  | 2025-08-05 20:02:43.0
33009004 | CRQ | INNOMINADAD LA DIVISA | Quebrada | SIN ESPECIFICAR | N | 261215418 |  |  |  | 2025-08-05 20:02:43.0
33009005 | CRQ | INNOMINADA LA SOR | Quebrada | SIN ESPECIFICAR | N | 261215418 |  |  |  | 2025-08-05 20:02:43.0
33009006 | CRQ | LA MARIA 1 | Quebrada | SIN ESPECIFICAR | N | 261215418 |  |  |  | 2025-08-05 20:02:43.0
33009007 | CRQ | INNOMINADA LA LORENA | Quebrada | SIN ESPECIFICAR | N | 261215418 |  |  |  | 2025-08-05 20:02:43.0
33009008 | CRQ | INNOMINADA LA MACARENA | Quebrada | SIN ESPECIFICAR | N | 261215415 |  |  |  | 2025-08-05 20:02:43.0
33009009 | CRQ | INNOMINADA LA MONTAÑA | Quebrada | SIN ESPECIFICAR | N | 261215418 |  |  |  | 2025-08-05 20:02:43.0
33009010 | CRQ | INNOMINADA EL PRADO | Quebrada | SIN ESPECIFICAR | N | 261215418 |  |  |  | 2025-08-05 20:02:43.0
33009011 | CRQ | INNOMINADA AFLUENTE LA PRADERA | Quebrada | la fuente de abastecimiento es tributaría de la quebrada El Pescador, y dentro de la codificación del POMCA del río La Vieja hace parte de la subcuenca del río Quindío. | N | 2612 |  |  | 154020500 | 2025-08-05 20:02:43.0
33009012 | CRQ | HOLANDA | Quebrada | SIN ESPECIFICAR | N | 261215418 |  |  |  | 2025-08-05 20:02:43.0
33009013 | CRQ | INNOMINADA GUAMAL | Quebrada | SIN ESPECIFICAR | N | 261215418 |  |  |  | 2025-08-05 20:02:43.0
33009014 | CRQ | INNOMINADA LAS FILIPINAS | Quebrada | SIN ESPECIFICAR | N | 261215401 |  |  |  | 2025-08-05 20:02:43.0
33009015 | CRQ | INNOMINADA LOS CUEROS | Quebrada | SIN ESPECIFICAR | N | 261215418 |  |  |  | 2025-08-05 20:02:43.0
33009016 | CRQ | SANTA RITA | Quebrada | SIN ESPECIFICAR | N | 261215418 |  |  |  | 2025-08-05 20:02:43.0
33009017 | CRQ | INNOMINADA ADZALEA | Quebrada | SIN ESPECIFICAR | N | 261215418 |  |  |  | 2025-08-05 20:02:43.0
33009018 | CRQ | LA DUQUESA | Quebrada | SIN ESPECIFICAR | N | 261215418 |  |  |  | 2025-08-05 20:02:43.0
33009019 | CRQ | INNOMINADA LA ALSACIA | Quebrada | SIN ESPECIFICAR | N | 261215418 |  |  |  | 2025-08-05 20:02:43.0
33009020 | CRQ | INNOMINADA ALTO BONITO | Quebrada | SIN ESPECIFICAR | N | 261215418 |  |  |  | 2025-08-05 20:02:43.0
33009021 | CRQ | INNOMINADA EL CONGAL | Quebrada | SIN ESPECIFICAR | N | 261215418 |  |  |  | 2025-08-05 20:02:43.0
33009022 | CRQ | INNOMINADA LA DIANA | Quebrada | SIN ESPECIFICAR | N | 261215418 |  |  |  | 2025-08-05 20:02:43.0
33009023 | CRQ | INNOMINADA LA FLORESTA | Quebrada | SIN ESPECIFICAR | N | 261215418 |  |  |  | 2025-08-05 20:02:43.0
33009024 | CRQ | INNOMINADA SANTA MARIA | Quebrada | SIN ESPECIFICAR | N | 261215418 |  |  |  | 2025-08-05 20:02:43.0
33009025 | CRQ | INNOMINADA EL RANCHO | Quebrada | SIN ESPECIFICAR | N | 261215418 |  |  |  | 2025-08-05 20:02:43.0
33009026 | CRQ | INNOMINADA SAN FRANCISCO | Quebrada | SIN ESPECIFICAR | N | 261215418 |  |  |  | 2025-08-05 20:02:43.0
33009027 | CRQ | INNOMINADA TIEN | Quebrada | SIN ESPECIFICAR | N | 261215418 |  |  |  | 2025-08-05 20:02:43.0
33009028 | CRQ | INNOMINADA LA COQUETA | Quebrada | SIN ESPECIFICAR | N | 261215418 |  |  |  | 2025-08-05 20:02:43.0
33009029 | CRQ | CRUZ GORDA | Quebrada | SIN ESPECIFICAR | N | 261215418 |  |  |  | 2025-08-05 20:02:43.0
33009030 | CRQ | INNOMINADA LA PLAYA | Quebrada | SIN ESPECIFICAR | N | 261215418 |  |  |  | 2025-08-05 20:02:43.0
33009031 | CRQ | LOS SAUCES | Quebrada | SIN ESPECIFICAR | N | 261215418 |  |  |  | 2025-08-05 20:02:43.0
33009032 | CRQ | INNOMINADA LA SONORA | Quebrada | SIN ESPECIFICAR | N | 261215418 |  |  |  | 2025-08-05 20:02:43.0
33009033 | CRQ | INNOMINADA ALEJANDRIA | Quebrada | SIN ESPECIFICAR | N | 261215418 |  |  |  | 2025-08-05 20:02:43.0
33009034 | CRQ | CARDENAS | Quebrada | SIN ESPECIFICAR | N | 261215418 |  |  |  | 2025-08-05 20:02:43.0
33009035 | CRQ | INNOMINADA DON ANDRES | Quebrada | SIN ESPECIFICAR | N | 261215418 |  |  |  | 2025-08-05 20:02:43.0
33009036 | CRQ | INNOMINADA SANTA MARTA | Quebrada | SIN ESPECIFICAR | N | 261215418 |  |  |  | 2025-08-05 20:02:43.0
33009037 | CRQ | INNOMINADA EL PARAISO | Quebrada | SIN ESPECIFICAR | N | 261215418 |  |  |  | 2025-08-05 20:02:43.0
33009038 | CRQ | INNOMINADA VENTIADEROS | Quebrada | SIN ESPECIFICAR | N | 261215418 |  |  |  | 2025-08-05 20:02:43.0
33009039 | CRQ | LA VIBORA | Quebrada | SIN ESPECIFICAR | N | 261215418 |  |  |  | 2025-08-05 20:02:43.0
33009040 | CRQ | EON | Quebrada | SIN ESPECIFICAR | N | 261215418 |  |  |  | 2025-08-05 20:02:43.0
33009041 | CRQ | LA LLORONA | Quebrada | SIN ESPECIFICAR | N | 261215418 |  |  |  | 2025-08-05 20:02:43.0
33009042 | CRQ | LOS SALTOS | Quebrada | SIN ESPECIFICAR | N | 261215418 |  |  |  | 2025-08-05 20:02:43.0
33009043 | CRQ | CAJONES ZEBEDALIA | Quebrada | SIN ESPECIFICAR | N | 261215415 |  |  |  | 2025-08-05 20:02:43.0
33009044 | CRQ | CAJONES CIRCASIA | Quebrada | SIN ESPECIFICAR | N | 261215415 |  |  |  | 2025-08-05 20:02:43.0
33009045 | CRQ | LA ARENOSA | Quebrada | SIN ESPECIFICAR | N | 261215415 |  |  |  | 2025-08-05 20:02:43.0
33009046 | CRQ | LA ROCA | Quebrada | SIN ESPECIFICAR | N | 261215416 |  |  |  | 2025-08-05 20:02:43.0
33009047 | CRQ | INNOMINADA TATIANA | Quebrada | SIN ESPECIFICAR | N | 261215416 |  |  |  | 2025-08-05 20:02:43.0
33009048 | CRQ | CRUCES | Quebrada | SIN ESPECIFICAR | N | 261215415 |  |  |  | 2025-08-05 20:02:43.0
33009049 | CRQ | NARANJALES | Quebrada | SIN ESPECIFICAR | N | 261215416 |  |  |  | 2025-08-05 20:02:43.0
33009050 | CRQ | LA PALMA | Quebrada | SIN ESPECIFICAR | N | 2612 |  |  | 15415 | 2025-08-05 20:02:43.0
33009051 | CRQ | INNOMINADA EL PARADOR | Quebrada | SIN ESPECIFICAR | N | 261215415 |  |  |  | 2025-08-05 20:02:43.0
33009052 | CRQ | RISARALDA | Quebrada | SIN ESPECIFICAR | N | 261215416 |  |  |  | 2025-08-05 20:02:43.0
33009053 | CRQ | INNOMINADA EL SOCORRO | Quebrada | SIN ESPECIFICAR | N | 261215415 |  |  |  | 2025-08-05 20:02:43.0
33009054 | CRQ | INNOMINADA VIGILANTE | Quebrada | SIN ESPECIFICAR | N | 261215415 |  |  |  | 2025-08-05 20:02:43.0
33009055 | CRQ | INNOMINADA LA SAMARIA | Quebrada | SIN ESPECIFICAR | N |  |  |  |  | 2025-08-05 20:02:43.0
33009056 | CRQ | INNOMINADA BESARABIA | Quebrada | SIN ESPECIFICAR | N | 261215400 |  |  |  | 2025-08-05 20:02:43.0
33009057 | CRQ | INNOMINADA PORVENIR 2 | Quebrada | SIN ESPECIFICAR | N | 261215409 |  |  |  | 2025-08-05 20:02:43.0
33009058 | CRQ | INNOMIADA PORVENIR 1 | Quebrada | SIN ESPECIFICAR | N | 261215418 |  |  |  | 2025-08-05 20:02:43.0
33009059 | CRQ | PALMICHAL | Quebrada | SIN ESPECIFICAR | N | 261215409 |  |  |  | 2025-08-05 20:02:43.0
33009060 | CRQ | INOMINADA CAPITOLIO | Quebrada | SIN ESPECIFICAR | N | 261215416 |  |  |  | 2025-08-05 20:02:43.0
33009061 | CRQ | LA CONCHA | Quebrada | SIN ESPECIFICAR | N | 261215418 |  |  |  | 2025-08-05 20:02:43.0
33009062 | CRQ | LA CONCHA 2 | Quebrada | SIN ESPECIFICAR | N | 261215418 |  |  |  | 2025-08-05 20:02:43.0
33009063 | CRQ | LA ESPAÑOLA PIJAO | Quebrada | SIN ESPECIFICAR | N | 261215401 |  |  |  | 2025-08-05 20:02:43.0
33009064 | CRQ | LA ESPAÑOLA CORDOBA | Quebrada | SIN ESPECIFICAR | N | 261215418 |  |  |  | 2025-08-05 20:02:43.0
33009065 | CRQ | BELLAVISTA | Quebrada | SIN ESPECIFICAR | N | 261215418 |  |  |  | 2025-08-05 20:02:43.0
33009066 | CRQ | INNOMINADA DANUBIO | Quebrada | SIN ESPECIFICAR | N | 261215418 |  |  |  | 2025-08-05 20:02:43.0
33009067 | CRQ | INNOMINADA BELLAVISTA | Quebrada | SIN ESPECIFICAR | N | 261215418 |  |  |  | 2025-08-05 20:02:43.0
33009068 | CRQ | POTRERITOS | Quebrada | SIN ESPECIFICAR | N | 261215416 |  |  |  | 2025-08-05 20:02:43.0
33009069 | CRQ | CANCELES | Quebrada | SIN ESPECIFICAR | N | 261215417 |  |  |  | 2025-08-05 20:02:43.0
33009070 | CRQ | INNOMINADA LA ELENA | Quebrada | SIN ESPECIFICAR | N | 261215400 |  |  |  | 2025-08-05 20:02:43.0
33009071 | CRQ | LA MARIA 2 | Quebrada | SIN ESPECIFICAR | N | 261215400 |  |  |  | 2025-08-05 20:02:43.0
33009072 | CRQ | LOS INDIOS | Quebrada | SIN ESPECIFICAR | N | 261215400 |  |  |  | 2025-08-05 20:02:43.0
33009073 | CRQ | LA CRISTALINA | Quebrada | SIN ESPECIFICAR | N | 261215416 |  |  |  | 2025-08-05 20:02:43.0
33009074 | CRQ | INNOMINADA LOS NARANJOS | Quebrada | SIN ESPECIFICAR | N | 261215401 |  |  |  | 2025-08-05 20:02:43.0
33009075 | CRQ | SANTA FE | Quebrada | SIN ESPECIFICAR | N | 261215401 |  |  |  | 2025-08-05 20:02:43.0
33009076 | CRQ | INNOMINADA ALTAMIRA | Quebrada | SIN ESPECIFICAR | N | 261215401 |  |  |  | 2025-08-05 20:02:43.0
33009077 | CRQ | INNOMINADA ATENEA | Quebrada | SIN ESPECIFICAR | N | 261215418 |  |  |  | 2025-08-05 20:02:43.0
33009078 | CRQ | LA COQUETA | Quebrada | SIN ESPECIFICAR | N | 261215416 |  |  |  | 2025-08-05 20:02:43.0
33009079 | CRQ | MALPASO | Quebrada | SIN ESPECIFICAR | N | 261215417 |  |  |  | 2025-08-05 20:02:43.0
33009080 | CRQ | GERMANIA | Quebrada | SIN ESPECIFICAR | N | 261215417 |  |  |  | 2025-08-05 20:02:43.0
33009081 | CRQ | INNOMINADA LA GOLGA | Quebrada | SIN ESPECIFICAR | N | 261215417 |  |  |  | 2025-08-05 20:02:43.0
33009082 | CRQ | INNOMINADA LA FORTUNA | Quebrada | SIN ESPECIFICAR | N | 261215417 |  |  |  | 2025-08-05 20:02:43.0
33009083 | CRQ | INNOMINADA LA HABANA | Quebrada | SIN ESPECIFICAR | N | 261215416 |  |  |  | 2025-08-05 20:02:43.0
33009084 | CRQ | EL LAGO | Quebrada | SIN ESPECIFICAR | N | 415200000 |  |  |  | 2025-08-05 20:02:43.0
33009085 | CRQ | INNOMINADA LA MARGARITA | Quebrada | SIN ESPECIFICAR | N | 261215415 |  |  |  | 2025-08-05 20:02:43.0
33009086 | CRQ | LA ESPAÑOLA QUIMBAYA | Quebrada | SIN ESPECIFICAR | N | 261215415 |  |  |  | 2025-08-05 20:02:43.0
33009087 | CRQ | INNOMINADA LA ARGELIA | Quebrada | SIN ESPECIFICAR | N | 415200000 |  |  |  | 2025-08-05 20:02:43.0
33009088 | CRQ | INNOMINADA LIZET | Quebrada | SIN ESPECIFICAR | N | 261215418 |  |  |  | 2025-08-05 20:02:43.0
33009089 | CRQ | INNOMINADA LA ITALIA | Quebrada | SIN ESPECIFICAR | N | 261215418 |  |  |  | 2025-08-05 20:02:43.0
33009090 | CRQ | INNOMINADA MAMA VIEJA | Quebrada | SIN ESPECIFICAR | N | 261215418 |  |  |  | 2025-08-05 20:02:43.0
33009091 | CRQ | INNOMINADA LA ESPERANZA | Quebrada | SIN ESPECIFICAR | N | 261215418 |  |  |  | 2025-08-05 20:02:43.0
33009092 | CRQ | EL VADEO | Quebrada | SIN ESPECIFICAR | N | 261215416 |  |  |  | 2025-08-05 20:02:43.0
33009093 | CRQ | INNOMINADA VERAGUAS | Quebrada | SIN ESPECIFICAR | N | 261215415 |  |  |  | 2025-08-05 20:02:43.0
33009094 | CRQ | LA ARBOLEDA | Quebrada | SIN ESPECIFICAR | N | 261215417 |  |  |  | 2025-08-05 20:02:43.0
33009095 | CRQ | INNOMINADA SHARON | Quebrada | SIN ESPECIFICAR | N | 261215415 |  |  |  | 2025-08-05 20:02:43.0
33009096 | CRQ | INNOMINADA LOS BALSOS | Quebrada | SIN ESPECIFICAR | N | 261215418 |  |  |  | 2025-08-05 20:02:43.0
33009097 | CRQ | INNOMINADA LA VENADA | Quebrada | SIN ESPECIFICAR | N | 261215418 |  |  |  | 2025-08-05 20:02:43.0
33009098 | CRQ | AGUA BONITA 1 | Quebrada | SIN ESPECIFICAR | N | 261215418 |  |  |  | 2025-08-05 20:02:43.0
33009099 | CRQ | INNOMINADA KOPLA | Quebrada | SIN ESPECIFICAR | N | 261215418 |  |  |  | 2025-08-05 20:02:43.0
33009100 | CRQ | NARANJAL 1 | Quebrada | SIN ESPECIFICAR | N | 261215418 |  |  |  | 2025-08-05 20:02:43.0
33009101 | CRQ | EL SALADO (ANTES SAN RAFAEL) | Quebrada | Fuente de Abastecimiento del Municipio de Calarcá. | N | 2612 |  |  | 15402060201 | 2025-08-05 20:02:43.0
33009102 | CRQ | SANTO DOMINGO | Rio | SIN ESPECIFICAR | N | 261215418 |  |  |  | 2025-08-05 20:02:43.0
33009103 | CRQ | INNOMINADA GRANO DE ORO | Quebrada | SIN ESPECIFICAR | N | 2612 |  |  | 15402060209 | 2025-08-05 20:02:43.0
33009104 | CRQ | LA VIRGEN NEGRA | Quebrada | SIN ESPECIFICAR | N | 261215418 |  |  |  | 2025-08-05 20:02:43.0
33009105 | CRQ | INNOMINADA LA MARQUEZA | Quebrada | SIN ESPECIFICAR | N | 261215418 |  |  |  | 2025-08-05 20:02:43.0
33009106 | CRQ | EL SALADO 2 | Quebrada | SIN ESPECIFICAR | N | 261215418 |  |  |  | 2025-08-05 20:02:43.0
33009107 | CRQ | LA SONADORA 2 | Quebrada | SIN ESPECIFICAR | N | 261215418 |  |  |  | 2025-08-05 20:02:43.0
33009108 | CRQ | INNOMINADA LA PICOTA 1 | Quebrada | SIN ESPECIFICAR | N | 261215418 |  |  |  | 2025-08-05 20:02:43.0
33009109 | CRQ | INNOMINADA PRADERA 1 | Quebrada | SIN ESPECIFICAR | N | 261215418 |  |  |  | 2025-08-05 20:02:43.0
33009110 | CRQ | CHAGUALA | Quebrada | SIN ESPECIFICAR | N | 261215418 |  |  |  | 2025-08-05 20:02:43.0
33009111 | CRQ | PEÑALISA | Quebrada | SIN ESPECIFICAR | N | 261215418 |  |  |  | 2025-08-05 20:02:43.0
33009112 | CRQ | LA FLORESTA | Quebrada | SIN ESPECIFICAR | N | 261215418 |  |  |  | 2025-08-05 20:02:43.0
33009113 | CRQ | EL ROSARIO SALENTO | Quebrada | SIN ESPECIFICAR | N | 261215418 |  |  |  | 2025-08-05 20:02:43.0
33009114 | CRQ | INNOMINADA LA IRLANDA | Quebrada | SIN ESPECIFICAR | N | 261215418 |  |  |  | 2025-08-05 20:02:43.0
33009115 | CRQ | SAN JUAN | Quebrada | SIN ESPECIFICAR | N | 261215418 |  |  |  | 2025-08-05 20:02:43.0
33009116 | CRQ | BOLIVIA | Quebrada | SIN ESPECIFICAR | N | 261215418 |  |  |  | 2025-08-05 20:02:43.0
33009117 | CRQ | INNOMINADA MONTERREY | Quebrada | SIN ESPECIFICAR | N | 261215416 |  |  |  | 2025-08-05 20:02:43.0
33009118 | CRQ | INNOMINADA LOS ROSALES | Quebrada | SIN ESPECIFICAR | N | 261215416 |  |  |  | 2025-08-05 20:02:43.0
33009119 | CRQ | INNOMINADA AFLUENTE LA ROCA | Quebrada | Revisada la información del sistema de información geográfica del Quindío (SIG Quindío) la fuente de abastecimiento es tributaría de la quebrada La Roca, y dentro de la codificación del POMCA del río La Vieja hace parte de la subcuenca del río Espejo. | N | 2612 |  |  | 154060107 | 2025-08-05 20:02:43.0
33009120 | CRQ | SAN JULIAN | Quebrada | SIN ESPECIFICAR | N | 261215415 |  |  |  | 2025-08-05 20:02:43.0
33009121 | CRQ | TENCHES | Quebrada | tributaría de la quebrada Hojas Anchas que tributa en el río Espejo | N | 2612 |  |  | 154060109 | 2025-08-05 20:02:43.0
33009122 | CRQ | BARBAS | Rio | SIN ESPECIFICAR | N | 261215409 |  |  |  | 2025-08-05 20:02:43.0
33009123 | CRQ | INNOMINADA LA PLATA | Quebrada | SIN ESPECIFICAR | N |  |  |  |  | 2025-08-05 20:02:43.0
33009124 | CRQ | LA PLATA | Quebrada | SIN ESPECIFICAR | N |  |  |  |  | 2025-08-05 20:02:43.0
33009125 | CRQ | EL ROBLE | Quebrada | SIN ESPECIFICAR | N | 261215418 |  |  |  | 2025-08-05 20:02:43.0
33009126 | CRQ | BOLILLOS | Quebrada | SIN ESPECIFICAR | N | 261215409 |  |  |  | 2025-08-05 20:02:43.0
33009127 | CRQ | LA MARINA | Quebrada | SIN ESPECIFICAR | N | 261215415 |  |  |  | 2025-08-05 20:02:43.0
33009128 | CRQ | INNOMINADA GILBERTO | Quebrada | SIN ESPECIFICAR | N |  |  |  |  | 2025-08-05 20:02:43.0
33009129 | CRQ | BOHEMIA | Quebrada | SIN ESPECIFICAR | N | 261215418 |  |  |  | 2025-08-05 20:02:43.0
33009130 | CRQ | EL AGUILA | Quebrada | SIN ESPECIFICAR | N | 261215418 |  |  |  | 2025-08-05 20:02:43.0
33009131 | CRQ | INNOMINADA CAJONES | Quebrada | SIN ESPECIFICAR | N | 261215415 |  |  |  | 2025-08-05 20:02:43.0
33009132 | CRQ | LA MARAVILLA | Quebrada | SIN ESPECIFICAR | N | 261215401 |  |  |  | 2025-08-05 20:02:43.0
33009133 | CRQ | LA PALMERA 1 | Quebrada | SIN ESPECIFICAR | N | 261215401 |  |  |  | 2025-08-05 20:02:43.0
33009134 | CRQ | LAS PIZARRAS | Quebrada | FUENTE HIDRICA ABASTECEDORA DEL MUNICIPIO DE PIJAO | N | 2612 |  |  | 154015203 | 2025-08-05 20:02:43.0
33009135 | CRQ | LA PALOMA | Quebrada | SIN ESPECIFICAR | N | 261215415 |  |  |  | 2025-08-05 20:02:43.0
33009136 | CRQ | MEMBRILLAL | Quebrada | SIN ESPECIFICAR | N | 261215415 |  |  |  | 2025-08-05 20:02:43.0
33009137 | CRQ | LA RUINA | Quebrada | SIN ESPECIFICAR | N | 261215418 |  |  |  | 2025-08-05 20:02:43.0
33009138 | CRQ | PORTACHUELO | Quebrada | SIN ESPECIFICAR | N | 261215415 |  |  |  | 2025-08-05 20:02:43.0
33009139 | CRQ | AGUA BONITA | Quebrada | SIN ESPECIFICAR | N | 261215414 |  |  |  | 2025-08-05 20:02:43.0
33009140 | CRQ | EL BOLSILLO | Quebrada | SIN ESPECIFICAR | N | 261215414 |  |  |  | 2025-08-05 20:02:43.0
33009141 | CRQ | LA MIRANDITA | Quebrada | SIN ESPECIFICAR | N | 261215418 |  |  |  | 2025-08-05 20:02:43.0
33009142 | CRQ | EL VERGEL | Quebrada | SIN ESPECIFICAR | N | 261215418 |  |  |  | 2025-08-05 20:02:43.0
33009143 | CRQ | INNOMINADA PARAGUAYCITO | Quebrada | SIN ESPECIFICAR | N | 261215418 |  |  |  | 2025-08-05 20:02:43.0
33009144 | CRQ | ARMENIA 1 | Quebrada | SIN ESPECIFICAR | N | 261215414 |  |  |  | 2025-08-05 20:02:43.0
33009145 | CRQ | LA MAIZENA | Quebrada | SIN ESPECIFICAR | N | 261215401 |  |  |  | 2025-08-05 20:02:43.0
33009146 | CRQ | LA SIRIA | Quebrada | SIN ESPECIFICAR | N | 261215401 |  |  |  | 2025-08-05 20:02:43.0
33009147 | CRQ | LAS PAVAS | Quebrada | SIN ESPECIFICAR | N | 261215418 |  |  |  | 2025-08-05 20:02:43.0
33009148 | CRQ | LAS LAJAS | Quebrada | SIN ESPECIFICAR | N | 261215415 |  |  |  | 2025-08-05 20:02:43.0
33009149 | CRQ | TURIN | Quebrada | SIN ESPECIFICAR | N | 261215415 |  |  |  | 2025-08-05 20:02:43.0
33009150 | CRQ | INNOMINADA LOS SUEÑOS | Lago o laguna | SIN ESPECIFICAR | N |  |  |  |  | 2025-08-05 20:02:43.0
33009151 | CRQ | INNOMINADA RUGBY | Quebrada | SIN ESPECIFICAR | N | 261215409 |  |  |  | 2025-08-05 20:02:43.0
33009152 | CRQ | INNOMINADA ALASKA | Quebrada | SIN ESPECIFICAR | N | 261215418 |  |  |  | 2025-08-05 20:02:43.0
33009153 | CRQ | INNOMINDAD LAS PEÑITAS | Quebrada | SIN ESPECIFICAR | N | 261215418 |  |  |  | 2025-08-05 20:02:43.0
33009154 | CRQ | EL PESCADOR 3 | Quebrada | SIN ESPECIFICAR | N | 261215418 |  |  |  | 2025-08-05 20:02:43.0
33009155 | CRQ | LA PRADERA | Quebrada | SIN ESPECIFICAR | N | 261215418 |  |  |  | 2025-08-05 20:02:43.0
33009156 | CRQ | LA SONADORA 1 | Quebrada | SIN ESPECIFICAR | N | 261215418 |  |  |  | 2025-08-05 20:02:43.0
33009157 | CRQ | INNOMINADA SOL Y LUNA | Quebrada | SIN ESPECIFICAR | N | 261215418 |  |  |  | 2025-08-05 20:02:43.0
33009158 | CRQ | INNOMINADA BUENAVISTA | Quebrada | La quebrada Innominada Buenavista es tributaria de la quebrada Naranjal, la cual es tributaria del río Santo Domingo. | N | 2612 |  |  | 154180702 | 2025-08-05 20:02:43.0
33009159 | CRQ | INNOMINADA LA LUCIA | Quebrada | SIN ESPECIFICAR | N | 261215418 |  |  |  | 2025-08-05 20:02:43.0
33009160 | CRQ | INNOMINADA LA CAROLINA | Quebrada | SIN ESPECIFICAR | N | 261215418 |  |  |  | 2025-08-05 20:02:43.0
33009161 | CRQ | SAN JOSE | Quebrada | SIN ESPECIFICAR | N | 261215418 |  |  |  | 2025-08-05 20:02:43.0
33009162 | CRQ | INNOMINADA EL PALACIO | Quebrada | SIN ESPECIFICAR | N | 261215409 |  |  |  | 2025-08-05 20:02:43.0
33009163 | CRQ | INNOMINADA LA BRINCHA | Quebrada | SIN ESPECIFICAR | N | 2612 |  |  | 15418 | 2025-08-05 20:02:43.0
33009164 | CRQ | AGUA LINDA | Quebrada | SIN ESPECIFICAR | N | 261215400 |  |  |  | 2025-08-05 20:02:43.0
33009165 | CRQ | INNOMINADA EL HUEQUITO | Quebrada | SIN ESPECIFICAR | N | 261215418 |  |  |  | 2025-08-05 20:02:43.0
33009166 | CRQ | INNOMINADA PALOGRANDE | Quebrada | SIN ESPECIFICAR | N | 261215418 |  |  |  | 2025-08-05 20:02:43.0
33009167 | CRQ | LA ESTANCIA | Quebrada | SIN ESPECIFICAR | N | 261215418 |  |  |  | 2025-08-05 20:02:43.0
33009168 | CRQ | INNOMINADA BARBARA | Quebrada | SIN ESPECIFICAR | N | 261215414 |  |  |  | 2025-08-05 20:02:43.0
33009169 | CRQ | INNOMINADA EL SILENCIO | Quebrada | SIN ESPECIFICAR | N | 261215418 |  |  |  | 2025-08-05 20:02:43.0
33009170 | CRQ | INNOMINADA LA PROMETIDA | Quebrada | SIN ESPECIFICAR | N | 261215418 |  |  |  | 2025-08-05 20:02:43.0
33009171 | CRQ | ARENALES 2 | Quebrada | SIN ESPECIFICAR | N | 2612 |  |  | 15415 | 2025-08-05 20:02:43.0
33009172 | CRQ | LA ESMERALDA | Quebrada | La fuente hídrica de abastecimiento objeto de la concesión se encuentra rodeada de vegetación en general, y bosque nativo. Se evidenciaron condiciones organolépticas favorables en la fuente hídrica. | N | 2612 |  |  | 154151100 | 2025-08-05 20:02:43.0
33009173 | CRQ | LA PALMERA 2 | Quebrada | SIN ESPECIFICAR | N | 261215414 |  |  |  | 2025-08-05 20:02:43.0
33009174 | CRQ | INNOMINADA PALESTINA | Quebrada | SIN ESPECIFICAR | N | 261215418 |  |  |  | 2025-08-05 20:02:43.0
33009175 | CRQ | INNOMINADA PARAISO | Quebrada | SIN ESPECIFICAR | N | 261215401 |  |  |  | 2025-08-05 20:02:43.0
33009176 | CRQ | INNOMINADA PALMAR | Quebrada | SIN ESPECIFICAR | N | 261215416 |  |  |  | 2025-08-05 20:02:43.0
33009177 | CRQ | LA HOLANDA | Quebrada | SIN ESPECIFICAR | N | 261215418 |  |  |  | 2025-08-05 20:02:43.0
33009178 | CRQ | INNOMINADA LA HERMOSA | Quebrada | SIN ESPECIFICAR | N | 261215401 |  |  |  | 2025-08-05 20:02:43.0
33009179 | CRQ | LAS BRISAS 2 | Quebrada | SIN ESPECIFICAR | N | 261215418 |  |  |  | 2025-08-05 20:02:43.0
33009180 | CRQ | INNOMINADA LAS DELICIAS 2 | Quebrada | SIN ESPECIFICAR | N | 261215401 |  |  |  | 2025-08-05 20:02:43.0
33009181 | CRQ | EL SALADO | Quebrada | SIN ESPECIFICAR | N | 261215418 |  |  |  | 2025-08-05 20:02:43.0
33009182 | CRQ | INNOMINADA LA MONTAÑITA | Quebrada | SIN ESPECIFICAR | N | 261215400 |  |  |  | 2025-08-05 20:02:43.0
33009183 | CRQ | INNOMINADA VERSALLES | Quebrada | SIN ESPECIFICAR | N | 261215415 |  |  |  | 2025-08-05 20:02:43.0
33009184 | CRQ | LAGO1 | Lago o laguna | SIN ESPECIFICAR | N | 261200000 |  |  |  | 2025-08-05 20:02:43.0
33009185 | CRQ | TAPON | Quebrada | SIN ESPECIFICAR | N | 261215409 |  |  |  | 2025-08-05 20:02:43.0
33009186 | CRQ | LA NIZA | Quebrada | SIN ESPECIFICAR | N | 261215418 |  |  |  | 2025-08-05 20:02:43.0
33009187 | CRQ | LA BATEA | Quebrada | SIN ESPECIFICAR | N | 261215400 |  |  |  | 2025-08-05 20:02:43.0
33009188 | CRQ | INNOMINADA EL PRESIDIO | Quebrada | SIN ESPECIFICAR | N | 261215400 |  |  |  | 2025-08-05 20:02:43.0
33009189 | CRQ | INNOMINADA CARMELITA | Quebrada | SIN ESPECIFICAR | N | 261215415 |  |  |  | 2025-08-05 20:02:43.0
33009190 | CRQ | INNOMINADA LAS ANIMAS | Quebrada | SIN ESPECIFICAR | N | 261215418 |  |  |  | 2025-08-05 20:02:43.0
33009191 | CRQ | ALEGRIAS | Quebrada | SIN ESPECIFICAR | N | 261215418 |  |  |  | 2025-08-05 20:02:43.0
33009192 | CRQ | LA BALASTRERA | Quebrada | SIN ESPECIFICAR | N | 261215418 |  |  |  | 2025-08-05 20:02:43.0
33009193 | CRQ | VARGAS | Quebrada | SIN ESPECIFICAR | N | 261215415 |  |  |  | 2025-08-05 20:02:43.0
33009194 | CRQ | AZUL | Quebrada | SIN ESPECIFICAR | N | 261215401 |  |  |  | 2025-08-05 20:02:43.0
33009195 | CRQ | LOS MICOS FILANDIA | Quebrada | SIN ESPECIFICAR | N | 261215409 |  |  |  | 2025-08-05 20:02:43.0
33009196 | CRQ | CAJONES FILANDIA | Quebrada | SIN ESPECIFICAR | N | 261215415 |  |  |  | 2025-08-05 20:02:43.0
33009197 | CRQ | LA SOLEDAD | Quebrada | SIN ESPECIFICAR | N | 261215415 |  |  |  | 2025-08-05 20:02:43.0
33009198 | CRQ | INNOMINADA EL CASTILLO | Quebrada | SIN ESPECIFICAR | N | 261215400 |  |  |  | 2025-08-05 20:02:43.0
33009199 | CRQ | AGUAS LINDAS | Quebrada | SIN ESPECIFICAR | N | 261215418 |  |  |  | 2025-08-05 20:02:43.0
33009200 | CRQ | LA MOSCA | Quebrada | SIN ESPECIFICAR | N | 261215418 |  |  |  | 2025-08-05 20:02:43.0
33009201 | CRQ | LISBOA | Quebrada | SIN ESPECIFICAR | N | 261215418 |  |  |  | 2025-08-05 20:02:43.0
33009202 | CRQ | LA HEDIONDA | Quebrada | SIN ESPECIFICAR | N | 261215418 |  |  |  | 2025-08-05 20:02:43.0
33009203 | CRQ | EL CUSUMBO | Quebrada | SIN ESPECIFICAR | N | 261215418 |  |  |  | 2025-08-05 20:02:43.0
33009204 | CRQ | INNOMINADA LA SOÑADORA | Quebrada | SIN ESPECIFICAR | N | 261215418 |  |  |  | 2025-08-05 20:02:43.0
33009205 | CRQ | INNOMINADA TIGRILLOS | Quebrada | Fuente de Abastecimiento de la Cooperativa Maravelez, e) la fuente de abastecimiento toma el siguiente código ya que hace parte de la subcuenca de la quebrada Los Ángeles, la cual hace parte de la cuenca del rio La Vieja. la bocatoma se localiza sobre la quebrada afluente a la quebrada Buenavista, para efectos de registro de la fuente hídrica en la plataforma SIRH, se establecerá como quebrada Innominada Tigrillos. | S | 2612 |  |  | 154140500 | 2025-08-05 20:02:43.0
33009206 | CRQ | LA JULIA | Quebrada | SIN ESPECIFICAR | N | 261215414 |  |  |  | 2025-08-05 20:02:43.0
33009207 | CRQ | CASTILLITO | Quebrada | SIN ESPECIFICAR | N | 261215418 |  |  |  | 2025-08-05 20:02:43.0
33009208 | CRQ | GUANABANAL | Quebrada | SIN ESPECIFICAR | N | 261215416 |  |  |  | 2025-08-05 20:02:43.0
33009209 | CRQ | LA RIVERA | Quebrada | SIN ESPECIFICAR | N | 261215418 |  |  |  | 2025-08-05 20:02:43.0
33009210 | CRQ | EL GUADUALITO | Quebrada | SIN ESPECIFICAR | N | 2612 |  |  | 15418 | 2025-08-05 20:02:43.0
33009211 | CRQ | PIJAO | Quebrada | SIN ESPECIFICAR | N | 261215401 |  |  |  | 2025-08-05 20:02:43.0
33009212 | CRQ | BOLA ROJA | Quebrada | SIN ESPECIFICAR | N | 261215418 |  |  |  | 2025-08-05 20:02:43.0
33009213 | CRQ | LAS MARGARITAS | Quebrada | SIN ESPECIFICAR | N | 261215418 |  |  |  | 2025-08-05 20:02:43.0
33009214 | CRQ | IMPES | Quebrada | SIN ESPECIFICAR | N | 261215401 |  |  |  | 2025-08-05 20:02:43.0
33009215 | CRQ | EL ARCO | Quebrada | SIN ESPECIFICAR | N | 261215401 |  |  |  | 2025-08-05 20:02:43.0
33009216 | CRQ | EL MACHITO | Quebrada | SIN ESPECIFICAR | N | 261215401 |  |  |  | 2025-08-05 20:02:43.0
33009217 | CRQ | LA PEQUEÑA | Quebrada | SIN ESPECIFICAR | N | 261215418 |  |  |  | 2025-08-05 20:02:43.0
33009218 | CRQ | INNOMINADA SARDINEROS | Quebrada | SIN ESPECIFICAR | N | 261215418 |  |  |  | 2025-08-05 20:02:43.0
33009219 | CRQ | QUINDIO | Rio | Principal fuente de abastecimiento de agua en el departamento | N | 261215418 |  |  |  | 2025-08-05 20:02:43.0
33009220 | CRQ | NEGRA | Quebrada | SIN ESPECIFICAR | N | 261215418 |  |  |  | 2025-08-05 20:02:43.0
33009221 | CRQ | LA NEGRA | Quebrada | SIN ESPECIFICAR | N | 261215418 |  |  |  | 2025-08-05 20:02:43.0
33009222 | CRQ | ROBLE | Rio | Importante fuente de abastecimiento de agua en el departamento | N | 261215415 |  |  |  | 2025-08-05 20:02:43.0
33009223 | CRQ | LA FLORIDA | Quebrada | Recoge los vertimientos de la zona oriental del municipio de Armenia | N | 261215418 |  |  |  | 2025-08-05 20:02:43.0
33009224 | CRQ | HOJAS ANCHAS | Quebrada | Recoge los vertimientos de la zona nor occidental del municipio de Armenia | N | 261215416 |  |  |  | 2025-08-05 20:02:43.0
33009225 | CRQ | ARMENIA 2 | Quebrada | Recoge los vertimientos de la zona occidental del municipio de Armenia | N | 261215415 |  |  |  | 2025-08-05 20:02:43.0
33009226 | CRQ | LOS ANGELES | Quebrada | Recoge los vertimientos de la procesadora de aves Mi Pollo. | N | 261215401 |  |  |  | 2025-08-05 20:02:43.0
33009227 | CRQ | LOS MICOS ARMENIA | Quebrada | Recoge los vertimientos de la procesadora de aves Los Angeles | N | 261215409 |  |  |  | 2025-08-05 20:02:43.0
33009228 | CRQ | LA JARAMILLA | Quebrada | Recoge los vertimientos del municipio de La Tebaida | N | 261215417 |  |  |  | 2025-08-05 20:02:43.0
33009229 | CRQ | ESPEJO | Rio | Recoge los vertimientos del municipio de Armenia y Montenegro | N | 261215416 |  |  |  | 2025-08-05 20:02:43.0
33009230 | CRQ | CRISTALES | Quebrada | Recoge los vertimientos del municipio de La Tebaida | N | 261215417 |  |  |  | 2025-08-05 20:02:43.0
33009231 | CRQ | LA GATA | Quebrada | Fuente de abastecimiento de agua para el municipio de Calarca | N | 2612 |  |  | 15402060201 | 2025-08-05 20:02:43.0
33009232 | CRQ | LA SILENCIOSA | Quebrada | Recoge los vertimientos del parque nacional de la cultura agropecuaria | N | 261215414 |  |  |  | 2025-08-05 20:02:43.0
33009233 | CRQ | EL NARANJAL 2 | Quebrada | Recoge los vertimientos del municipio de Calarca | N | 261215415 |  |  |  | 2025-08-05 20:02:43.0
33009234 | CRQ | EL PESCADOR 2 | Quebrada | Recoge los vertimientos del municipio de Calarca | N | 261215418 |  |  |  | 2025-08-05 20:02:43.0
33009235 | CRQ | LEJOS | Rio | Recoge los vertimientos del municipio de Pijao | N | 261215401 |  |  |  | 2025-08-05 20:02:43.0
33009236 | CRQ | LA PICOTA | Quebrada | Recoge los vertimientos del municipio de Buenavista | N | 261215418 |  |  |  | 2025-08-05 20:02:43.0
33009237 | CRQ | ROJO | Rio | Recoge los vertimientos del municipio de Genova | N | 261215401 |  |  |  | 2025-08-05 20:02:43.0
33009238 | CRQ | VERDE | Rio | Recoge los vertimientos del municipio de Cordoba | N | 261215418 |  |  |  | 2025-08-05 20:02:43.0
33009531 | CRQ | LA PLATA (QUEBRADA EL CHUZCO) | Quebrada | La fuente según el Sistema de Información Geográfico del Quindío- SIG Quindío se denomina quebrada La Plata (Quebrada El Chusco), que abastece las necesidades del predio la Rosita, localizado en la vereda Rio Arriba del Municipio de Salento | N | 2612154180000 |  |  |  | 2025-08-05 20:02:43.0
33013193 | CRQ | CAMPOALEGRE | Quebrada | Fuente hídrica que posee contaminación, la cual percibe una tonalidad gris y olor a agua residual. Por su localización recibe aguas de la quebrada Agua Linda proveniente del casco urbano del municipio de Quimbaya donde se vierte parte de las aguas residuales de esta población. | N | 2612 |  |  |  | 2025-08-05 20:02:43.0
33013612 | CRQ | CAJONES | Quebrada | fuente hidrica ubicada en el municipio de montenegro que tributa al rió espejo | N | 2612154160300 |  |  |  | 2025-08-05 20:02:43.0
33014372 | CRQ | INNOMINADA AFLUENTE DE LA QUEBRADA TINAJAS | Quebrada | La captación se proyecta sobre la quebrada Tinajas, tramo único que tributa al río Quindío, para uso domestico, agrícola y pecuario del predio Buenavista; esta captación se localiza en el predio La Palmita | N | 2612 |  |  | 154023400 | 2025-08-05 20:02:43.0
33014432 | CRQ | INNOMINADA LA ARBOLEDA | Quebrada | Fuente hídrica sin denominación tributaria del Río Quindío. | N | 2612154180000 |  |  |  | 2025-08-05 20:02:43.0
33014833 | CRQ | INNOMINADA LA CHATA | Quebrada | Quebrada La Chata hace parte de la subzona hidrográfica del río Quindío. | N | 2612154180000 |  |  |  | 2025-08-05 20:02:43.0
33014834 | CRQ | INNOMINADA AFLUENTE QUEBRADA CHORRO BOLILLOS | Quebrada | la fuente de abastecimiento toma el siguiente código ya que hace parte de la cuenca del rio La Vieja y este a su vez del rio Barbas. | N | 2612 |  |  | 154157100 | 2025-08-05 20:02:43.0
33015013 | CRQ | INNOMINADA LA ESPERANZA CALARCA | Quebrada | La fuente hídrica de abastecimiento objeto de la concesión se encuentra rodeada por bosque en general. Aguas arriba del punto de captación se evidenciaron condiciones organolépticas favorables en la fuente hídrica. | N | 261215418 |  |  |  | 2025-08-05 20:02:43.0
33015993 | CRQ | BARRAGAN | Rio | Fuente compartida con el municipio del Valle del Cauca | S | 2612 |  |  | 154010000 | 2025-08-05 20:02:43.0
33016013 | CRQ | INNOMINADA EL TABLAZO | Quebrada | Quebrada Localizada en el predio El Tablazo en el municipio de Salento, tributaria del río Quindío | N | 2612154180000 |  |  |  | 2025-08-05 20:02:43.0
33016014 | CRQ | INNOMINADA MARTHA CECILIA | Quebrada | Quebrada que discurre por el predio Martha Cecilia en el municipio de Calarcá, tributario del río Quindío | N | 2612 |  |  | 154180000 | 2025-08-05 20:02:43.0
33016033 | CRQ | INNOMINADA EL RUBY | Quebrada | Fuente hídrica que hace parte de la cuenca hidrográfica del Rio Barbas | N | 2612 |  |  | 154090000 | 2025-08-05 20:02:43.0
33016133 | CRQ | NAVARCO | Rio |  | N |  |  |  | 154180400 | 2025-08-05 20:02:43.0
33037893 | CRQ | INNOMINADA EL PESCADOR 1 | Quebrada | Fuente hídrica abastecedora del Lote No 10. Altos de Cocora Salento | N | 2612 |  |  |  | 2025-08-05 20:02:43.0
33038913 | CRQ | INNOMINADA SAN ANTONIO | Quebrada | La quebrada Innominada San Antonio es tributaria de la quebrada La Picota, la cual es tributaria del río Quindío. | N | 2612 |  |  | 15418 | 2025-08-05 20:02:43.0
33073133 | CRQ | ABANICO QUINDIO RISARALDA | Aguas subterraneas | aljibe localizado en el predio El Bosque, | N |  | 03 Cauca patia | Acuitardo | 63190-105 | 2025-08-05 20:02:43.0
33073153 | CRQ | INNOMINADA LA ABUELITA | Quebrada | Quebrada localizada en el municipio de Filandia, tributaria de la quebrada San José | N | 2612 |  |  | 154150200 | 2025-08-05 20:02:43.0
33073253 | CRQ | INNOMINADA ANGELOPOLIS | Quebrada | Revisada la información del sistema de información geográfica del Quindío (SIG Quindío) la fuente de abastecimiento es tributaría de la quebrada El Salado 2, por lo tanto toma el siguiente código ya que hace parte de la subcuenca del río Santo Domingo, que hace parte de la cuenca del río La Vieja | N | 2612 |  |  | 15402060204 | 2025-08-05 20:02:43.0
33073273 | CRQ | INNOMINADA GUADUALITO | Quebrada | Revisada la información del sistema de información geográfica del Quindío (SIG Quindío) la fuente de abastecimiento toma el siguiente código ya que hace parte de la subcuenca de la quebrada Buenavista, la cual hace parte de la cuenca del rio La Vieja. | N | 2612 |  |  | 154100000 | 2025-08-05 20:02:43.0
33073293 | CRQ | INNOMINADA AGROCONGELADOS | Quebrada | La quebrada Innominada Agrocongelados es tributaria de La Pitala que es tributaría del río Santo Domingo. | N | 2612 |  |  | 15402060214 | 2025-08-05 20:02:43.0
33073313 | CRQ | INNOMINADA LA RIVERA 2 | Quebrada | La quebrada Innominada La Rivera 2 es tributaria de la quebrada Los Árboles, que es tributaría de la quebrada La Maizena que tributa al río Lejos. | N | 2612 |  |  | 15401520602 | 2025-08-05 20:02:43.0
33073333 | CRQ | INNOMINADA URUMITA | Quebrada | fuente tributaria del río Santo Domingo | N | 2612 |  |  | 15402060209 | 2025-08-05 20:02:43.0
33073334 | CRQ | INNOMINADA EL VERGEL | Quebrada | quebrada tributaria de la quebrada Portachuelo | N | 2612 |  |  | 154090200 | 2025-08-05 20:02:43.0
33073335 | CRQ | INNOMINADA EL DIAMANTE | Quebrada | Tributaria de la quebrada Los Arboles, que a su vez tributa a la quebrada la Maizena y posteriormente al rio Lejos. | N | 2612 |  |  | 15401520602 | 2025-08-05 20:02:43.0
33073513 | CRQ | CAUCE TRIBUTARIO QUEBRADA SAN JULIAN | Quebrada | La quebrada San Julian es cauce tributario del río Navarco, que es tributario del no Quindío. | N | 2612 |  |  | 154020307 | 2025-08-05 20:02:43.0
33073514 | CRQ | INNOMINADA EL PARAISO2 | Quebrada | la fuente de abastecimiento es tributarla del río Navarco. concesión que corresponde a la empresa Agrícola Altos del Valle. | N | 2612 |  |  | 154020303 | 2025-08-05 20:02:43.0
33073515 | CRQ | QUEBRADA INNOMINADA EL BRILLANTE | Quebrada | fuente de abastecimiento es tributarla del rio Navarco. | N | 2612 |  |  | 154020303 | 2025-08-05 20:02:43.0
33073516 | CRQ | INNOMINADA LAS AGUAS | Quebrada | La quebrada Innominada Las Aguas es tributaria del río Navarco, que es tributario del río Quindío. | N | 2612 |  |  | 154020303 | 2025-08-05 20:02:43.0
33073517 | CRQ | INNOMINADA LA ARABIA | Quebrada | La quebrada Innominada La Arabia es tributaria del no Navarco, que es tributario del río Quindio. | N | 2612 |  |  | 154020303 | 2025-08-05 20:02:43.0
33073533 | CRQ | INNOMINADA EL PLACER | Quebrada | La quebrada Innominada El Placer es tributaria del río Navarco, que es tributario del río Quindío. | N | 2612 |  |  | 154020303 | 2025-08-05 20:02:43.0
33073553 | CRQ | LA CASCADA | Quebrada | La quebrada La Cascada es tributaria del río Quindío en su tramo 1 | N | 2612 |  |  | 154022100 | 2025-08-05 20:02:43.0
33073554 | CRQ | LAS TATABRAS | Quebrada | La quebrada Las Tatabras es tributaria de la quebrada Cristales. | N | 2612 |  |  | 154040300 | 2025-08-05 20:02:43.0
33073555 | CRQ | INNOMINADA CISNEROS | Quebrada | La quebrada Innominada Cisneros es tributaria de la quebrada La María, que tributa al río La Vieja. | N | 2612 |  |  | 154080400 | 2025-08-05 20:02:43.0
33073556 | CRQ | LA SIRENA | Quebrada | La quebrada La Sirena es tributaria del río Verde, que tributa al río Quindío. | N | 2612 |  |  | 154020617 | 2025-08-05 20:02:43.0
33073557 | CRQ | TRES PALITOS | Quebrada | La quebrada Tres Palitos es tributaria del río La Vieja. | N | 2612 |  |  | 154080100 | 2025-08-05 20:02:43.0
33075613 | CRQ | AFLUENTE QUEBRADA LA DUQUESA | Quebrada | la fuente de abastecimiento es tributaría de la quebrada La Duquesa, que es tributaria del río Quindío en tramo 6. | N | 2612 |  |  | 154021500 | 2025-08-05 20:02:43.0
33075614 | CRQ | INNOMINADA LA MARIA | Quebrada | La quebrada Innominada La María es tributaria del río Quindío en el tramo 3. | N | 2612 |  |  | 154090400 | 2025-08-05 20:02:43.0
33097033 | CRQ | AFLUENTE QUEBRADA EL SILENCIO | Quebrada | Fuente localizada en el municipio de Salento | N | 2612 |  |  | 154023500 | 2025-08-05 20:02:43.0
33097034 | CRQ | ABANICO QUINDIO RISARALDA | Aguas subterraneas | ALJIBE LOCALIZADO EN EL PREDIO LOS GUADUALES | N |  | 03 Cauca patia | Acuitardo | 63594-036 | 2025-08-05 20:02:43.0
33097035 | CRQ | INNOMINADA SAN AGUSTIN | Quebrada | La quebrada Innominada San Agustín es tributaria del río Roble en su tramo 5. | N | 2612 |  |  | 154091500 | 2025-08-05 20:02:43.0
33097053 | CRQ | QUEBRADA INNOMINADA LA BRINCHA | Quebrada | la fuente de abastecimiento es tributaría del río La Vieja, y dentro de la codificación del POMCA del río La Vieja hace parte de la microcuenca de la quebrada Buenavista. | N | 2612 |  |  | 154100000 | 2025-08-05 20:02:43.0
33097054 | CRQ | ARENALES | Quebrada | Revisada la información del sistema de información geográfica del Quindío (SIG Quindío) la fuente de abastecimiento es tributaría del río Lejos, por lo tanto toma el siguiente código ya que hace parte de la subcuenca del río Barragán, que hace parte de la cuenca del rio La Vieja. | N | 2612 |  |  | 154015204 | 2025-08-05 20:02:43.0
33097055 | CRQ | INNOMINADA LAS DELICIAS | Quebrada | La quebrada Innominada Las Delicias es tributaria del río Navarco. | N | 2612 |  |  | 154020304 | 2025-08-05 20:02:43.0
33097056 | CRQ | INNOMINADA BARCINALES | Quebrada | La quebrada Innominada Barcinales es tributario del río Boqueron, el cual es tributario del río Navarco, que es tributario del río Quindío. | N | 2612 |  |  | 154020301 | 2025-08-05 20:02:43.0
33097933 | CRQ | AFLUENTE QUEBRADA SAN LUIS | Quebrada | Quebrada tributaria del río Roble en su tramo 6. | N | 2612 |  |  | 154091700 | 2025-08-05 20:02:43.0
33098213 | CRQ | INNOMINADA LA GALICITA I | Quebrada | Revisada la información del sistema de información geográfica del Quindío (SIG Quindío) la fuente de abastecimiento es tributaría de la quebrada Tres Palitos, y dentro de la codificación del POMCA del río La Vieja hace parte de la microcuenca de Zona Media Rio La Vieja - Quindío. | N | 2612 |  |  | 154080100 | 2025-08-05 20:02:43.0
33098214 | CRQ | INNOMINADA LA GALICITA II | Quebrada | Revisada la información del sistema de información geográfica del Quindío (SIG Quindío) la fuente de abastecimiento es tributaría de la quebrada Tres Palitos, y dentro de la codificación del POMCA del río La Vieja hace parte de la microcuenca de Zona Media Rio La Vieja - Quindío. | N | 2612 |  |  | 154080100 | 2025-08-05 20:02:43.0
33098813 | CRQ | INNOMINADA LA VENADA 2 | Quebrada | la fuente de abastecimiento es tributaría del río Verde, que hace parte de la cuenca del río La Vieja. | N | 2612 |  |  | 154020609 | 2025-08-05 20:02:43.0
33098815 | CRQ | QUEBRADA LA MINA | Quebrada | la fuente de abastecimiento es tributaría de la quebrada Bellavista, por lo tanto toma el siguiente código ya que hace parte de la subcuenca del río Verde, que hace parte de la cuenca del río La Vieja. | N | 2612 |  |  | 154020615 | 2025-08-05 20:02:43.0
33098816 | CRQ | LA ESPERANZA | Quebrada | la fuente de abastecimiento es tributaría de la quebrada La María, y dentro de la codificación del POMCA del río La Vieja hace parte de la microcuenca de Zona Media Rio La Vieja - Quindío. | N | 2612 |  |  | 154080400 | 2025-08-05 20:02:43.0
33099514 | CRQ | INNOMINADA EL PLACER2 | Quebrada | la fuente de abastecimiento es tributaría del río Quindío, y dentro de la codificación del POMCA del río La Vieja hace parte de la subcuenca del río Quindío. | N | 2612 |  |  | 154021300 | 2025-08-05 20:02:43.0
33099533 | CRQ | AFLUENTE QUEBRADA LA MARGARITA | Quebrada | la fuente de abastecimiento es tributaría de la quebrada La Margarita que es tributaria del río Roble, y dentro de la codificación del POMCA del río La Vieja hace parte de la subcuenca del río Roble. | N | 2612 |  |  | 154091000 | 2025-08-05 20:02:43.0
33099534 | CRQ | QUEBRADA INNOMINADA EL ESTABLO | Quebrada | la fuente de abastecimiento es tributaría del río Boquerón que tributa al río Navarco, y dentro de la codificación del POMCA del río La Vieja hace parte de la subcuenca del río Navarco. | N | 2612 |  |  | 154020301 | 2025-08-05 20:02:43.0
33119308 | CRQ | INNOMINADA AFLUENTE QUEBRADA NEGRA | Quebrada | Revisada la información del sistema de información geográfica del Quindío (SIG Quindío) la fuente de abastecimiento es tributaría de la quebrada Negra que es tributaria del río Santo Domingo. | N | 2612 |  |  | 15402060206 | 2025-08-05 20:02:43.0
33120448 | CRQ | INNOMINADA MONTEREY | Quebrada | Quebrada que abastece el Condominio Monterey, hace parte de la unidad hidrografica del río Espejo. | N | 2612 |  |  | 154060000 | 2025-08-05 20:02:43.0
33120449 | CRQ | INNOMINADA SAN JUAN DE CAROLINA | Quebrada | Fuente hídrica localizada en la vereda San Juan de Carolina, tributaria del río Quindío. | N | 2612 |  |  | 154021300 | 2025-08-05 20:02:43.0
33120450 | CRQ | INNOMINADA EL GUANDOLO | Quebrada | Quebrada que hace parte de la unidad hidrográfica del río Quindío. | N | 2612 |  |  | 154021100 | 2025-08-05 20:02:43.0
33120451 | CRQ | INNOMINADA EL GUANDOLO 2 | Quebrada | La fuente de abastecimiento es tributaría de una fuente innominada que tributa al río Quindío | N | 2612 |  |  | 154021100 | 2025-08-05 20:02:43.0
33122150 | CRQ | SAN PABLO O SANTA RITA | Quebrada | la fuente de abastecimiento es tributaría del río Espejo y dentro de la codificación del POMCA del río La Vieja. Quebrada San Pablo o Santa Rita: 2612154060000 | N | 2612 |  |  | 154060000 | 2025-08-05 20:02:43.0
33122151 | CRQ | INNOMINADA COSTA RICA | Quebrada | fuente de abastecimiento es tributaría del río Quindío y dentro de la codificación del POMCA del río La Vieja hace parte de la subcuenca del río Quindío. | N | 2612 |  |  | 154020000 | 2025-08-05 20:02:43.0
33122157 | CRQ | LA FLORESTA - ROBLE | Quebrada | QUEBRADDA TRIBUTARIA DEL RIO ROBLE. | N | 2612 |  |  | 154091801 | 2025-08-05 20:02:43.0
33122174 | CRQ | QUEBRADA INNOMINADA AFLUENTE MAMA VIEJA | Quebrada | la fuente de abastecimiento es tributaría de la quebrada Mama Vieja, que a la vez tributa a la quebrada La Mina y posteriormente a la quebrada Sardinero y dentro de la codificación del POMCA del río La Vieja hace parte de la subcuenca del río Verde. | N | 2612 |  |  | 15402060602 | 2025-08-05 20:02:43.0
33122216 | CRQ | QUEBRADA LA CAROLINA | Quebrada | Quebrada Tributaria del río Barbas | S | 2612 |  |  | 154154101 | 2025-08-05 20:02:43.0
33122218 | CRQ | LA VENECIA | Quebrada | Quebrada Tributaria del río Barbas | N | 2612 |  |  | 154157801 | 2025-08-05 20:02:43.0
33122219 | CRQ | LA RIVIERA | Quebrada | Tributaria del río Barbas. | N | 2612 |  |  | 154157801 | 2025-08-05 20:02:43.0
33122577 | CRQ | INNOMINADA EL PRADO | Quebrada | la fuente de abastecimiento es tributaría del río Santo Domingo. | N | 2612 |  |  | 154020602 | 2025-08-05 20:02:43.0
33122756 | CRQ | INNOMINADA INNOMINADA LA ARENOSA AFLUENTE QUEBRADA SAN JOSÉ | Quebrada | Quebrada que tributa a la quebrada San Jose, hace parte de la unidad hidrografica del río Roble. | N | 2612 |  |  | 154090300 | 2025-08-05 20:02:43.0
33123015 | CRQ | INNOMINADA PALMAS DE MAYORCA | Quebrada | la fuente de abastecimiento es tributaría de la quebrada Cajones que es tributaria del río Espejo, y dentro de la codificación del POMCA del río La Vieja hace parte de la subcuenca del río Espejo. | N | 2612 |  |  | 154060300 | 2025-08-05 20:02:43.0
33123016 | CRQ | INNOMINADA EL CARMELO | Quebrada | fuente de abastecimiento es tributaría del río Espejo, y dentro de la codificación del POMCA del río La Vieja hace parte de la subcuenca del río Espejo. | N | 2612 |  |  | 154060000 | 2025-08-05 20:02:43.0
33137974 | CRQ | QUEBRADA INNOMINADA AFLUENTE AGUA BONITA 1 | Quebrada | Revisada la información del sistema de información geográfica del Quindío (SIG Quindío) la fuente de abastecimiento es tributaría de la quebrada Agua Bonita, y dentro de la codificación del POMCA del río La Vieja hace parte de la microcuenca del río Verde. | N | 2612 |  |  | 154020618 | 2025-08-05 20:02:43.0
33137994 | CRQ | MANANTIAL P1 | Nacimiento | Manantial que forma la quebrada innominada la esperanza, municipio de Calarcá. Manantial concesionado del Expediente 8547-23 | N | 2612 |  |  | 63130-071 | 2025-08-05 20:02:43.0
33137995 | CRQ | INNOMINADA EL CEDRITO | Quebrada | la fuente de abastecimiento es tributaría de la quebrada Armenia que es tributaria del río Espejo, y dentro de la codificación del POMCA del río La Vieja hace parte de la subcuenca del río Espejo. | N | 2612 |  |  | 154060000 | 2025-08-05 20:02:43.0
33138214 | CRQ | INNOMINADA VILLA LUZ | Quebrada | la fuente de abastecimiento es tributaría del río Santo Domingo, y dentro de la codificación del POMCA del río La Vieja hace parte de la subcuenca del río Santo Domingo. | N | 2612 |  |  | 15402060209 | 2025-08-05 20:02:43.0
33140830 | CRQ | INNOMINADA EL MOLINO | Quebrada | fuente de abastecimiento tributaría del río Quindío y dentro de la codificación del POMCA del río La Vieja hace parte de la subcuenca del río Quindío. | N | 2612 |  |  | 154020000 | 2025-08-05 20:02:43.0
33140831 | CRQ | INNOMINADA EL ROBLE | Quebrada | la fuente de abastecimiento es tributaría del río Roble, que hace parte de la cuenca del río La Vieja. | N | 2612 |  |  | 154090000 | 2025-08-05 20:02:43.0
33140832 | CRQ | QUEBRADA LA ESPAÑOLA (QUIMBAYA) | Quebrada | fuente de abastecimiento toma el siguiente código ya que hace parte de la subcuenca del río Roble, la cual hace parte de la cuenca del rio La Vieja. | N | 2612 |  |  | 154092501 | 2025-08-05 20:02:43.0
33140833 | CRQ | VALENCIA | Quebrada | fuente de abastecimiento toma el siguiente código ya que confluye con la quebrada Valencia, la cual hace parte de la cuenca del río Barbas. | N | 2612 |  |  | 154151100 | 2025-08-05 20:02:43.0
33140834 | CRQ | BUENAVISTA (COOPERATIVA MARAVELEZ) | Quebrada | fuente de abastecimiento toma el siguiente código ya que hace parte de la subcuenca de la quebrada Los Ángeles, la cual hace parte de la cuenca del rio La Vieja. | S | 2612 |  |  | 154140500 | 2025-08-05 20:02:43.0
33140895 | CRQ | LOS ANGELES (MARAVELEZ) | Quebrada | la fuente de abastecimiento toma el siguiente código ya que hace parte de la subcuenca de la quebrada Los Ángeles, compartida con Valle del Cauca. | S | 2612 |  |  | 154140000 | 2025-08-05 20:02:43.0
33141475 | CRQ | LA BLANQUITA | Quebrada | la fuente de abastecimiento es tributaría del río Espejo, que hace parte de la cuenca del río La Vieja. | N | 2612 |  |  | 154060000 | 2025-08-05 20:02:43.0
33141494 | CRQ | INNOMINADA LA SIRENA | Quebrada | la fuente de abastecimiento es tributaría del río Espejo, que hace parte de la cuenca del río La Vieja. | N | 2612 |  |  | 154060000 | 2025-08-05 20:02:43.0
33141495 | CRQ | INNOMINADA EL PORVENIR | Quebrada | la fuente de abastecimiento es tributaría del río Santo Domingo, que hace parte de la cuenca del río La Vieja. | N | 2612 |  |  | 154020602 | 2025-08-05 20:02:43.0
330000049 | CRQ | GLACIS DEL QUINDIO | Aguas subterraneas | COD: SAM6.1PROVINCIA:PM6 OTROS SISTEMAS ACUIFEROS EN REGION CORDILLERA OCCIDENTAL-CENTRAL | N |  |  |  |  | 2025-08-05 20:02:43.0

## TRAMOS
AUTORIDAD | IDFUENTE | ID_TRAMO | NOMFUENTE | NOMTRAMO | AREA | ZONA | SUBZONA | DESCRIPCION | LONGITUD | TIPOFLUJO | OFERTA_HIDRICA_TOTAL | SISTEMA_REFERENCIA | SISTEMAREFERENCIA | GRADOS_PI | MINUTOS_PI | SEGUNDOS_PI | GRADOS_LONG_PI | MINUTOS_LONG_PI | SEGUNDOS_LONG_PI | ALTITUD_PI | GRADOS_PF | MINUTOS_PF | SEGUNDOS_PF | GRADOS_LONG_PF | MINUTOS_LONG_PF | SEGUNDOS_LONG_PF | ALTITUD_PF | OBSERVACION | ACTO_ADM | FECHA_EXP | VIGENCIA_INI | VIGENCIA_FIN | ACTO_ADM_U | FECHA_EXP_U | VIGENCIA_INI_U | VIGENCIA_FIN_U | OBSERVACION_TRAMO | LOGINCREACION | LOGINMODIFICACION | FECHACREACION | FECHAMODIFICACION | FECHAPROCESO
CRQ | 33002964 | 33003144 | SOCORRO | UNICO | Magdalena Cauca | Cauca | Río La Vieja | descripcion del tramo | 1.5 | Continuo | 0.9 | 24 | Sistema GRS 1980 Magna Sirgas | 4 | 23 | 39 | -75 | 34 | 22 | 1700 | 4 | 45 | 44 | -75 | 45 | 3 | 1600 | [14 empty] | 2025-08-05 20:02:48.0
CRQ | 33003004 | 33003184 | VERSALLES | TRAMO UNICO | Magdalena Cauca | Cauca | Río La Vieja | Nacimiento de Agua que hace parte de la Quebrada San José | 0.43 | Continuo | 0 | 24 | Sistema GRS 1980 Magna Sirgas | 4 | 36 | 47 | -75 | 39 | 3 | 1724 | 4 | 36 | 48 | -75 | 39 | 3 | 1706 | [14 empty] | 2025-08-05 20:02:48.0
CRQ | 33003204 | 33003367 | LAGO # 1 | UNICO | Magdalena Cauca | Cauca | Río La Vieja | Lago contiguo a la planta de producción. | 0.22 | Continuo | 2.31 | 24 | Sistema GRS 1980 Magna Sirgas | 4 | 21 | 46 | -75 | 47 | 26 | 1083 | 4 | 21 | 37 | -75 | 47 | 7 | 1083 | [14 empty] | 2025-08-05 20:02:48.0
CRQ | 33004851 | 33005125 | EL SALADO | TRAMO UNICO | Magdalena Cauca | Cauca | Río La Vieja |  | 2.5 | Continuo | 4.31 | 24 | Sistema GRS 1980 Magna Sirgas | 4 | 32 | 37 | -75 | 36 | 56 | 2150 | 4 | 31 | 40 | -75 | 36 | 7 | 1820 | [14 empty] | 2025-08-05 20:02:48.0
CRQ | 33004852 | 33005126 | LA CARMELITA | TRAMO UNICO | Magdalena Cauca | Cauca | Río La Vieja | Quebrada Tributa al río Roble | 8.19 | Continuo | 7.3 | 24 | Sistema GRS 1980 Magna Sirgas | 4 | 36 | 51 | -75 | 42 | 12 | 1518 | 4 | 35 | 45 | -75 | 45 | 2 | 1323 | [14 empty] | 2025-08-05 20:02:48.0
CRQ | 33004869 | 33005144 | BARRO BLANCO | UNICO | Magdalena Cauca | Cauca | Río La Vieja | quebrada con buena cobertura vegetal de tipo arbustivo y arbóreo, en las zonas de protección, entre ellas se pueden encontrar áreas en guadua asociadas a áreas de ganadería. | 0.68 | Continuo | 14 | 24 | Sistema GRS 1980 Magna Sirgas | 4 | 41 | 47 | -75 | 36 | 12 | 2061 | 4 | 41 | 38 | -75 | 36 | 0 | 1995 | [14 empty] | 2025-08-05 20:02:48.0
CRQ | 33004870 | 33005145 | CHORRO BOLILLOS | UNICO | Magdalena Cauca | Cauca | Río La Vieja | Quebrada con buena cobertura vegetal de tipo arbustivo y arbóreo en las zonas de protección, entre ellas se puede encontrar guadua asociada a áreas de ganadería. | 9.3 | Continuo | 38 | 24 | Sistema GRS 1980 Magna Sirgas | 4 | 41 | 13 | -75 | 35 | 12 | 2093 | 4 | 42 | 14 | -75 | 38 | 0 | 1740 | [14 empty] | 2025-08-05 20:02:48.0
CRQ | 33004871 | 33005146 | BUENAVISTA | UNICO | Magdalena Cauca | Cauca | Río La Vieja | Quebrada con buena cobertura vegetal de tipo arbustivo y arbóreo en las zonas de protección, entre ellas se pueden encontrar áreas en guadua asociadas a área de ganadería. | 45.2 | Continuo | 13 | 24 | Sistema GRS 1980 Magna Sirgas | 4 | 39 | 49 | -75 | 40 | 21 | 1812 | 4 | 37 | 25 | -75 | 51 | 7 | 956 | [14 empty] | 2025-08-05 20:02:48.0
CRQ | 33004872 | 33005147 | BAMBUCO | UNICO | Magdalena Cauca | Cauca | Río La Vieja | Quebrada que tributa a la quebrada Buenavista. | 9.1 | Continuo | 9 | 24 | Sistema GRS 1980 Magna Sirgas | 4 | 39 | 32 | -75 | 40 | 30 | 1844 | 4 | 38 | 25 | -75 | 43 | 2 | 1450 | [14 empty] | 2025-08-05 20:02:48.0
CRQ | 33004932 | 33005206 | LAS DELICIAS | TRAMO UNICO | Magdalena Cauca | Cauca | Río La Vieja | La Quebrada las Delicias nace en el predio de la Asociación Club Campestre, el cual cuenta con estructuras de control y válvula que controla el paso del agua a una tubería. | 2.48 | Continuo | 20 | 24 | Sistema GRS 1980 Magna Sirgas | 4 | 28 | 24.1 | -75 | 46 | 31 | 1190 | 4 | 27 | 37 | -75 | 47 | 8 | 1161 | [14 empty] | 2025-08-05 20:02:48.0
CRQ | 33006391 | 33006631 | AGUAS INFILTRACION TUNEL DE LA LINEA | UNICO | Magdalena Cauca | Cauca | Río La Vieja | TÚNEL ROBLES | 1.18 | Continuo | 0 | 24 | Sistema GRS 1980 Magna Sirgas | 4 | 31 | 3.98 | -75 | 35 | 15.75 | 2438 | 4 | 30 | 40.42 | -75 | 35 | 5.08 | 2438 | [14 empty] | 2025-08-05 20:02:48.0
CRQ | 33006391 | 33006632 | AGUAS INFILTRACION TUNEL DE LA LINEA | UNICO | Magdalena Cauca | Cauca | Río La Vieja | TUNEL CHORROS | 0.61 | Continuo | 0 | 24 | Sistema GRS 1980 Magna Sirgas | 4 | 30 | 33.69 | -75 | 34 | 58.12 | 2438 | 4 | 30 | 20.23 | -75 | 34 | 48.65 | 2438 | [14 empty] | 2025-08-05 20:02:48.0
CRQ | 33006392 | 33006831 | EL PESCADOR | UNICO | Magdalena Cauca | Cauca | Río La Vieja | quebrada tributaria de la quebrada el Pescador, denominada La Quindianita. | 13.25 | Continuo | 15.19 | 24 | Sistema GRS 1980 Magna Sirgas | 4 | 33 | 18 | -75 | 37 | 48 | 1736 | 4 | 30 | 6 | -75 | 41 | 5 | 1309 | [14 empty] | 2025-08-05 20:02:48.0
CRQ | 33006591 | 33006832 | EL MICO | UNICO | Magdalena Cauca | Cauca | Río La Vieja | Quebrada Tibutaria de la Quebrada El Socorro, que a su vez es tributaria del río Barbas | 2.64 | Continuo | 0.01 | 24 | Sistema GRS 1980 Magna Sirgas | 4 | 41 | 16 | -75 | 38 | 11 | 1941 | 4 | 41 | 8 | -75 | 39 | 6 | 1981 | [14 empty] | 2025-08-05 20:02:48.0
CRQ | 33007098 | 33007491 | SIN DENOMINACION EL EDEN | UNICO | Magdalena Cauca | Cauca | Río La Vieja | Quebrada Sin Denominación localizada en el predio El Edén, tributaria de la Gata | 0.74 | Continuo | 0.02 | 24 | Sistema GRS 1980 Magna Sirgas | 4 | 30 | 1 | -75 | 35 | 38 | 2279 | 4 | 30 | 14 | -75 | 35 | 5 | 2080 | [14 empty] | 2025-08-05 20:02:48.0
CRQ | 33007111 | 33007492 | SIN DENOMINACION EL JARDIN | UNICO | Magdalena Cauca | Cauca | Río La Vieja | Quebrada sin denominación localizada en el predio El Jardín. tributaria de la Gata. | 0.5 | Continuo | 0 | 24 | Sistema GRS 1980 Magna Sirgas | 4 | 30 | 17 | -75 | 36 | 33 | 1971 | 4 | 30 | 31 | -75 | 36 | 7 | 1890 | [14 empty] | 2025-08-05 20:02:48.0
CRQ | 33007112 | 33007493 | SIN DENOMINACION LA ARENOSA | UNICO | Magdalena Cauca | Cauca | Río La Vieja | Quebrada sin denominación localizada en el predio La Arenosa, tributaria de la Gata. | 0.56 | Continuo | 0.01 | 24 | Sistema GRS 1980 Magna Sirgas | 4 | 29 | 57 | -75 | 36 | 1 | 2150 | 4 | 30 | 8 | -75 | 36 | 0 | 1880 | [14 empty] | 2025-08-05 20:02:48.0
CRQ | 33007211 | 33007591 | EL SOCORRO | UNICO | Magdalena Cauca | Cauca | Río La Vieja | Quebrada Tributaria del Río Barbas | 1.64 | Continuo | 0.06 | 24 | Sistema GRS 1980 Magna Sirgas | 4 | 41 | 23 | -75 | 38 | 12 | 1946 | 4 | 42 | 10 | -75 | 40 | 6 | 1561 | [14 empty] | 2025-08-05 20:02:48.0
CRQ | 33007452 | 33007833 | EL ROBLE CORDOBA | UNICO | Magdalena Cauca | Cauca | Río La Vieja | Quebrada que abastece al acueducto del municipio de Córdoba. | 4.01 | Continuo | 76.14 | 24 | Sistema GRS 1980 Magna Sirgas | 4 | 22 | 58 | -75 | 40 | 38 | 1684 | 4 | 21 | 46 | -75 | 39 | 1 | 2587 | [14 empty] | 2025-08-05 20:02:48.0
CRQ | 33008988 | 33009448 | INNOMINADA LA SENSITIVA | UNICO | Magdalena Cauca | Cauca | Río La Vieja | El tramo va desde su nacimiento hasta su desembocadura | 1.81 |  | 0 | 24 | Sistema GRS 1980 Magna Sirgas | 4 | 30 | 37.1 | -75 | 37 | 16 | 1938 | 4 | 31 | 19 | -75 | 37 | 27.4 | 1523 | [14 empty] | 2025-08-05 20:02:48.0
CRQ | 33008989 | 33009449 | INNOMINADA EL JAZMIN | UNICO | Magdalena Cauca | Cauca | Río La Vieja | El tramo va desde su nacimiento hasta su desembocadura | 1.38 |  | 0 | 24 | Sistema GRS 1980 Magna Sirgas | 4 | 30 | 46 | -75 | 37 | 39.7 | 1703 | 4 | 31 | 16.8 | -75 | 37 | 54.5 | 1498 | [14 empty] | 2025-08-05 20:02:48.0
CRQ | 33008990 | 33009450 | INNOMINADA LAS BRISAS 1 | UNICO | Magdalena Cauca | Cauca | Río La Vieja | El tramo va desde su nacimiento hasta su desembocadura | 2.9 |  | 0 | 24 | Sistema GRS 1980 Magna Sirgas | 4 | 30 | 9.6 | -75 | 37 | 30.3 | 2068 | 4 | 31 | 11.5 | -75 | 38 | 6.4 | 1489 | [14 empty] | 2025-08-05 20:02:48.0
CRQ | 33008991 | 33009451 | INNOMINADA MARISOL | UNICO | Magdalena Cauca | Cauca | Río La Vieja | El tramo va desde su nacimiento hasta su desembocadura | 0.96 |  | 0 | 24 | Sistema GRS 1980 Magna Sirgas | 4 | 30 | 17.8 | -75 | 37 | 28.2 | 2031 | 4 | 30 | 38.2 | -75 | 37 | 41.6 | 1725 | [14 empty] | 2025-08-05 20:02:48.0
CRQ | 33008992 | 33009452 | EL PORVENIR 1 | UNICO | Magdalena Cauca | Cauca | Río La Vieja | El tramo va desde su nacimiento hasta su desembocadura | 2.88 |  | 0 | 24 | Sistema GRS 1980 Magna Sirgas | 4 | 30 | 9.6 | -75 | 37 | 30.3 | 2059 | 4 | 31 | 11.5 | -75 | 38 | 6.4 | 1486 | [14 empty] | 2025-08-05 20:02:48.0
CRQ | 33008993 | 33009453 | INNOMINADA SANTA TERESA | UNICO | Magdalena Cauca | Cauca | Río La Vieja | El tramo va desde su nacimiento hasta su desembocadura | 0.73 |  | 0 | 24 | Sistema GRS 1980 Magna Sirgas | 4 | 30 | 54.1 | -75 | 37 | 11.6 | 1777 | 4 | 31 | 9.9 | -75 | 37 | 1.6 | 1568 | [14 empty] | 2025-08-05 20:02:48.0
CRQ | 33008994 | 33009454 | INNOMINADA EL TIGRE | UNICO | Magdalena Cauca | Cauca | Río La Vieja | El tramo va desde su nacimiento hasta su desembocadura | 2.33 |  | 0 | 24 | Sistema GRS 1980 Magna Sirgas | 4 | 30 | 20.9 | -75 | 37 | 39.1 | 1925 | 4 | 30 | 59.2 | -75 | 38 | 20.4 | 1470 | [14 empty] | 2025-08-05 20:02:48.0
CRQ | 33008995 | 33009455 | LA LOMA | UNICO | Magdalena Cauca | Cauca | Río La Vieja | El tramo va desde su nacimiento hasta su desembocadura | 3.77 |  | 0 | 24 | Sistema GRS 1980 Magna Sirgas | 4 | 27 | 24.4 | -75 | 38 | 2.2 | 2615 | 4 | 28 | 15.8 | -75 | 39 | 19.5 | 1471 | [14 empty] | 2025-08-05 20:02:48.0
CRQ | 33008996 | 33009456 | INNOMINADA LA ZULIA | UNICO | Magdalena Cauca | Cauca | Río La Vieja | El tramo va desde su nacimiento hasta su desembocadura | 0.69 |  | 0 | 24 | Sistema GRS 1980 Magna Sirgas | 4 | 30 | 33.6 | -75 | 38 | 6.4 | 1657 | 4 | 30 | 46.7 | -75 | 38 | 16.9 | 1498 | [14 empty] | 2025-08-05 20:02:48.0
CRQ | 33008997 | 33009457 | INNOMINADA LA CABAÑA | UNICO | Magdalena Cauca | Cauca | Río La Vieja | El tramo va desde su nacimiento hasta su desembocadura | 0.2 |  | 0 | 24 | Sistema GRS 1980 Magna Sirgas | 4 | 30 | 40.7 | -75 | 37 | 51.5 | 1719 | 4 | 30 | 40.9 | -75 | 37 | 56.6 | 1700 | [14 empty] | 2025-08-05 20:02:48.0
CRQ | 33008998 | 33009458 | INNOMINADA SAN DIEGO | UNICO | Magdalena Cauca | Cauca | Río La Vieja | El tramo va desde su nacimiento hasta su desembocadura | 0.71 |  | 0 | 24 | Sistema GRS 1980 Magna Sirgas | 4 | 27 | 58.1 | -75 | 40 | 15.7 | 1448 | 4 | 28 | 6.8 | -75 | 40 | 30.3 | 1296 | [14 empty] | 2025-08-05 20:02:48.0
CRQ | 33008999 | 33009459 | INNOMINADA LA ADELINA | UNICO | Magdalena Cauca | Cauca | Río La Vieja | El tramo va desde su nacimiento hasta su desembocadura | 0.83 |  | 0 | 24 | Sistema GRS 1980 Magna Sirgas | 4 | 28 | 45.1 | -75 | 38 | 4.3 | 1942 | 4 | 28 | 50.7 | -75 | 38 | 27.7 | 1675 | [14 empty] | 2025-08-05 20:02:48.0
CRQ | 33009000 | 33009460 | LA PLAYA | UNICO | Magdalena Cauca | Cauca | Río La Vieja | El tramo va desde su nacimiento hasta su desembocadura | 0.89 |  | 0 | 24 | Sistema GRS 1980 Magna Sirgas | 4 | 26 | 18.6 | -75 | 41 | 7.4 | 1464 | 4 | 26 | 35.7 | -75 | 40 | 52.8 | 1299 | [14 empty] | 2025-08-05 20:02:48.0
CRQ | 33009001 | 33009461 | LA COLMENA | UNICO | Magdalena Cauca | Cauca | Río La Vieja | El tramo va desde su nacimiento hasta su desembocadura | 2.8 |  | 0 | 24 | Sistema GRS 1980 Magna Sirgas | 4 | 26 | 57.7 | -75 | 38 | 23.3 | 2253 | 4 | 26 | 33.7 | -75 | 39 | 28.7 | 1551 | [14 empty] | 2025-08-05 20:02:48.0
CRQ | 33009002 | 33009462 | INNOMINADA LA GOLGOTA | UNICO | Magdalena Cauca | Cauca | Río La Vieja | El tramo va desde su nacimiento hasta su desembocadura | 0.1 |  | 0 | 24 | Sistema GRS 1980 Magna Sirgas | 4 | 29 | 59 | -75 | 34 | 53 | 2472 | 4 | 30 | 1.5 | -75 | 34 | 53 | 2460 | [14 empty] | 2025-08-05 20:02:48.0
CRQ | 33009003 | 33009463 | INNOMINADA LA GUAYAQUILA | UNICO | Magdalena Cauca | Cauca | Río La Vieja | El tramo va desde su nacimiento hasta su desembocadura | 0.75 |  | 0 | 24 | Sistema GRS 1980 Magna Sirgas | 4 | 25 | 16.2 | -75 | 40 | 33.8 | 1695 | 4 | 25 | 14.3 | -75 | 40 | 54.4 | 1543 | [14 empty] | 2025-08-05 20:02:48.0
CRQ | 33009004 | 33009464 | INNOMINADAD LA DIVISA | UNICO | Magdalena Cauca | Cauca | Río La Vieja | El tramo va desde su nacimiento hasta su desembocadura | 0.49 |  | 0 | 24 | Sistema GRS 1980 Magna Sirgas | 4 | 31 | 44.8 | -75 | 36 | 58.7 | 1948 | 4 | 31 | 37.3 | -75 | 36 | 48.9 | 1802 | [14 empty] | 2025-08-05 20:02:48.0
CRQ | 33009005 | 33009465 | INNOMINADA LA SOR | UNICO | Magdalena Cauca | Cauca | Río La Vieja | El tramo va desde su nacimiento hasta su desembocadura | 1.29 |  | 0 | 24 | Sistema GRS 1980 Magna Sirgas | 4 | 32 | 41.6 | -75 | 37 | 16 | 2065 | 4 | 32 | 39.3 | -75 | 37 | 48.3 | 1651 | [14 empty] | 2025-08-05 20:02:48.0
CRQ | 33009006 | 33009466 | LA MARIA 1 | UNICO | Magdalena Cauca | Cauca | Río La Vieja | El tramo va desde su nacimiento hasta su desembocadura | 1.6 |  | 0 | 24 | Sistema GRS 1980 Magna Sirgas | 4 | 33 | 0.5 | -75 | 37 | 17 | 1975 | 4 | 32 | 42.6 | -75 | 37 | 53.7 | 1622 | [14 empty] | 2025-08-05 20:02:48.0
CRQ | 33009007 | 33009467 | INNOMINADA LA LORENA | UNICO | Magdalena Cauca | Cauca | Río La Vieja | El tramo va desde su nacimiento hasta su desembocadura | 2.27 |  | 0 | 24 | Sistema GRS 1980 Magna Sirgas | 4 | 30 | 1 | -75 | 40 | 7.2 | 1459 | 4 | 29 | 7 | -75 | 39 | 55 | 1347 | [14 empty] | 2025-08-05 20:02:48.0
CRQ | 33009008 | 33009468 | INNOMINADA LA MACARENA | UNICO | Magdalena Cauca | Cauca | Río La Vieja | El tramo va desde su nacimiento hasta su desembocadura | 0.36 |  | 0 | 24 | Sistema GRS 1980 Magna Sirgas | 4 | 29 | 5.6 | -75 | 41 | 54.9 | 1339 | 4 | 29 | 5.3 | -75 | 42 | 4.7 | 1271 | [14 empty] | 2025-08-05 20:02:48.0
CRQ | 33009009 | 33009469 | INNOMINADA LA MONTAÑA | UNICO | Magdalena Cauca | Cauca | Río La Vieja | El tramo va desde su nacimiento hasta su desembocadura | 0.69 |  | 0 | 24 | Sistema GRS 1980 Magna Sirgas | 4 | 31 | 2.8 | -75 | 36 | 33.1 | 2010 | 4 | 31 | 4.8 | -75 | 36 | 51.5 | 1664 | [14 empty] | 2025-08-05 20:02:48.0
CRQ | 33009010 | 33009470 | INNOMINADA EL PRADO | UNICO | Magdalena Cauca | Cauca | Río La Vieja | El tramo va desde su nacimiento hasta su desembocadura | 0.52 |  | 0 | 24 | Sistema GRS 1980 Magna Sirgas | 4 | 28 | 7.7 | -75 | 40 | 52.4 | 1405 | 4 | 28 | 2.4 | -75 | 40 | 38.8 | 1293 | [14 empty] | 2025-08-05 20:02:48.0
CRQ | 33009011 | 33009471 | INNOMINADA AFLUENTE LA PRADERA | UNICO | Magdalena Cauca | Cauca | Río La Vieja | El tramo va desde su nacimiento hasta su desembocadura | 1.3 | Continuo | 0 | 24 | Sistema GRS 1980 Magna Sirgas | 4 | 32 | 30.37 | -75 | 37 | 51.3 | 1640 | 4 | 32 | 17.6 | -75 | 38 | 24.87 | 1530 | [9 empty] | la fuente de abastecimiento es tributaría de la quebrada El Pescador, y dentro de la codificación del POMCA del río La Vieja hace parte de la subcuenca del río Quindío. |  |  |  |  | 2025-08-05 20:02:48.0
CRQ | 33009012 | 33009472 | HOLANDA | UNICO | Magdalena Cauca | Cauca | Río La Vieja | El tramo va desde su nacimiento hasta su desembocadura | 0.25 |  | 0 | 24 | Sistema GRS 1980 Magna Sirgas | 4 | 33 | 9.5 | -75 | 37 | 36.2 | 1799 | 4 | 33 | 5.8 | -75 | 37 | 41.6 | 1702 | [14 empty] | 2025-08-05 20:02:48.0
CRQ | 33009013 | 33009473 | INNOMINADA GUAMAL | UNICO | Magdalena Cauca | Cauca | Río La Vieja | El tramo va desde su nacimiento hasta su desembocadura | 1.02 |  | 0 | 24 | Sistema GRS 1980 Magna Sirgas | 4 | 32 | 13.6 | -75 | 37 | 54.8 | 1649 | 4 | 32 | 7.8 | -75 | 38 | 20.3 | 1537 | [14 empty] | 2025-08-05 20:02:48.0
CRQ | 33009014 | 33009474 | INNOMINADA LAS FILIPINAS | UNICO | Magdalena Cauca | Cauca | Río La Vieja | El tramo va desde su nacimiento hasta su desembocadura | 4.33 |  | 0 | 24 | Sistema GRS 1980 Magna Sirgas | 4 | 19 | 54.7 | -75 | 46 | 12.1 | 1507 | 4 | 21 | 7.7 | -75 | 47 | 18.3 | 1088 | [14 empty] | 2025-08-05 20:02:48.0
CRQ | 33009015 | 33009475 | INNOMINADA LOS CUEROS | UNICO | Magdalena Cauca | Cauca | Río La Vieja | El tramo va desde su nacimiento hasta su desembocadura | 0.6 |  | 0 | 24 | Sistema GRS 1980 Magna Sirgas | 4 | 31 | 36.3 | -75 | 39 | 38.2 | 1500 | 4 | 31 | 36.1 | -75 | 39 | 51.1 | 1388 | [14 empty] | 2025-08-05 20:02:48.0
CRQ | 33009016 | 33009476 | SANTA RITA | UNICO | Magdalena Cauca | Cauca | Río La Vieja | El tramo va desde su nacimiento hasta su desembocadura | 1.84 |  | 0 | 24 | Sistema GRS 1980 Magna Sirgas | 4 | 33 | 3.8 | -75 | 38 | 32 | 1568 | 4 | 32 | 44 | -75 | 39 | 4.4 | 1429 | [14 empty] | 2025-08-05 20:02:48.0
CRQ | 33009017 | 33009477 | INNOMINADA ADZALEA | UNICO | Magdalena Cauca | Cauca | Río La Vieja | El tramo va desde su nacimiento hasta su desembocadura | 0.69 |  | 0 | 24 | Sistema GRS 1980 Magna Sirgas | 4 | 33 | 31.3 | -75 | 37 | 9.2 | 1826 | 4 | 33 | 38.5 | -75 | 37 | 26.5 | 1651 | [14 empty] | 2025-08-05 20:02:48.0
CRQ | 33009018 | 33009478 | LA DUQUESA | UNICO | Magdalena Cauca | Cauca | Río La Vieja | El tramo va desde su nacimiento hasta su desembocadura | 3.68 |  | 0 | 24 | Sistema GRS 1980 Magna Sirgas | 4 | 33 | 10.1 | -75 | 37 | 7.5 | 2055 | 4 | 33 | 51.5 | -75 | 38 | 18.3 | 1483 | [14 empty] | 2025-08-05 20:02:48.0
CRQ | 33009019 | 33009479 | INNOMINADA LA ALSACIA | UNICO | Magdalena Cauca | Cauca | Río La Vieja | El tramo va desde su nacimiento hasta su desembocadura | 0.83 |  | 0 | 24 | Sistema GRS 1980 Magna Sirgas | 4 | 33 | 51.5 | -75 | 37 | 12 | 1778 | 4 | 33 | 54.9 | -75 | 37 | 32.5 | 1622 | [14 empty] | 2025-08-05 20:02:48.0
CRQ | 33009020 | 33009480 | INNOMINADA ALTO BONITO | UNICO | Magdalena Cauca | Cauca | Río La Vieja | El tramo va desde su nacimiento hasta su desembocadura | 2.61 |  | 0 | 24 | Sistema GRS 1980 Magna Sirgas | 4 | 28 | 45 | -75 | 38 | 4.3 | 1953 | 4 | 28 | 53.6 | -75 | 39 | 10.6 | 1436 | [14 empty] | 2025-08-05 20:02:48.0
CRQ | 33009021 | 33009481 | INNOMINADA EL CONGAL | UNICO | Magdalena Cauca | Cauca | Río La Vieja | El tramo va desde su nacimiento hasta su desembocadura | 0.28 |  | 0 | 24 | Sistema GRS 1980 Magna Sirgas | 4 | 38 | 33 | -75 | 35 | 20.6 | 1809 | 4 | 38 | 29.4 | -75 | 35 | 14 | 1753 | [14 empty] | 2025-08-05 20:02:48.0
CRQ | 33009022 | 33009482 | INNOMINADA LA DIANA | UNICO | Magdalena Cauca | Cauca | Río La Vieja | El tramo va desde su nacimiento hasta su desembocadura | 0.47 |  | 0 | 24 | Sistema GRS 1980 Magna Sirgas | 4 | 38 | 10 | -75 | 34 | 55.7 | 1880 | 4 | 38 | 23 | -75 | 34 | 58 | 1779 | [14 empty] | 2025-08-05 20:02:48.0
CRQ | 33009023 | 33009483 | INNOMINADA LA FLORESTA | UNICO | Magdalena Cauca | Cauca | Río La Vieja | El tramo va desde su nacimiento hasta su desembocadura | 0.53 |  | 0 | 24 | Sistema GRS 1980 Magna Sirgas | 4 | 39 | 6.8 | -75 | 34 | 47 | 1911 | 4 | 38 | 52 | -75 | 34 | 46.5 | 1792 | [14 empty] | 2025-08-05 20:02:48.0
CRQ | 33009024 | 33009484 | INNOMINADA SANTA MARIA | UNICO | Magdalena Cauca | Cauca | Río La Vieja | El tramo va desde su nacimiento hasta su desembocadura | 1 |  | 0 | 24 | Sistema GRS 1980 Magna Sirgas | 4 | 20 | 43.3 | -75 | 44 | 38.3 | 1718 | 4 | 21 | 31 | -75 | 44 | 55.7 | 1220 | [14 empty] | 2025-08-05 20:02:48.0
CRQ | 33009025 | 33009485 | INNOMINADA EL RANCHO | UNICO | Magdalena Cauca | Cauca | Río La Vieja | El tramo va desde su nacimiento hasta su desembocadura | 1.48 |  | 0 | 24 | Sistema GRS 1980 Magna Sirgas | 4 | 38 | 29.2 | -75 | 34 | 18.2 | 1971 | 4 | 38 | 52 | -75 | 34 | 46.5 | 1788 | [14 empty] | 2025-08-05 20:02:48.0
CRQ | 33009026 | 33009486 | INNOMINADA SAN FRANCISCO | UNICO | Magdalena Cauca | Cauca | Río La Vieja | El tramo va desde su nacimiento hasta su desembocadura | 2.48 |  | 0 | 24 | Sistema GRS 1980 Magna Sirgas | 4 | 39 | 31.7 | -75 | 35 | 41.9 | 2051 | 4 | 38 | 31.6 | -75 | 35 | 27.1 | 1787 | [14 empty] | 2025-08-05 20:02:48.0
CRQ | 33009027 | 33009487 | INNOMINADA TIEN | UNICO | Magdalena Cauca | Cauca | Río La Vieja | El tramo va desde su nacimiento hasta su desembocadura | 1.39 |  | 0 | 24 | Sistema GRS 1980 Magna Sirgas | 4 | 39 | 31.2 | -75 | 35 | 36.8 | 2024 | 4 | 39 | 1.9 | -75 | 35 | 28.8 | 1839 | [14 empty] | 2025-08-05 20:02:48.0
CRQ | 33009028 | 33009488 | INNOMINADA LA COQUETA | UNICO | Magdalena Cauca | Cauca | Río La Vieja | El tramo va desde su nacimiento hasta su desembocadura | 2.22 |  | 0 | 24 | Sistema GRS 1980 Magna Sirgas | 4 | 37 | 41 | -75 | 33 | 2.6 | 2279 | 4 | 38 | 31 | -75 | 33 | 23 | 1893 | [14 empty] | 2025-08-05 20:02:48.0
CRQ | 33009029 | 33009489 | CRUZ GORDA | UNICO | Magdalena Cauca | Cauca | Río La Vieja | El tramo va desde su nacimiento hasta su desembocadura | 4.78 |  | 0 | 24 | Sistema GRS 1980 Magna Sirgas | 4 | 35 | 34 | -75 | 32 | 17 | 2859 | 4 | 38 | 24 | -75 | 32 | 46 | 1943 | [14 empty] | 2025-08-05 20:02:48.0
CRQ | 33009030 | 33009490 | INNOMINADA LA PLAYA | UNICO | Magdalena Cauca | Cauca | Río La Vieja | El tramo va desde su nacimiento hasta su desembocadura | 0.69 |  | 0 | 24 | Sistema GRS 1980 Magna Sirgas | 4 | 39 | 5 | -75 | 33 | 51.8 | 1928 | 4 | 38 | 55.8 | -75 | 34 | 2.8 | 1839 | [14 empty] | 2025-08-05 20:02:48.0
CRQ | 33009031 | 33009491 | LOS SAUCES | UNICO | Magdalena Cauca | Cauca | Río La Vieja | El tramo va desde su nacimiento hasta su desembocadura | 0.95 |  | 0 | 24 | Sistema GRS 1980 Magna Sirgas | 4 | 36 | 22.7 | -75 | 37 | 4.6 | 1691 | 4 | 36 | 1 | -75 | 37 | 17.4 | 1572 | [14 empty] | 2025-08-05 20:02:48.0
CRQ | 33009032 | 33009492 | INNOMINADA LA SONORA | UNICO | Magdalena Cauca | Cauca | Río La Vieja | El tramo va desde su nacimiento hasta su desembocadura | 0.17 |  | 0 | 24 | Sistema GRS 1980 Magna Sirgas | 4 | 35 | 59.9 | -75 | 37 | 31.9 | 1629 | 4 | 35 | 59.7 | -75 | 37 | 27 | 1579 | [14 empty] | 2025-08-05 20:02:48.0
CRQ | 33009033 | 33009493 | INNOMINADA ALEJANDRIA | UNICO | Magdalena Cauca | Cauca | Río La Vieja | El tramo va desde su nacimiento hasta su desembocadura | 0.9 |  | 0 | 24 | Sistema GRS 1980 Magna Sirgas | 4 | 35 | 25.3 | -75 | 37 | 20.8 | 1638 | 4 | 35 | 22.2 | -75 | 37 | 42.1 | 1551 | [14 empty] | 2025-08-05 20:02:48.0
CRQ | 33009034 | 33009494 | CARDENAS | UNICO | Magdalena Cauca | Cauca | Río La Vieja | El tramo va desde su nacimiento hasta su desembocadura | 0.85 |  | 0 | 24 | Sistema GRS 1980 Magna Sirgas | 4 | 37 | 13.7 | -75 | 36 | 58.7 | 1851 | 4 | 37 | 2.2 | -75 | 36 | 39.8 | 1707 | [14 empty] | 2025-08-05 20:02:48.0
CRQ | 33009035 | 33009495 | INNOMINADA DON ANDRES | UNICO | Magdalena Cauca | Cauca | Río La Vieja | El tramo va desde su nacimiento hasta su desembocadura | 0.12 |  | 0 | 24 | Sistema GRS 1980 Magna Sirgas | 4 | 37 | 29.8 | -75 | 37 | 6.6 | 1896 | 4 | 37 | 29.8 | -75 | 37 | 6.6 | 1880 | [14 empty] | 2025-08-05 20:02:48.0
CRQ | 33009036 | 33009496 | INNOMINADA SANTA MARTA | UNICO | Magdalena Cauca | Cauca | Río La Vieja | El tramo va desde su nacimiento hasta su desembocadura | 1.99 |  | 0 | 24 | Sistema GRS 1980 Magna Sirgas | 4 | 37 | 27.5 | -75 | 37 | 3.7 | 1859 | 4 | 36 | 44.6 | -75 | 37 | 20.3 | 1701 | [14 empty] | 2025-08-05 20:02:48.0
CRQ | 33009037 | 33009497 | INNOMINADA EL PARAISO | UNICO | Magdalena Cauca | Cauca | Río La Vieja | El tramo va desde su nacimiento hasta su desembocadura | 0.44 |  | 0 | 24 | Sistema GRS 1980 Magna Sirgas | 4 | 37 | 14.2 | -75 | 35 | 43.8 | 1764 | 4 | 37 | 6.9 | -75 | 35 | 52.4 | 1665 | [14 empty] | 2025-08-05 20:02:48.0
CRQ | 33009038 | 33009498 | INNOMINADA VENTIADEROS | UNICO | Magdalena Cauca | Cauca | Río La Vieja | El tramo va desde su nacimiento hasta su desembocadura | 0.48 |  | 0 | 24 | Sistema GRS 1980 Magna Sirgas | 4 | 28 | 34.9 | -75 | 34 | 9.2 | 3030 | 4 | 28 | 37.7 | -75 | 34 | 18.6 | 2800 | [14 empty] | 2025-08-05 20:02:48.0
CRQ | 33009039 | 33009499 | LA VIBORA | UNICO | Magdalena Cauca | Cauca | Río La Vieja | El tramo va desde su nacimiento hasta su desembocadura | 5.37 |  | 0 | 24 | Sistema GRS 1980 Magna Sirgas | 4 | 39 | 23.2 | -75 | 36 | 0 | 2025 | 4 | 37 | 38 | -75 | 35 | 46.4 | 1691 | [14 empty] | 2025-08-05 20:02:48.0
CRQ | 33009040 | 33009500 | EON | UNICO | Magdalena Cauca | Cauca | Río La Vieja | El tramo va desde su nacimiento hasta su desembocadura | 1.11 |  | 0 | 24 | Sistema GRS 1980 Magna Sirgas | 4 | 37 | 43 | -75 | 35 | 3.4 | 1944 | 4 | 37 | 45.6 | -75 | 35 | 27.4 | 1722 | [14 empty] | 2025-08-05 20:02:48.0
CRQ | 33009041 | 33009501 | LA LLORONA | UNICO | Magdalena Cauca | Cauca | Río La Vieja | El tramo va desde su nacimiento hasta su desembocadura | 2.86 |  | 0 | 24 | Sistema GRS 1980 Magna Sirgas | 4 | 37 | 27.8 | -75 | 36 | 52.4 | 1876 | 4 | 36 | 27.5 | -75 | 37 | 28.9 | 1649 | [14 empty] | 2025-08-05 20:02:48.0
CRQ | 33009042 | 33009502 | LOS SALTOS | UNICO | Magdalena Cauca | Cauca | Río La Vieja | El tramo va desde su nacimiento hasta su desembocadura | 0.37 |  | 0 | 24 | Sistema GRS 1980 Magna Sirgas | 4 | 36 | 37.3 | -75 | 37 | 47.8 | 1770 | 4 | 36 | 36.2 | -75 | 37 | 37.1 | 1640 | [14 empty] | 2025-08-05 20:02:48.0
CRQ | 33009043 | 33009503 | CAJONES ZEBEDALIA | UNICO | Magdalena Cauca | Cauca | Río La Vieja | El tramo va desde su nacimiento hasta su desembocadura | 1.46 |  | 0 | 24 | Sistema GRS 1980 Magna Sirgas | 4 | 37 | 47.9 | -75 | 36 | 40.5 | 1879 | 4 | 37 | 40.1 | -75 | 37 | 11.3 | 1844 | [14 empty] | 2025-08-05 20:02:48.0
CRQ | 33009044 | 33009504 | CAJONES CIRCASIA | UNICO | Magdalena Cauca | Cauca | Río La Vieja | El tramo va desde su nacimiento hasta su desembocadura | 6.2 |  | 0 | 24 | Sistema GRS 1980 Magna Sirgas | 4 | 38 | 12 | -75 | 36 | 42 | 1928 | 4 | 37 | 28.2 | -75 | 38 | 47.7 | 1627 | [14 empty] | 2025-08-05 20:02:48.0
CRQ | 33009045 | 33009505 | LA ARENOSA | UNICO | Magdalena Cauca | Cauca | Río La Vieja | El tramo va desde su nacimiento hasta su desembocadura | 3.83 |  | 0 | 24 | Sistema GRS 1980 Magna Sirgas | 4 | 38 | 18.8 | -75 | 36 | 41.3 | 1920 | 4 | 37 | 51.1 | -75 | 38 | 5.6 | 1692 | [14 empty] | 2025-08-05 20:02:48.0
CRQ | 33009046 | 33009506 | LA ROCA | UNICO | Magdalena Cauca | Cauca | Río La Vieja | El tramo va desde su nacimiento hasta su desembocadura | 3.81 |  | 0 | 24 | Sistema GRS 1980 Magna Sirgas | 4 | 36 | 26.7 | -75 | 38 | 14.1 | 1750 | 4 | 35 | 10.1 | -75 | 39 | 5.9 | 1550 | [14 empty] | 2025-08-05 20:02:48.0
CRQ | 33009047 | 33009507 | INNOMINADA TATIANA | UNICO | Magdalena Cauca | Cauca | Río La Vieja | El tramo va desde su nacimiento hasta su desembocadura | 0.78 |  | 0 | 24 | Sistema GRS 1980 Magna Sirgas | 4 | 37 | 30.6 | -75 | 38 | 9.6 | 1770 | 4 | 37 | 37.2 | -75 | 38 | 25.8 | 1652 | [14 empty] | 2025-08-05 20:02:48.0
CRQ | 33009048 | 33009508 | CRUCES | UNICO | Magdalena Cauca | Cauca | Río La Vieja | El tramo va desde su nacimiento hasta su desembocadura | 15.7 |  | 0 | 24 | Sistema GRS 1980 Magna Sirgas | 4 | 40 | 36.2 | -75 | 36 | 9.3 | 2102 | 4 | 39 | 5.5 | -75 | 39 | 29.3 | 1501 | [14 empty] | 2025-08-05 20:02:48.0
CRQ | 33009049 | 33009509 | NARANJALES | UNICO | Magdalena Cauca | Cauca | Río La Vieja | El tramo va desde su nacimiento hasta su desembocadura | 8.21 |  | 0 | 24 | Sistema GRS 1980 Magna Sirgas | 4 | 36 | 21.6 | -75 | 39 | 22.3 | 1689 | 4 | 34 | 7.3 | -75 | 40 | 56.9 | 1462 | [14 empty] | 2025-08-05 20:02:48.0
CRQ | 33009050 | 33009510 | LA PALMA | UNICO | Magdalena Cauca | Cauca | Río La Vieja | El tramo va desde su nacimiento hasta su desembocadura | 1.28 | Continuo | 0 | 24 | Sistema GRS 1980 Magna Sirgas | 4 | 36 | 41.4 | -75 | 40 | 12.8 | 1675 | 4 | 36 | 17.3 | -75 | 41 | 13.7 | 1584 | [9 empty] | Fuente hídrica localizada en el municipio de Circasia |  |  |  |  | 2025-08-05 20:02:48.0
CRQ | 33009051 | 33009511 | INNOMINADA EL PARADOR | UNICO | Magdalena Cauca | Cauca | Río La Vieja | El tramo va desde su nacimiento hasta su desembocadura | 4.33 |  | 0 | 24 | Sistema GRS 1980 Magna Sirgas | 4 | 40 | 4.3 | -75 | 35 | 46.3 | 2069 | 4 | 38 | 58.7 | -75 | 37 | 0.2 | 1863 | [14 empty] | 2025-08-05 20:02:48.0
CRQ | 33009052 | 33009512 | RISARALDA | UNICO | Magdalena Cauca | Cauca | Río La Vieja | El tramo va desde su nacimiento hasta su desembocadura | 6.61 |  | 0 | 24 | Sistema GRS 1980 Magna Sirgas | 4 | 35 | 22.6 | -75 | 41 | 1.7 | 1583 | 4 | 32 | 18.2 | -75 | 45 | 52.2 | 1364 | [14 empty] | 2025-08-05 20:02:48.0
CRQ | 33009053 | 33009513 | INNOMINADA EL SOCORRO | UNICO | Magdalena Cauca | Cauca | Río La Vieja | El tramo va desde su nacimiento hasta su desembocadura | 1.64 |  | 0 | 24 | Sistema GRS 1980 Magna Sirgas | 4 | 40 | 45.7 | -75 | 38 | 23.7 | 1880 | 4 | 40 | 7.8 | -75 | 38 | 36.5 | 1753 | [14 empty] | 2025-08-05 20:02:48.0
CRQ | 33009054 | 33009514 | INNOMINADA VIGILANTE | UNICO | Magdalena Cauca | Cauca | Río La Vieja | El tramo va desde su nacimiento hasta su desembocadura | 1.79 |  | 0 | 24 | Sistema GRS 1980 Magna Sirgas | 4 | 37 | 22.2 | -75 | 41 | 24.8 | 1600 | 4 | 36 | 44.6 | -75 | 41 | 40.7 | 1419 | [14 empty] | 2025-08-05 20:02:48.0
CRQ | 33009055 | 33009515 | INNOMINADA LA SAMARIA | UNICO | Magdalena Cauca | Cauca | Río La Vieja | El tramo va desde su nacimiento hasta limite con el Valle del cauca | 0.67 |  | 0 | 24 | Sistema GRS 1980 Magna Sirgas | 4 | 42 | 29.7 | -75 | 42 | 28.4 | 1600 | 4 | 42 | 37.3 | -75 | 42 | 46 | 1400 | [14 empty] | 2025-08-05 20:02:48.0
CRQ | 33009056 | 33009516 | INNOMINADA BESARABIA | UNICO | Magdalena Cauca | Cauca | Río La Vieja | El tramo va desde su nacimiento hasta su desembocadura | 0.16 |  | 0 | 24 | Sistema GRS 1980 Magna Sirgas | 4 | 22 | 11.8 | -75 | 44 | 33.7 | 1290 | 4 | 22 | 7.2 | -75 | 44 | 32.8 | 1240 | [14 empty] | 2025-08-05 20:02:48.0
CRQ | 33009057 | 33009517 | INNOMINADA PORVENIR 2 | UNICO | Magdalena Cauca | Cauca | Río La Vieja | El tramo va desde su nacimiento hasta su desembocadura | 0.64 |  | 0 | 24 | Sistema GRS 1980 Magna Sirgas | 4 | 42 | 35.1 | -75 | 42 | 23.8 | 1575 | 4 | 42 | 47.8 | -75 | 42 | 30.9 | 1424 | [14 empty] | 2025-08-05 20:02:48.0
CRQ | 33009058 | 33009518 | INNOMIADA PORVENIR 1 | UNICO | Magdalena Cauca | Cauca | Río La Vieja | El tramo va desde su nacimiento hasta su desembocadura | 1.3 |  | 0 | 24 | Sistema GRS 1980 Magna Sirgas | 4 | 30 | 37.2 | -75 | 37 | 15.9 | 1930 | 4 | 31 | 12.3 | -75 | 37 | 24 | 1540 | [14 empty] | 2025-08-05 20:02:48.0
CRQ | 33009059 | 33009519 | PALMICHAL | UNICO | Magdalena Cauca | Cauca | Río La Vieja | El tramo va desde su nacimiento hasta su desembocadura | 5.55 |  | 0 | 24 | Sistema GRS 1980 Magna Sirgas | 4 | 41 | 16 | -75 | 39 | 48.5 | 1809 | 4 | 42 | 49 | -75 | 41 | 12 | 1495 | [14 empty] | 2025-08-05 20:02:48.0
CRQ | 33009060 | 33009520 | INOMINADA CAPITOLIO | UNICO | Magdalena Cauca | Cauca | Río La Vieja | El tramo va desde su nacimiento hasta su desembocadura | 1.16 |  | 0 | 24 | Sistema GRS 1980 Magna Sirgas | 4 | 32 | 14.9 | -75 | 46 | 25.8 | 1263 | 4 | 31 | 54.4 | -75 | 46 | 9.8 | 1186 | [14 empty] | 2025-08-05 20:02:48.0
CRQ | 33009061 | 33009521 | LA CONCHA | UNICO | Magdalena Cauca | Cauca | Río La Vieja | El tramo va desde su nacimiento hasta su desembocadura | 4.1 |  | 0 | 24 | Sistema GRS 1980 Magna Sirgas | 4 | 24 | 17.1 | -75 | 41 | 50.7 | 1487 | 4 | 24 | 7.5 | -75 | 43 | 27.4 | 1168 | [14 empty] | 2025-08-05 20:02:48.0
CRQ | 33009062 | 33009522 | LA CONCHA 2 | UNICO | Magdalena Cauca | Cauca | Río La Vieja | El tramo va desde su nacimiento hasta su desembocadura | 1.24 |  | 0 | 24 | Sistema GRS 1980 Magna Sirgas | 4 | 23 | 38.8 | -75 | 42 | 43.3 | 1409 | 4 | 23 | 51.2 | -75 | 43 | 18.3 | 1155 | [14 empty] | 2025-08-05 20:02:48.0
CRQ | 33009063 | 33009523 | LA ESPAÑOLA PIJAO | UNICO | Magdalena Cauca | Cauca | Río La Vieja | El tramo va desde su nacimiento hasta su desembocadura | 3.12 |  | 0 | 24 | Sistema GRS 1980 Magna Sirgas | 4 | 19 | 44.6 | -75 | 40 | 4.3 | 2650 | 4 | 20 | 24 | -75 | 41 | 24.5 | 1760 | [14 empty] | 2025-08-05 20:02:48.0
CRQ | 33009064 | 33009524 | LA ESPAÑOLA CORDOBA | UNICO | Magdalena Cauca | Cauca | Río La Vieja | El tramo va desde su nacimiento hasta su desembocadura | 7.3 |  | 0 | 24 | Sistema GRS 1980 Magna Sirgas | 4 | 21 | 44.3 | -75 | 39 | 23.4 | 2710 | 4 | 24 | 15.9 | -75 | 41 | 23.4 | 1370 | [14 empty] | 2025-08-05 20:02:48.0
CRQ | 33009065 | 33009525 | BELLAVISTA | UNICO | Magdalena Cauca | Cauca | Río La Vieja | El tramo va desde su nacimiento hasta su desembocadura | 5 |  | 0 | 24 | Sistema GRS 1980 Magna Sirgas | 4 | 25 | 15.8 | -75 | 39 | 17.5 | 2061 | 4 | 24 | 31.7 | -75 | 41 | 9.3 | 1404 | [14 empty] | 2025-08-05 20:02:48.0
CRQ | 33009066 | 33009526 | INNOMINADA DANUBIO | UNICO | Magdalena Cauca | Cauca | Río La Vieja | El tramo va desde su nacimiento hasta su desembocadura | 0.97 |  | 0 | 24 | Sistema GRS 1980 Magna Sirgas | 4 | 22 | 52 | -75 | 42 | 44 | 1552 | 4 | 22 | 54.2 | -75 | 43 | 9.6 | 1243 | [14 empty] | 2025-08-05 20:02:48.0
CRQ | 33009067 | 33009527 | INNOMINADA BELLAVISTA | UNICO | Magdalena Cauca | Cauca | Río La Vieja | El tramo va desde su nacimiento hasta su desembocadura en quebrada La Concha | 0.96 |  | 0 | 24 | Sistema GRS 1980 Magna Sirgas | 4 | 23 | 43.1 | -75 | 42 | 38.4 | 1397 | 4 | 24 | 1.8 | -75 | 42 | 58.9 | 1160 | [14 empty] | 2025-08-05 20:02:48.0
CRQ | 33009068 | 33009528 | POTRERITOS | UNICO | Magdalena Cauca | Cauca | Río La Vieja | El tramo va desde su nacimiento hasta su desembocadura | 7.29 |  | 0 | 24 | Sistema GRS 1980 Magna Sirgas | 4 | 34 | 52.1 | -75 | 41 | 29 | 1524 | 4 | 33 | 13.5 | -75 | 43 | 44 | 1296 | [14 empty] | 2025-08-05 20:02:48.0
CRQ | 33009069 | 33009529 | CANCELES | UNICO | Magdalena Cauca | Cauca | Río La Vieja | El tramo va desde su nacimiento hasta su desembocadura | 10 |  | 0 | 24 | Sistema GRS 1980 Magna Sirgas | 4 | 33 | 25.5 | -75 | 47 | 14.4 | 1242 | 4 | 33 | 13.8 | -75 | 51 | 6.1 | 1068 | [14 empty] | 2025-08-05 20:02:48.0
CRQ | 33009070 | 33009530 | INNOMINADA LA ELENA | UNICO | Magdalena Cauca | Cauca | Río La Vieja | El tramo va desde su nacimiento hasta su desembocadura | 6.9 |  | 0 | 24 | Sistema GRS 1980 Magna Sirgas | 4 | 31 | 42.7 | -75 | 48 | 38.2 | 1226 | 4 | 31 | 52 | -75 | 48 | 52.4 | 1213 | [14 empty] | 2025-08-05 20:02:48.0
CRQ | 33009071 | 33009531 | LA MARIA 2 | UNICO | Magdalena Cauca | Cauca | Río La Vieja | El tramo va desde su nacimiento hasta su desembocadura | 13.76 |  | 0 | 24 | Sistema GRS 1980 Magna Sirgas | 4 | 30 | 22 | -75 | 47 | 14.5 | 1262 | 4 | 30 | 58.3 | -75 | 52 | 14.3 | 1000 | [14 empty] | 2025-08-05 20:02:48.0
CRQ | 33009072 | 33009532 | LOS INDIOS | UNICO | Magdalena Cauca | Cauca | Río La Vieja | El tramo va desde su nacimiento hasta su desembocadura | 2.09 |  | 0 | 24 | Sistema GRS 1980 Magna Sirgas | 4 | 33 | 36.1 | -75 | 50 | 11.2 | 1190 | 4 | 34 | 19.5 | -75 | 50 | 46.9 | 990 | [14 empty] | 2025-08-05 20:02:48.0
CRQ | 33009073 | 33009533 | LA CRISTALINA | UNICO | Magdalena Cauca | Cauca | Río La Vieja | El tramo va desde su nacimiento hasta su desembocadura | 1.63 |  | 0 | 24 | Sistema GRS 1980 Magna Sirgas | 4 | 27 | 33.6 | -75 | 49 | 54 | 1208 | 4 | 27 | 6.8 | -75 | 50 | 16.3 | 1049 | [14 empty] | 2025-08-05 20:02:48.0
CRQ | 33009074 | 33009534 | INNOMINADA LOS NARANJOS | UNICO | Magdalena Cauca | Cauca | Río La Vieja | El tramo va desde su nacimiento hasta su desembocadura | 0.62 |  | 0 | 24 | Sistema GRS 1980 Magna Sirgas | 4 | 19 | 49.5 | -75 | 42 | 43.9 | 1777 | 4 | 19 | 34.3 | -75 | 42 | 38.7 | 1591 | [14 empty] | 2025-08-05 20:02:48.0
CRQ | 33009075 | 33009535 | SANTA FE | UNICO | Magdalena Cauca | Cauca | Río La Vieja | El tramo va desde su nacimiento hasta su desembocadura | 1.74 |  | 0 | 24 | Sistema GRS 1980 Magna Sirgas | 4 | 18 | 51.7 | -75 | 42 | 7.7 | 2077 | 4 | 19 | 2.9 | -75 | 42 | 50 | 1542 | [14 empty] | 2025-08-05 20:02:48.0
CRQ | 33009076 | 33009536 | INNOMINADA ALTAMIRA | UNICO | Magdalena Cauca | Cauca | Río La Vieja | El tramo va desde su nacimiento hasta su desembocadura | 1.77 |  | 0 | 24 | Sistema GRS 1980 Magna Sirgas | 4 | 18 | 55.4 | -75 | 44 | 30.4 | 1913 | 4 | 18 | 43 | -75 | 45 | 10 | 1438 | [14 empty] | 2025-08-05 20:02:48.0
CRQ | 33009077 | 33009537 | INNOMINADA ATENEA | UNICO | Magdalena Cauca | Cauca | Río La Vieja | El tramo va desde su nacimiento hasta su desembocadura | 1.36 |  | 0 | 24 | Sistema GRS 1980 Magna Sirgas | 4 | 21 | 17.2 | -75 | 42 | 39.9 | 1875 | 4 | 21 | 43.3 | -75 | 42 | 59.7 | 1547 | [14 empty] | 2025-08-05 20:02:48.0
CRQ | 33009078 | 33009538 | LA COQUETA | UNICO | Magdalena Cauca | Cauca | Río La Vieja | El tramo va desde su nacimiento hasta su desembocadura | 7.4 |  | 0 | 24 | Sistema GRS 1980 Magna Sirgas | 4 | 29 | 34.1 | -75 | 44 | 15 | 1239 | 4 | 28 | 53.8 | -75 | 47 | 10.8 | 1168 | [14 empty] | 2025-08-05 20:02:48.0
CRQ | 33009079 | 33009539 | MALPASO | UNICO | Magdalena Cauca | Cauca | Río La Vieja | El tramo va desde su nacimiento hasta su desembocadura | 7.98 |  | 0 | 24 | Sistema GRS 1980 Magna Sirgas | 4 | 29 | 56.5 | -75 | 43 | 20.7 | 1293 | 4 | 28 | 6.8 | -75 | 45 | 33.2 | 1184 | [14 empty] | 2025-08-05 20:02:48.0
CRQ | 33009080 | 33009540 | GERMANIA | UNICO | Magdalena Cauca | Cauca | Río La Vieja | El tramo va desde su nacimiento hasta su desembocadura | 8.02 |  | 0 | 24 | Sistema GRS 1980 Magna Sirgas | 4 | 28 | 51.2 | -75 | 42 | 26 | 1331 | 4 | 27 | 55.2 | -75 | 45 | 3.1 | 1188 | [14 empty] | 2025-08-05 20:02:48.0
CRQ | 33009081 | 33009541 | INNOMINADA LA GOLGA | UNICO | Magdalena Cauca | Cauca | Río La Vieja | El tramo va desde su nacimiento hasta su desembocadura | 2.03 |  | 0 | 24 | Sistema GRS 1980 Magna Sirgas | 4 | 28 | 9 | -75 | 43 | 44.8 | 1259 | 4 | 27 | 57.8 | -75 | 44 | 34.7 | 1211 | [14 empty] | 2025-08-05 20:02:48.0
CRQ | 33009082 | 33009542 | INNOMINADA LA FORTUNA | UNICO | Magdalena Cauca | Cauca | Río La Vieja | El tramo va desde su nacimiento hasta su desembocadura | 2.35 |  | 0 | 24 | Sistema GRS 1980 Magna Sirgas | 4 | 29 | 0.4 | -75 | 43 | 23.9 | 1274 | 4 | 28 | 22.8 | -75 | 44 | 12 | 1217 | [14 empty] | 2025-08-05 20:02:48.0
CRQ | 33009083 | 33009543 | INNOMINADA LA HABANA | UNICO | Magdalena Cauca | Cauca | Río La Vieja | El tramo va desde su nacimiento hasta su desembocadura | 4.78 |  | 0 | 24 | Sistema GRS 1980 Magna Sirgas | 4 | 31 | 47.8 | -75 | 44 | 18.2 | 1260 | 4 | 31 | 43.6 | -75 | 46 | 0.7 | 1187 | [14 empty] | 2025-08-05 20:02:48.0
CRQ | 33009084 | 33009544 | EL LAGO | UNICO | Magdalena Cauca | Cauca | Río La Vieja | El tramo va desde su nacimiento hasta su desembocadura | 2.63 |  | 0 | 24 | Sistema GRS 1980 Magna Sirgas | 4 | 36 | 23.1 | -75 | 46 | 25.2 | 1280 | 4 | 36 | 4.4 | -75 | 47 | 22.8 | 1221 | [14 empty] | 2025-08-05 20:02:48.0
CRQ | 33009085 | 33009545 | INNOMINADA LA MARGARITA | UNICO | Magdalena Cauca | Cauca | Río La Vieja | El tramo va desde su nacimiento hasta su desembocadura | 0.93 |  | 0 | 24 | Sistema GRS 1980 Magna Sirgas | 4 | 34 | 23.1 | -75 | 45 | 25.7 | 1325 | 4 | 34 | 11.2 | -75 | 45 | 44.5 | 1240 | [14 empty] | 2025-08-05 20:02:48.0
CRQ | 33009086 | 33009546 | LA ESPAÑOLA QUIMBAYA | UNICO | Magdalena Cauca | Cauca | Río La Vieja | El tramo va desde su nacimiento hasta su desembocadura | 4.3 |  | 0 | 24 | Sistema GRS 1980 Magna Sirgas | 4 | 34 | 50.8 | -75 | 48 | 51.4 | 1183 | 4 | 35 | 2.1 | -75 | 50 | 36.8 | 1035 | [14 empty] | 2025-08-05 20:02:48.0
CRQ | 33009087 | 33009547 | INNOMINADA LA ARGELIA | UNICO | Magdalena Cauca | Cauca | Río La Vieja | El tramo va desde su nacimiento hasta su desembocadura | 2.63 |  | 0 | 24 | Sistema GRS 1980 Magna Sirgas | 4 | 36 | 27.4 | -75 | 47 | 56.4 | 1215 | 4 | 35 | 55.8 | -75 | 48 | 56.6 | 1180 | [14 empty] | 2025-08-05 20:02:48.0
CRQ | 33009088 | 33009548 | INNOMINADA LIZET | UNICO | Magdalena Cauca | Cauca | Río La Vieja | El tramo va desde su nacimiento hasta su desembocadura | 1.01 |  | 0 | 24 | Sistema GRS 1980 Magna Sirgas | 4 | 23 | 11.5 | -75 | 43 | 48.3 | 1446 | 4 | 23 | 16.2 | -75 | 44 | 15.4 | 1170 | [14 empty] | 2025-08-05 20:02:48.0
CRQ | 33009089 | 33009549 | INNOMINADA LA ITALIA | UNICO | Magdalena Cauca | Cauca | Río La Vieja | El tramo va desde su nacimiento hasta su desembocadura | 1.06 |  | 0 | 24 | Sistema GRS 1980 Magna Sirgas | 4 | 20 | 41.1 | -75 | 45 | 2.5 | 1584 | 4 | 21 | 5.9 | -75 | 45 | 12.6 | 1244 | [14 empty] | 2025-08-05 20:02:48.0
CRQ | 33009090 | 33009550 | INNOMINADA MAMA VIEJA | UNICO | Magdalena Cauca | Cauca | Río La Vieja | El tramo va desde su nacimiento hasta su desembocadura | 1.7 |  | 0 | 24 | Sistema GRS 1980 Magna Sirgas | 4 | 21 | 32.2 | -75 | 43 | 26 | 1611 | 4 | 22 | 21.7 | -75 | 42 | 59.2 | 1365 | [14 empty] | 2025-08-05 20:02:48.0
CRQ | 33009091 | 33009551 | INNOMINADA LA ESPERANZA | UNICO | Magdalena Cauca | Cauca | Río La Vieja | El tramo va desde su nacimiento hasta su desembocadura | 0.52 |  | 0 | 24 | Sistema GRS 1980 Magna Sirgas | 4 | 21 | 9.6 | -75 | 44 | 37.8 | 1381 | 4 | 21 | 18.6 | -75 | 44 | 47.7 | 1284 | [14 empty] | 2025-08-05 20:02:48.0
CRQ | 33009092 | 33009552 | EL VADEO | UNICO | Magdalena Cauca | Cauca | Río La Vieja | El tramo va desde su nacimiento hasta su desembocadura | 5.04 |  | 0 | 24 | Sistema GRS 1980 Magna Sirgas | 4 | 28 | 38.3 | -75 | 46 | 28.7 | 1197 | 4 | 27 | 56.2 | -75 | 48 | 18.6 | 1140 | [14 empty] | 2025-08-05 20:02:48.0
CRQ | 33009093 | 33009553 | INNOMINADA VERAGUAS | UNICO | Magdalena Cauca | Cauca | Río La Vieja | El tramo va desde su nacimiento hasta su desembocadura | 0.75 |  | 0 | 24 | Sistema GRS 1980 Magna Sirgas | 4 | 34 | 16.5 | -75 | 51 | 8.1 | 1075 | 4 | 34 | 28.6 | -75 | 51 | 0 | 981 | [14 empty] | 2025-08-05 20:02:48.0
CRQ | 33009094 | 33009554 | LA ARBOLEDA | UNICO | Magdalena Cauca | Cauca | Río La Vieja | El tramo va desde su nacimiento hasta su desembocadura | 0.19 |  | 0 | 24 | Sistema GRS 1980 Magna Sirgas | 4 | 26 | 37.8 | -75 | 49 | 46.1 | 1190 | 4 | 26 | 37.3 | -75 | 49 | 41 | 1165 | [14 empty] | 2025-08-05 20:02:48.0
CRQ | 33009095 | 33009555 | INNOMINADA SHARON | UNICO | Magdalena Cauca | Cauca | Río La Vieja | El tramo va desde su nacimiento hasta su desembocadura | 1.92 |  | 0 | 24 | Sistema GRS 1980 Magna Sirgas | 4 | 34 | 22.8 | -75 | 47 | 24 | 1230 | 4 | 34 | 12.3 | -75 | 48 | 10 | 1103 | [14 empty] | 2025-08-05 20:02:48.0
CRQ | 33009096 | 33009556 | INNOMINADA LOS BALSOS | UNICO | Magdalena Cauca | Cauca | Río La Vieja | El tramo va desde su nacimiento hasta su desembocadura | 0.7 |  | 0 | 24 | Sistema GRS 1980 Magna Sirgas | 4 | 31 | 8.5 | -75 | 36 | 32.2 | 2018 | 4 | 31 | 6 | -75 | 36 | 51.2 | 1672 | [14 empty] | 2025-08-05 20:02:48.0
CRQ | 33009097 | 33009557 | INNOMINADA LA VENADA | UNICO | Magdalena Cauca | Cauca | Río La Vieja | El tramo va desde su nacimiento hasta su desembocadura | 5.63 |  | 0 | 24 | Sistema GRS 1980 Magna Sirgas | 4 | 25 | 13.8 | -75 | 38 | 50.4 | 2330 | 4 | 26 | 29.7 | -75 | 40 | 40.7 | 1310 | [14 empty] | 2025-08-05 20:02:48.0
CRQ | 33009098 | 33009558 | AGUA BONITA 1 | UNICO | Magdalena Cauca | Cauca | Río La Vieja | El tramo va desde su nacimiento hasta su desembocadura | 3.27 |  | 0 | 24 | Sistema GRS 1980 Magna Sirgas | 4 | 32 | 26.2 | -75 | 37 | 3 | 2224 | 4 | 32 | 14.7 | -75 | 38 | 27.9 | 1524 | [14 empty] | 2025-08-05 20:02:48.0
CRQ | 33009099 | 33009559 | INNOMINADA KOPLA | UNICO | Magdalena Cauca | Cauca | Río La Vieja | El tramo va desde su nacimiento hasta su desembocadura | 4.11 |  | 0 | 24 | Sistema GRS 1980 Magna Sirgas | 4 | 29 | 56.9 | -75 | 40 | 56.2 | 1453 | 4 | 28 | 44.4 | -75 | 41 | 27.6 | 1329 | [14 empty] | 2025-08-05 20:02:48.0
CRQ | 33009100 | 33009560 | NARANJAL 1 | UNICO | Magdalena Cauca | Cauca | Río La Vieja | El tramo va desde su nacimiento hasta su desembocadura | 2.18 |  | 0 | 24 | Sistema GRS 1980 Magna Sirgas | 4 | 32 | 11 | -75 | 37 | 10.3 | 2000 | 4 | 31 | 48.7 | -75 | 38 | 0 | 1546 | [14 empty] | 2025-08-05 20:02:48.0
CRQ | 33009101 | 33009561 | EL SALADO (ANTES SAN RAFAEL) | UNICO | Magdalena Cauca | Cauca | Río La Vieja | El tramo va desde su nacimiento hasta su desembocadura | 4.16 |  | 0 | 24 | Sistema GRS 1980 Magna Sirgas | 4 | 32 | 32 | -75 | 36 | 7.4 | 2280 | 4 | 31 | 17.9 | -75 | 37 | 5.3 | 1550 | [14 empty] | 2025-08-05 20:02:48.0
CRQ | 33009102 | 33009562 | SANTO DOMINGO | UNICO | Magdalena Cauca | Cauca | Río La Vieja | El tramo va desde su nacimiento hasta su desembocadura | 35.38 |  | 0 | 24 | Sistema GRS 1980 Magna Sirgas | 4 | 27 | 37.6 | -75 | 36 | 54.2 | 3500 | 4 | 23 | 47 | -75 | 45 | 48 | 1150 | [14 empty] | 2025-08-05 20:02:48.0
CRQ | 33009103 | 33009563 | INNOMINADA GRANO DE ORO | UNICO | Magdalena Cauca | Cauca | Río La Vieja | El tramo va desde su nacimiento hasta su desembocadura | 2.26 | Continuo | 0.02 | 24 | Sistema GRS 1980 Magna Sirgas | 4 | 30 | 25.5 | -75 | 37 | 40.3 | 1865 | 4 | 31 | 11.5 | -75 | 38 | 6.3 | 1480 | [9 empty] | La quebrada Innominada Grano de Oro es tributaria del río Santo Domingo. |  |  |  |  | 2025-08-05 20:02:48.0
CRQ | 33009104 | 33009564 | LA VIRGEN NEGRA | UNICO | Magdalena Cauca | Cauca | Río La Vieja | El tramo va desde su nacimiento hasta su desembocadura | 1.63 |  | 0 | 24 | Sistema GRS 1980 Magna Sirgas | 4 | 31 | 37.2 | -75 | 36 | 10 | 2189 | 4 | 31 | 27.2 | -75 | 36 | 49.7 | 1727 | [14 empty] | 2025-08-05 20:02:48.0
CRQ | 33009105 | 33009565 | INNOMINADA LA MARQUEZA | UNICO | Magdalena Cauca | Cauca | Río La Vieja | El tramo va desde su nacimiento hasta su desembocadura | 0.45 |  | 0 | 24 | Sistema GRS 1980 Magna Sirgas | 4 | 30 | 9.8 | -75 | 34 | 30.9 | 2529 | 4 | 30 | 6.6 | -75 | 34 | 42.3 | 2367 | [14 empty] | 2025-08-05 20:02:48.0
CRQ | 33009106 | 33009566 | EL SALADO 2 | UNICO | Magdalena Cauca | Cauca | Río La Vieja | El tramo va desde su nacimiento hasta su desembocadura | 3.93 |  | 0 | 24 | Sistema GRS 1980 Magna Sirgas | 4 | 28 | 59 | -75 | 37 | 35.1 | 2308 | 4 | 29 | 59.6 | -75 | 38 | 46 | 1421 | [14 empty] | 2025-08-05 20:02:48.0
CRQ | 33009107 | 33009567 | LA SONADORA 2 | UNICO | Magdalena Cauca | Cauca | Río La Vieja | El tramo va desde su nacimiento hasta su desembocadura | 4.61 |  | 0 | 24 | Sistema GRS 1980 Magna Sirgas | 4 | 27 | 43.6 | -75 | 37 | 13.3 | 2612 | 4 | 28 | 27.2 | -75 | 38 | 55.3 | 1538 | [14 empty] | 2025-08-05 20:02:48.0
CRQ | 33009108 | 33009568 | INNOMINADA LA PICOTA 1 | UNICO | Magdalena Cauca | Cauca | Río La Vieja | El tramo va desde su nacimiento hasta su desembocadura | 5.95 |  | 0 | 24 | Sistema GRS 1980 Magna Sirgas | 4 | 27 | 5.5 | -75 | 38 | 23.7 | 2226 | 4 | 28 | 44.5 | -75 | 39 | 38.9 | 1395 | [14 empty] | 2025-08-05 20:02:48.0
CRQ | 33009109 | 33009569 | INNOMINADA PRADERA 1 | UNICO | Magdalena Cauca | Cauca | Río La Vieja | El tramo va desde su nacimiento hasta su desembocadura | 3.12 |  | 0 | 24 | Sistema GRS 1980 Magna Sirgas | 4 | 33 | 9.6 | -75 | 37 | 24.8 | 1868 | 4 | 32 | 33.2 | -75 | 38 | 28.9 | 1542 | [14 empty] | 2025-08-05 20:02:48.0
CRQ | 33009110 | 33009570 | CHAGUALA | UNICO | Magdalena Cauca | Cauca | Río La Vieja | El tramo va desde su nacimiento hasta su desembocadura | 1.75 |  | 0 | 24 | Sistema GRS 1980 Magna Sirgas | 4 | 34 | 3 | -75 | 35 | 57.1 | 2137 | 4 | 33 | 49.6 | -75 | 36 | 37.6 | 1727 | [14 empty] | 2025-08-05 20:02:48.0
CRQ | 33009111 | 33009571 | PEÑALISA | UNICO | Magdalena Cauca | Cauca | Río La Vieja | El tramo va desde su nacimiento hasta su desembocadura | 1.2 |  | 0 | 24 | Sistema GRS 1980 Magna Sirgas | 4 | 34 | 17.8 | -75 | 36 | 32.2 | 1952 | 4 | 34 | 6.2 | -75 | 36 | 58.6 | 1629 | [14 empty] | 2025-08-05 20:02:48.0
CRQ | 33009112 | 33009572 | LA FLORESTA | UNICO | Magdalena Cauca | Cauca | Río La Vieja | El tramo va desde su nacimiento hasta su desembocadura | 0.53 |  | 0 | 24 | Sistema GRS 1980 Magna Sirgas | 4 | 39 | 6.6 | -75 | 34 | 47 | 1911 | 4 | 38 | 52 | -75 | 34 | 46.8 | 1792 | [14 empty] | 2025-08-05 20:02:48.0
CRQ | 33009113 | 33009573 | EL ROSARIO SALENTO | UNICO | Magdalena Cauca | Cauca | Río La Vieja | El tramo va desde su nacimiento hasta su desembocadura | 5.83 |  | 0 | 24 | Sistema GRS 1980 Magna Sirgas | 4 | 40 | 28.5 | -75 | 34 | 38.5 | 2193 | 4 | 38 | 26.5 | -75 | 35 | 8.7 | 1748 | [14 empty] | 2025-08-05 20:02:48.0
CRQ | 33009114 | 33009574 | INNOMINADA LA IRLANDA | UNICO | Magdalena Cauca | Cauca | Río La Vieja | El tramo va desde su nacimiento hasta su desembocadura | 0.62 |  | 0 | 24 | Sistema GRS 1980 Magna Sirgas | 4 | 35 | 58.6 | -75 | 38 | 14.4 | 1736 | 4 | 35 | 44.7 | -75 | 38 | 12.4 | 1666 | [14 empty] | 2025-08-05 20:02:48.0
CRQ | 33009115 | 33009575 | SAN JUAN | UNICO | Magdalena Cauca | Cauca | Río La Vieja | El tramo va desde su nacimiento hasta su desembocadura | 1.36 |  | 0 | 24 | Sistema GRS 1980 Magna Sirgas | 4 | 35 | 57 | -75 | 37 | 49 | 1717 | 4 | 35 | 31 | -75 | 37 | 36 | 1552 | [14 empty] | 2025-08-05 20:02:48.0
CRQ | 33009116 | 33009576 | BOLIVIA | UNICO | Magdalena Cauca | Cauca | Río La Vieja | El tramo va desde su nacimiento hasta su desembocadura | 0.7 |  | 0 | 24 | Sistema GRS 1980 Magna Sirgas | 4 | 37 | 41.1 | -75 | 32 | 40.4 | 2234 | 4 | 37 | 57.3 | -75 | 32 | 31.9 | 2114 | [14 empty] | 2025-08-05 20:02:48.0
CRQ | 33009117 | 33009577 | INNOMINADA MONTERREY | UNICO | Magdalena Cauca | Cauca | Río La Vieja | El tramo va desde su nacimiento hasta su desembocadura | 0.58 |  | 0 | 24 | Sistema GRS 1980 Magna Sirgas | 4 | 34 | 54.9 | -75 | 39 | 4.9 | 1610 | 4 | 34 | 43.5 | -75 | 39 | 14.3 | 1570 | [14 empty] | 2025-08-05 20:02:48.0
CRQ | 33009118 | 33009578 | INNOMINADA LOS ROSALES | UNICO | Magdalena Cauca | Cauca | Río La Vieja | El tramo va desde su nacimiento hasta su desembocadura | 3.07 |  | 0 | 24 | Sistema GRS 1980 Magna Sirgas | 4 | 35 | 10 | -75 | 38 | 39.2 | 1656 | 4 | 34 | 29.7 | -75 | 39 | 34.2 | 1521 | [14 empty] | 2025-08-05 20:02:48.0
CRQ | 33009119 | 33009579 | INNOMINADA AFLUENTE LA ROCA | UNICO | Magdalena Cauca | Cauca | Río La Vieja | El tramo va desde su nacimiento hasta su desembocadura | 1.4 | Continuo | 0.01 | 24 | Sistema GRS 1980 Magna Sirgas | 4 | 36 | 8 | -75 | 38 | 17 | 1730 | 4 | 35 | 38 | -75 | 38 | 46 | 1590 | [9 empty] | Revisada la información del sistema de información geográfica del Quindío (SIG Quindío) la fuente de abastecimiento es tributaría de la quebrada La Roca, y dentro de la codificación del POMCA del río La Vieja hace parte de la subcuenca del río Espejo. |  |  |  |  | 2025-08-05 20:02:48.0
CRQ | 33009120 | 33009580 | SAN JULIAN | UNICO | Magdalena Cauca | Cauca | Río La Vieja | El tramo va desde su nacimiento hasta su desembocadura | 4.35 |  | 0 | 24 | Sistema GRS 1980 Magna Sirgas | 4 | 40 | 6.5 | -75 | 35 | 54.8 | 2055 | 4 | 38 | 58.6 | -75 | 36 | 59.9 | 1861 | [14 empty] | 2025-08-05 20:02:48.0
CRQ | 33009121 | 33009581 | TENCHES | UNICO | Magdalena Cauca | Cauca | Río La Vieja | El tramo va desde su nacimiento hasta su desembocadura | 9.8 | Continuo | 0.11 | 24 | Sistema GRS 1980 Magna Sirgas | 4 | 35 | 45.1 | -75 | 40 | 5.9 | 1661 | 4 | 33 | 10 | -75 | 41 | 52 | 1353 | [9 empty] | Oferta desde el nacimiento hasta la desembocadura |  |  |  |  | 2025-08-05 20:02:48.0
CRQ | 33009122 | 33009582 | BARBAS | UNICO | Magdalena Cauca | Cauca | Río La Vieja | El tramo va desde su nacimiento hasta 0,47 km después, el rio es limite departamental con Risaralda | 0.47 |  | 0 | 24 | Sistema GRS 1980 Magna Sirgas | 4 | 42 | 0.7 | -75 | 34 | 15.5 | 2239 | 4 | 41 | 49.6 | -75 | 34 | 27.5 | 2183 | [14 empty] | 2025-08-05 20:02:48.0
CRQ | 33009123 | 33009583 | INNOMINADA LA PLATA | UNICO | Magdalena Cauca | Cauca | Río La Vieja | El tramo va desde su nacimiento hasta confluencia con quebrada La Ruina | 0.29 |  | 0 | 24 | Sistema GRS 1980 Magna Sirgas | 4 | 41 | 28.4 | -75 | 40 | 43.3 | 1728 | 4 | 41 | 26.2 | -75 | 40 | 51.8 | 1690 | [14 empty] | 2025-08-05 20:02:48.0
CRQ | 33009124 | 33009584 | LA PLATA | UNICO | Magdalena Cauca | Cauca | Río La Vieja | El tramo va desde su nacimiento hasta confluencia con quebrada La Mesa | 5.58 |  | 0 | 24 | Sistema GRS 1980 Magna Sirgas | 4 | 41 | 16.9 | -75 | 40 | 9.5 | 1772 | 4 | 41 | 42.3 | -75 | 42 | 36.8 | 1460 | [14 empty] | 2025-08-05 20:02:48.0
CRQ | 33009125 | 33009585 | EL ROBLE | UNICO | Magdalena Cauca | Cauca | Río La Vieja | El tramo va desde su nacimiento hasta su desembocadura | 4.01 |  | 0 | 24 | Sistema GRS 1980 Magna Sirgas | 4 | 21 | 39.5 | -75 | 39 | 42.5 | 2669 | 4 | 22 | 58.8 | -75 | 40 | 38 | 1681 | [14 empty] | 2025-08-05 20:02:48.0
CRQ | 33009126 | 33009586 | BOLILLOS | UNICO | Magdalena Cauca | Cauca | Río La Vieja | El tramo va desde su nacimiento hasta su desembocadura | 3.11 |  | 0 | 24 | Sistema GRS 1980 Magna Sirgas | 4 | 41 | 15.3 | -75 | 35 | 28.6 | 2115 | 4 | 41 | 32.9 | -75 | 36 | 15.3 | 2022 | [14 empty] | 2025-08-05 20:02:48.0
CRQ | 33009127 | 33009587 | LA MARINA | UNICO | Magdalena Cauca | Cauca | Río La Vieja | El tramo va desde su nacimiento hasta su desembocadura | 1.51 |  | 0 | 24 | Sistema GRS 1980 Magna Sirgas | 4 | 38 | 29.9 | -75 | 36 | 39.2 | 1938 | 4 | 38 | 34 | -75 | 37 | 14 | 1851 | [14 empty] | 2025-08-05 20:02:48.0
CRQ | 33009128 | 33009588 | INNOMINADA GILBERTO | UNICO | Magdalena Cauca | Cauca | Río La Vieja | El tramo va desde su nacimiento hasta su desembocadura en Quebrada San José que sigue hacia Risaralda | 1.04 |  | 0 | 24 | Sistema GRS 1980 Magna Sirgas | 4 | 41 | 20.2 | -75 | 41 | 31.4 | 1645 | 4 | 41 | 2.3 | -75 | 41 | 50.4 | 1510 | [14 empty] | 2025-08-05 20:02:48.0
CRQ | 33009129 | 33009589 | BOHEMIA | UNICO | Magdalena Cauca | Cauca | Río La Vieja | El tramo va desde su nacimiento hasta su desembocadura | 2.07 |  | 0 | 24 | Sistema GRS 1980 Magna Sirgas | 4 | 31 | 14.1 | -75 | 39 | 53.6 | 1490 | 4 | 30 | 20.4 | -75 | 40 | 15 | 1390 | [14 empty] | 2025-08-05 20:02:48.0
CRQ | 33009130 | 33009590 | EL AGUILA | UNICO | Magdalena Cauca | Cauca | Río La Vieja | El tramo va desde su nacimiento hasta su desembocadura | 3.7 |  | 0 | 24 | Sistema GRS 1980 Magna Sirgas | 4 | 37 | 20 | -75 | 37 | 23.7 | 1838 | 4 | 36 | 1 | -75 | 37 | 19.1 | 1568 | [14 empty] | 2025-08-05 20:02:48.0
CRQ | 33009131 | 33009591 | INNOMINADA CAJONES | UNICO | Magdalena Cauca | Cauca | Río La Vieja | El tramo va desde su nacimiento hasta su desembocadura | 0.64 |  | 0 | 24 | Sistema GRS 1980 Magna Sirgas | 4 | 38 | 5.9 | -75 | 36 | 45.7 | 1885 | 4 | 37 | 48.5 | -75 | 36 | 54.4 | 1850 | [14 empty] | 2025-08-05 20:02:48.0
CRQ | 33009132 | 33009592 | LA MARAVILLA | UNICO | Magdalena Cauca | Cauca | Río La Vieja | El tramo va desde su nacimiento hasta su desembocadura | 1.83 |  | 0 | 24 | Sistema GRS 1980 Magna Sirgas | 4 | 17 | 35.1 | -75 | 41 | 26.3 | 2426 | 4 | 17 | 9.8 | -75 | 42 | 2.9 | 1780 | [14 empty] | 2025-08-05 20:02:48.0
CRQ | 33009133 | 33009593 | LA PALMERA 1 | UNICO | Magdalena Cauca | Cauca | Río La Vieja | El tramo va desde su nacimiento hasta su desembocadura | 1.92 |  | 0 | 24 | Sistema GRS 1980 Magna Sirgas | 4 | 21 | 36.4 | -75 | 39 | 48.3 | 2613 | 4 | 21 | 2.2 | -75 | 40 | 22.3 | 1937 | [14 empty] | 2025-08-05 20:02:48.0
CRQ | 33009134 | 33009594 | LAS PIZARRAS | UNICO | Magdalena Cauca | Cauca | Río La Vieja | El tramo va desde su nacimiento hasta su desembocadura | 4.51 | Continuo | 0 | 24 | Sistema GRS 1980 Magna Sirgas | 4 | 19 | 7 | -75 | 40 | 9.4 | 2719 | 4 | 20 | 22 | -75 | 41 | 34 | 1739 | [9 empty] | FUENTE ABASTECEDORA DEL MUNICIPIO DE PIJAO |  |  |  |  | 2025-08-05 20:02:48.0
CRQ | 33009135 | 33009595 | LA PALOMA | UNICO | Magdalena Cauca | Cauca | Río La Vieja | El tramo va desde su nacimiento hasta su desembocadura | 13.18 |  | 0 | 24 | Sistema GRS 1980 Magna Sirgas | 4 | 35 | 45.8 | -75 | 45 | 52.3 | 1306 | 4 | 34 | 41.4 | -75 | 51 | 5.8 | 984 | [14 empty] | 2025-08-05 20:02:48.0
CRQ | 33009136 | 33009596 | MEMBRILLAL | UNICO | Magdalena Cauca | Cauca | Río La Vieja | El tramo va desde su nacimiento hasta su desembocadura | 13.25 |  | 0 | 24 | Sistema GRS 1980 Magna Sirgas | 4 | 40 | 1 | -75 | 36 | 30 | 2039 | 4 | 37 | 41.3 | -75 | 40 | 3.7 | 1544 | [14 empty] | 2025-08-05 20:02:48.0
CRQ | 33009137 | 33009597 | LA RUINA | UNICO | Magdalena Cauca | Cauca | Río La Vieja | El tramo va desde su nacimiento hasta su desembocadura | 2.25 |  | 0 | 24 | Sistema GRS 1980 Magna Sirgas | 4 | 41 | 21 | -75 | 40 | 40.5 | 1734 | 4 | 41 | 4.4 | -75 | 41 | 38.9 | 1538 | [14 empty] | 2025-08-05 20:02:48.0
CRQ | 33009138 | 33009598 | PORTACHUELO | UNICO | Magdalena Cauca | Cauca | Río La Vieja | El tramo va desde su nacimiento hasta su desembocadura | 7.67 |  | 0 | 24 | Sistema GRS 1980 Magna Sirgas | 4 | 41 | 12.5 | -75 | 37 | 23.4 | 2113 | 4 | 37 | 38.9 | -75 | 40 | 29.5 | 1478 | [14 empty] | 2025-08-05 20:02:48.0
CRQ | 33009139 | 33009599 | AGUA BONITA | UNICO | Magdalena Cauca | Cauca | Río La Vieja | El tramo va desde su nacimiento hasta su desembocadura | 4.21 |  | 0 | 24 | Sistema GRS 1980 Magna Sirgas | 4 | 39 | 47 | -75 | 41 | 12.3 | 1815 | 4 | 38 | 52.3 | -75 | 42 | 32.4 | 1544 | [14 empty] | 2025-08-05 20:02:48.0
CRQ | 33009140 | 33009600 | EL BOLSILLO | UNICO | Magdalena Cauca | Cauca | Río La Vieja | El tramo va desde su nacimiento hasta su desembocadura | 1.22 |  | 0 | 24 | Sistema GRS 1980 Magna Sirgas | 4 | 38 | 56.8 | -75 | 41 | 4.8 | 1722 | 4 | 38 | 44.3 | -75 | 41 | 30.3 | 1613 | [14 empty] | 2025-08-05 20:02:48.0
CRQ | 33009141 | 33009601 | LA MIRANDITA | UNICO | Magdalena Cauca | Cauca | Río La Vieja | El tramo va desde su nacimiento hasta su desembocadura | 2.42 |  | 0 | 24 | Sistema GRS 1980 Magna Sirgas | 4 | 21 | 25 | -75 | 41 | 26.2 | 2127 | 4 | 21 | 33.7 | -75 | 42 | 13.9 | 1584 | [14 empty] | 2025-08-05 20:02:48.0
CRQ | 33009142 | 33009602 | EL VERGEL | UNICO | Magdalena Cauca | Cauca | Río La Vieja | El tramo va desde su nacimiento hasta su desembocadura | 1.91 |  | 0 | 24 | Sistema GRS 1980 Magna Sirgas | 4 | 19 | 4.9 | -75 | 44 | 21.7 | 1913 | 4 | 19 | 38.9 | -75 | 44 | 53.4 | 1376 | [14 empty] | 2025-08-05 20:02:48.0
CRQ | 33009143 | 33009603 | INNOMINADA PARAGUAYCITO | UNICO | Magdalena Cauca | Cauca | Río La Vieja | El tramo va desde su nacimiento hasta su desembocadura | 0.3 |  | 0 | 24 | Sistema GRS 1980 Magna Sirgas | 4 | 23 | 25.6 | -75 | 43 | 53.3 | 1293 | 4 | 23 | 33.3 | -75 | 43 | 55 | 1224 | [14 empty] | 2025-08-05 20:02:48.0
CRQ | 33009144 | 33009604 | ARMENIA 1 | UNICO | Magdalena Cauca | Cauca | Río La Vieja | El tramo va desde su nacimiento hasta su desembocadura | 11.5 |  | 0 | 24 | Sistema GRS 1980 Magna Sirgas | 4 | 39 | 24.7 | -75 | 40 | 27.6 | 1518 | 4 | 37 | 6.3 | -75 | 44 | 50.3 | 1308 | [14 empty] | 2025-08-05 20:02:48.0
CRQ | 33009145 | 33009605 | LA MAIZENA | UNICO | Magdalena Cauca | Cauca | Río La Vieja | El tramo va desde su nacimiento hasta su desembocadura | 4.17 |  | 0 | 24 | Sistema GRS 1980 Magna Sirgas | 4 | 14 | 34.2 | -75 | 42 | 8.8 | 2626 | 4 | 15 | 13 | -75 | 43 | 43.4 | 1863 | [14 empty] | 2025-08-05 20:02:48.0
CRQ | 33009146 | 33009606 | LA SIRIA | UNICO | Magdalena Cauca | Cauca | Río La Vieja | El tramo va desde su nacimiento hasta su desembocadura | 5.38 |  | 0 | 24 | Sistema GRS 1980 Magna Sirgas | 4 | 15 | 14.6 | -75 | 41 | 57.6 | 2700 | 4 | 16 | 48.2 | -75 | 43 | 43.3 | 1570 | [14 empty] | 2025-08-05 20:02:48.0
CRQ | 33009147 | 33009607 | LAS PAVAS | UNICO | Magdalena Cauca | Cauca | Río La Vieja | El tramo va desde su nacimiento hasta su desembocadura | 6.96 |  | 0 | 24 | Sistema GRS 1980 Magna Sirgas | 4 | 22 | 9.8 | -75 | 38 | 57 | 2721 | 4 | 24 | 26.9 | -75 | 40 | 20 | 1588 | [14 empty] | 2025-08-05 20:02:48.0
CRQ | 33009148 | 33009608 | LAS LAJAS | UNICO | Magdalena Cauca | Cauca | Río La Vieja | El tramo va desde su nacimiento hasta su desembocadura | 5.34 |  | 0 | 24 | Sistema GRS 1980 Magna Sirgas | 4 | 35 | 30.2 | -75 | 41 | 6.6 | 1575 | 4 | 35 | 11.4 | -75 | 43 | 26 | 1321 | [14 empty] | 2025-08-05 20:02:48.0
CRQ | 33009149 | 33009609 | TURIN | UNICO | Magdalena Cauca | Cauca | Río La Vieja | El tramo va desde su nacimiento hasta su desembocadura | 2.28 |  | 0 | 24 | Sistema GRS 1980 Magna Sirgas | 4 | 35 | 17.9 | -75 | 42 | 25.5 | 1459 | 4 | 35 | 9.6 | -75 | 43 | 19.9 | 1327 | [14 empty] | 2025-08-05 20:02:48.0
CRQ | 33009150 | 33009610 | INNOMINADA LOS SUEÑOS | UNICO | Magdalena Cauca | Cauca | Río La Vieja | SIN ESPECIFICAR | 0 |  | 0 | 24 | Sistema GRS 1980 Magna Sirgas | 5 | 5 | 5 | -75 | 5 | 5 | 5 | 5 | 5 | 5 | -75 | 5 | 5 | 5 | [14 empty] | 2025-08-05 20:02:48.0
CRQ | 33009151 | 33009611 | INNOMINADA RUGBY | UNICO | Magdalena Cauca | Cauca | Río La Vieja | El tramo va desde su nacimiento hasta su desembocadura | 0.59 |  | 0 | 24 | Sistema GRS 1980 Magna Sirgas | 4 | 42 | 30.7 | -75 | 42 | 24.5 | 1612 | 4 | 42 | 46.7 | -75 | 42 | 18.5 | 1470 | [14 empty] | 2025-08-05 20:02:48.0
CRQ | 33009152 | 33009612 | INNOMINADA ALASKA | UNICO | Magdalena Cauca | Cauca | Río La Vieja | El tramo va desde su nacimiento hasta su desembocadura | 1.4 |  | 0 | 24 | Sistema GRS 1980 Magna Sirgas | 4 | 30 | 45.6 | -75 | 37 | 39.7 | 1709 | 4 | 31 | 16.7 | -75 | 37 | 54.5 | 1500 | [14 empty] | 2025-08-05 20:02:48.0
CRQ | 33009153 | 33009613 | INNOMINDAD LAS PEÑITAS | UNICO | Magdalena Cauca | Cauca | Río La Vieja | El tramo va desde su nacimiento hasta su desembocadura | 0.73 |  | 0 | 24 | Sistema GRS 1980 Magna Sirgas | 4 | 29 | 55.7 | -75 | 37 | 40.5 | 2059 | 4 | 29 | 48.8 | -75 | 37 | 59.6 | 1712 | [14 empty] | 2025-08-05 20:02:48.0
CRQ | 33009154 | 33009614 | EL PESCADOR 3 | UNICO | Magdalena Cauca | Cauca | Río La Vieja | El tramo va desde su nacimiento hasta su desembocadura | 0.88 |  | 0 | 24 | Sistema GRS 1980 Magna Sirgas | 4 | 25 | 5.1 | -75 | 42 | 18.3 | 1359 | 4 | 25 | 16 | -75 | 42 | 37 | 1163 | [14 empty] | 2025-08-05 20:02:48.0
CRQ | 33009155 | 33009615 | LA PRADERA | UNICO | Magdalena Cauca | Cauca | Río La Vieja | El tramo va desde su nacimiento hasta su desembocadura | 2.91 |  | 0 | 24 | Sistema GRS 1980 Magna Sirgas | 4 | 32 | 18.1 | -75 | 37 | 5 | 2066 | 4 | 32 | 14.6 | -75 | 38 | 27.5 | 1524 | [14 empty] | 2025-08-05 20:02:48.0
CRQ | 33009156 | 33009616 | LA SONADORA 1 | UNICO | Magdalena Cauca | Cauca | Río La Vieja | El tramo va desde su nacimiento hasta su desembocadura | 1.51 |  | 0 | 24 | Sistema GRS 1980 Magna Sirgas | 4 | 28 | 21.6 | -75 | 38 | 3 | 1954 | 4 | 28 | 23.2 | -75 | 38 | 43.4 | 1595 | [14 empty] | 2025-08-05 20:02:48.0
CRQ | 33009157 | 33009617 | INNOMINADA SOL Y LUNA | UNICO | Magdalena Cauca | Cauca | Río La Vieja | El tramo va desde su nacimiento hasta su desembocadura | 0.58 |  | 0 | 24 | Sistema GRS 1980 Magna Sirgas | 4 | 27 | 14.3 | -75 | 42 | 41.9 | 1290 | 4 | 27 | 12.5 | -75 | 42 | 55.5 | 1251 | [14 empty] | 2025-08-05 20:02:48.0
CRQ | 33009158 | 33009618 | INNOMINADA BUENAVISTA | UNICO | Magdalena Cauca | Cauca | Río La Vieja | El tramo va desde su nacimiento hasta su desembocadura | 0.29 |  | 0 | 24 | Sistema GRS 1980 Magna Sirgas | 4 | 32 | 8.4 | -75 | 37 | 49.1 | 1690 | 4 | 31 | 59.6 | -75 | 37 | 50.5 | 1578 | [14 empty] | 2025-08-05 20:02:48.0
CRQ | 33009159 | 33009619 | INNOMINADA LA LUCIA | UNICO | Magdalena Cauca | Cauca | Río La Vieja | El tramo va desde su nacimiento hasta su desembocadura | 0.57 |  | 0 | 24 | Sistema GRS 1980 Magna Sirgas | 4 | 36 | 4.8 | -75 | 37 | 46.9 | 1723 | 4 | 36 | 9.6 | -75 | 37 | 31.7 | 1638 | [14 empty] | 2025-08-05 20:02:48.0
CRQ | 33009160 | 33009620 | INNOMINADA LA CAROLINA | UNICO | Magdalena Cauca | Cauca | Río La Vieja | El tramo va desde su nacimiento hasta su desembocadura | 1.38 |  | 0 | 24 | Sistema GRS 1980 Magna Sirgas | 4 | 35 | 57.2 | -75 | 37 | 49.8 | 1717 | 4 | 35 | 31 | -75 | 37 | 36 | 1552 | [14 empty] | 2025-08-05 20:02:48.0
CRQ | 33009161 | 33009621 | SAN JOSE | UNICO | Magdalena Cauca | Cauca | Río La Vieja | El tramo va desde su nacimiento hasta su desembocadura | 0.38 |  | 0 | 24 | Sistema GRS 1980 Magna Sirgas | 4 | 37 | 48.9 | -75 | 29 | 11.5 | 2540 | 4 | 37 | 58.4 | -75 | 29 | 5.7 | 2415 | [14 empty] | 2025-08-05 20:02:48.0
CRQ | 33009162 | 33009622 | INNOMINADA EL PALACIO | UNICO | Magdalena Cauca | Cauca | Río La Vieja | El tramo va desde su nacimiento hasta su desembocadura | 0.91 |  | 0 | 24 | Sistema GRS 1980 Magna Sirgas | 4 | 41 | 21.8 | -75 | 38 | 45.1 | 1852 | 4 | 41 | 43 | -75 | 38 | 55.8 | 1719 | [14 empty] | 2025-08-05 20:02:48.0
CRQ | 33009163 | 33009623 | INNOMINADA LA BRINCHA | UNICO | Magdalena Cauca | Cauca | Río La Vieja | El tramo va desde su nacimiento hasta su desembocadura | 0.57 |  | 0 | 24 | Sistema GRS 1980 Magna Sirgas | 4 | 36 | 4.8 | -75 | 37 | 46.9 | 1723 | 4 | 36 | 9.6 | -75 | 37 | 31.7 | 1638 | [14 empty] | 2025-08-05 20:02:48.0
CRQ | 33009164 | 33009624 | AGUA LINDA | UNICO | Magdalena Cauca | Cauca | Río La Vieja | El tramo va desde su nacimiento hasta su desembocadura | 3 |  | 0 | 24 | Sistema GRS 1980 Magna Sirgas | 4 | 29 | 58.8 | -75 | 51 | 19.3 | 1184 | 4 | 30 | 1.3 | -75 | 52 | 20.3 | 995 | [14 empty] | 2025-08-05 20:02:48.0
CRQ | 33009165 | 33009625 | INNOMINADA EL HUEQUITO | UNICO | Magdalena Cauca | Cauca | Río La Vieja | El tramo va desde su nacimiento hasta su desembocadura | 0.46 |  | 0 | 24 | Sistema GRS 1980 Magna Sirgas | 4 | 21 | 6.3 | -75 | 44 | 33.8 | 1476 | 4 | 21 | 19 | -75 | 44 | 36.2 | 1324 | [14 empty] | 2025-08-05 20:02:48.0
CRQ | 33009166 | 33009626 | INNOMINADA PALOGRANDE | UNICO | Magdalena Cauca | Cauca | Río La Vieja | El tramo va desde su nacimiento hasta su desembocadura | 1.76 |  | 0 | 24 | Sistema GRS 1980 Magna Sirgas | 4 | 34 | 59.4 | -75 | 37 | 9 | 1722 | 4 | 34 | 45.4 | -75 | 37 | 45.1 | 1527 | [14 empty] | 2025-08-05 20:02:48.0
CRQ | 33009167 | 33009627 | LA ESTANCIA | UNICO | Magdalena Cauca | Cauca | Río La Vieja | El tramo va desde su nacimiento hasta su desembocadura | 2.25 |  | 0 | 24 | Sistema GRS 1980 Magna Sirgas | 4 | 30 | 20.8 | -75 | 37 | 39 | 1925 | 4 | 30 | 59.2 | -75 | 38 | 20.5 | 1476 | [14 empty] | 2025-08-05 20:02:48.0
CRQ | 33009168 | 33009628 | INNOMINADA BARBARA | UNICO | Magdalena Cauca | Cauca | Río La Vieja | El tramo va desde su nacimiento hasta su desembocadura | 1.23 |  | 0 | 24 | Sistema GRS 1980 Magna Sirgas | 4 | 36 | 55.7 | -75 | 43 | 56.8 | 1433 | 4 | 37 | 7.1 | -75 | 44 | 22.3 | 1371 | [14 empty] | 2025-08-05 20:02:48.0
CRQ | 33009169 | 33009629 | INNOMINADA EL SILENCIO | UNICO | Magdalena Cauca | Cauca | Río La Vieja | El tramo va desde su nacimiento hasta su desembocadura | 3.31 |  | 0 | 24 | Sistema GRS 1980 Magna Sirgas | 4 | 38 | 37 | -75 | 36 | 26 | 1951 | 4 | 37 | 25 | -75 | 36 | 5.5 | 1678 | [14 empty] | 2025-08-05 20:02:48.0
CRQ | 33009170 | 33009630 | INNOMINADA LA PROMETIDA | UNICO | Magdalena Cauca | Cauca | Río La Vieja | El tramo va desde su nacimiento hasta su desembocadura | 0.94 |  | 0 | 24 | Sistema GRS 1980 Magna Sirgas | 4 | 36 | 3.2 | -75 | 36 | 28.8 | 1784 | 4 | 35 | 53.8 | -75 | 36 | 46 | 1641 | [14 empty] | 2025-08-05 20:02:48.0
CRQ | 33009171 | 33009631 | ARENALES 2 | UNICO | Magdalena Cauca | Cauca | Río La Vieja | El tramo va desde su nacimiento hasta su desembocadura | 1.93 |  | 0 | 24 | Sistema GRS 1980 Magna Sirgas | 4 | 40 | 53.2 | -75 | 39 | 26.9 | 1872 | 4 | 40 | 57.5 | -75 | 40 | 15.3 | 1691 | [14 empty] | 2025-08-05 20:02:48.0
CRQ | 33009172 | 33009632 | LA ESMERALDA | UNICO | Magdalena Cauca | Cauca | Río La Vieja | El tramo va desde su nacimiento hasta su desembocadura. | 2.93 | Continuo | 0 | 24 | Sistema GRS 1980 Magna Sirgas | 4 | 40 | 8 | -75 | 40 | 0 | 1870 | 4 | 40 | 36.4 | -75 | 41 | 11.3 | 1610 | [9 empty] | Fuente hidrica que abastece al municipio de Ulloa (Valle). |  |  |  |  | 2025-08-05 20:02:48.0
CRQ | 33009173 | 33009633 | LA PALMERA 2 | UNICO | Magdalena Cauca | Cauca | Río La Vieja | El tramo va desde su nacimiento hasta su desembocadura | 1.57 |  | 0 | 24 | Sistema GRS 1980 Magna Sirgas | 4 | 36 | 24.7 | -75 | 48 | 58.5 | 1190 | 4 | 36 | 38.5 | -75 | 49 | 38.8 | 1160 | [14 empty] | 2025-08-05 20:02:48.0
CRQ | 33009174 | 33009634 | INNOMINADA PALESTINA | UNICO | Magdalena Cauca | Cauca | Río La Vieja | El tramo va desde su nacimiento hasta su desembocadura | 2.02 |  | 0 | 24 | Sistema GRS 1980 Magna Sirgas | 4 | 38 | 3 | -75 | 34 | 38 | 1973 | 4 | 37 | 23.2 | -75 | 34 | 58.7 | 1715 | [14 empty] | 2025-08-05 20:02:48.0
CRQ | 33009175 | 33009635 | INNOMINADA PARAISO | UNICO | Magdalena Cauca | Cauca | Río La Vieja | El tramo va desde su nacimiento hasta su desembocadura | 0.85 |  | 0 | 24 | Sistema GRS 1980 Magna Sirgas | 4 | 22 | 5.6 | -75 | 44 | 59.6 | 1382 | 4 | 22 | 26.3 | -75 | 44 | 58.7 | 1178 | [14 empty] | 2025-08-05 20:02:48.0
CRQ | 33009176 | 33009636 | INNOMINADA PALMAR | UNICO | Magdalena Cauca | Cauca | Río La Vieja | El tramo va desde su nacimiento hasta su desembocadura | 0.31 |  | 0 | 24 | Sistema GRS 1980 Magna Sirgas | 4 | 36 | 2.5 | -75 | 38 | 39.7 | 1695 | 4 | 35 | 57.7 | -75 | 38 | 49.5 | 1654 | [14 empty] | 2025-08-05 20:02:48.0
CRQ | 33009177 | 33009637 | LA HOLANDA | UNICO | Magdalena Cauca | Cauca | Río La Vieja | El tramo va desde su nacimiento hasta su desembocadura | 0.22 |  | 0 | 24 | Sistema GRS 1980 Magna Sirgas | 4 | 33 | 6.9 | -75 | 38 | 3.5 | 1633 | 4 | 33 | 9 | -75 | 38 | 9.4 | 1593 | [14 empty] | 2025-08-05 20:02:48.0
CRQ | 33009178 | 33009638 | INNOMINADA LA HERMOSA | UNICO | Magdalena Cauca | Cauca | Río La Vieja | El tramo va desde su nacimiento hasta su desembocadura | 0.74 |  | 0 | 24 | Sistema GRS 1980 Magna Sirgas | 4 | 20 | 55 | -75 | 41 | 18 | 2018 | 4 | 20 | 36.8 | -75 | 41 | 10.8 | 1791 | [14 empty] | 2025-08-05 20:02:48.0
CRQ | 33009179 | 33009639 | LAS BRISAS 2 | UNICO | Magdalena Cauca | Cauca | Río La Vieja | El tramo va desde su nacimiento hasta su desembocadura | 3.82 |  | 0 | 24 | Sistema GRS 1980 Magna Sirgas | 4 | 32 | 55 | -75 | 37 | 3.7 | 2250 | 4 | 32 | 27.5 | -75 | 38 | 29 | 1532 | [14 empty] | 2025-08-05 20:02:48.0
CRQ | 33009180 | 33009640 | INNOMINADA LAS DELICIAS 2 | UNICO | Magdalena Cauca | Cauca | Río La Vieja | El tramo va desde su nacimiento hasta su desembocadura | 7.37 |  | 0 | 24 | Sistema GRS 1980 Magna Sirgas | 4 | 21 | 8.5 | -75 | 43 | 52.7 | 1721 | 4 | 21 | 43.6 | -75 | 46 | 20.3 | 1102 | [14 empty] | 2025-08-05 20:02:48.0
CRQ | 33009181 | 33009641 | EL SALADO | UNICO | Magdalena Cauca | Cauca | Río La Vieja | El tramo va desde su nacimiento hasta su desembocadura | 3.62 |  | 0 | 24 | Sistema GRS 1980 Magna Sirgas | 4 | 32 | 37 | -75 | 36 | 49 | 2257 | 4 | 31 | 17.9 | -75 | 37 | 5.3 | 1547 | [14 empty] | 2025-08-05 20:02:48.0
CRQ | 33009182 | 33009642 | INNOMINADA LA MONTAÑITA | UNICO | Magdalena Cauca | Cauca | Río La Vieja | El tramo va desde su nacimiento hasta su desembocadura | 0.55 |  | 0 | 24 | Sistema GRS 1980 Magna Sirgas | 4 | 37 | 56 | -75 | 50 | 40.5 | 1109 | 4 | 37 | 56 | -75 | 50 | 53.7 | 953 | [14 empty] | 2025-08-05 20:02:48.0
CRQ | 33009183 | 33009643 | INNOMINADA VERSALLES | UNICO | Magdalena Cauca | Cauca | Río La Vieja | El tramo va desde su nacimiento hasta su desembocadura | 1.08 |  | 0 | 24 | Sistema GRS 1980 Magna Sirgas | 4 | 36 | 47.3 | -75 | 39 | 3.7 | 1721 | 4 | 36 | 46.7 | -75 | 39 | 30.8 | 1670 | [14 empty] | 2025-08-05 20:02:48.0
CRQ | 33009184 | 33009644 | LAGO1 | UNICO | Magdalena Cauca | Cauca | Río La Vieja | El tramo va desde su nacimiento hasta su desembocadura | 1 |  | 0 | 24 | Sistema GRS 1980 Magna Sirgas | 4 | 21 | 45 | -75 | 47 | 27 | 1084 | 4 | 21 | 45 | -75 | 47 | 27 | 1083 | [14 empty] | 2025-08-05 20:02:48.0
CRQ | 33009185 | 33009645 | TAPON | UNICO | Magdalena Cauca | Cauca | Río La Vieja | El tramo va desde su nacimiento hasta su desembocadura | 2 |  | 0 | 24 | Sistema GRS 1980 Magna Sirgas | 4 | 41 | 20.6 | -75 | 37 | 9.5 | 2000 | 4 | 41 | 41.7 | -75 | 37 | 28 | 1890 | [14 empty] | 2025-08-05 20:02:48.0
CRQ | 33009186 | 33009646 | LA NIZA | UNICO | Magdalena Cauca | Cauca | Río La Vieja | El tramo va desde su nacimiento hasta su desembocadura | 4.1 |  | 0 | 24 | Sistema GRS 1980 Magna Sirgas | 4 | 24 | 17 | -75 | 41 | 50.7 | 1487 | 4 | 24 | 7.5 | -75 | 43 | 27.4 | 1168 | [14 empty] | 2025-08-05 20:02:48.0
CRQ | 33009187 | 33009647 | LA BATEA | UNICO | Magdalena Cauca | Cauca | Río La Vieja | El tramo va desde su nacimiento hasta su desembocadura | 3.31 |  | 0 | 24 | Sistema GRS 1980 Magna Sirgas | 4 | 28 | 20.1 | -75 | 51 | 8.5 | 1214 | 4 | 28 | 41.6 | -75 | 52 | 18 | 996 | [14 empty] | 2025-08-05 20:02:48.0
CRQ | 33009188 | 33009648 | INNOMINADA EL PRESIDIO | UNICO | Magdalena Cauca | Cauca | Río La Vieja | El tramo va desde su nacimiento hasta su desembocadura | 3.57 |  | 0 | 24 | Sistema GRS 1980 Magna Sirgas | 4 | 31 | 59.2 | -75 | 48 | 24.5 | 1219 | 4 | 32 | 17.8 | -75 | 49 | 49.4 | 1182 | [14 empty] | 2025-08-05 20:02:48.0
CRQ | 33009189 | 33009649 | INNOMINADA CARMELITA | UNICO | Magdalena Cauca | Cauca | Río La Vieja | El tramo va desde su nacimiento hasta su desembocadura | 0.23 |  | 0 | 24 | Sistema GRS 1980 Magna Sirgas | 4 | 34 | 36 | -75 | 47 | 3.1 | 1514 | 4 | 34 | 42.6 | -75 | 47 | 0.3 | 1117 | [14 empty] | 2025-08-05 20:02:48.0
CRQ | 33009190 | 33009650 | INNOMINADA LAS ANIMAS | UNICO | Magdalena Cauca | Cauca | Río La Vieja | El tramo va desde su nacimiento hasta su desembocadura | 0.96 |  | 0 | 24 | Sistema GRS 1980 Magna Sirgas | 4 | 30 | 17.9 | -75 | 37 | 28.2 | 2031 | 4 | 30 | 38 | -75 | 37 | 41.4 | 1725 | [14 empty] | 2025-08-05 20:02:48.0
CRQ | 33009191 | 33009651 | ALEGRIAS | UNICO | Magdalena Cauca | Cauca | Río La Vieja | El tramo va desde su nacimiento hasta su desembocadura | 0.36 |  | 0 | 24 | Sistema GRS 1980 Magna Sirgas | 4 | 36 | 1.5 | -75 | 32 | 27.8 | 2617 | 4 | 36 | 5.2 | -75 | 32 | 18.3 | 2565 | [14 empty] | 2025-08-05 20:02:48.0
CRQ | 33009192 | 33009652 | LA BALASTRERA | UNICO | Magdalena Cauca | Cauca | Río La Vieja | El tramo va desde su nacimiento hasta su desembocadura | 1.55 |  | 0 | 24 | Sistema GRS 1980 Magna Sirgas | 4 | 35 | 56 | -75 | 32 | 3 | 2753 | 4 | 36 | 21.9 | -75 | 31 | 31.9 | 2308 | [14 empty] | 2025-08-05 20:02:48.0
CRQ | 33009193 | 33009653 | VARGAS | UNICO | Magdalena Cauca | Cauca | Río La Vieja | El tramo va desde su nacimiento hasta su desembocadura | 0.93 |  | 0 | 24 | Sistema GRS 1980 Magna Sirgas | 4 | 40 | 58.3 | -75 | 38 | 11 | 1915 | 4 | 40 | 42.7 | -75 | 38 | 12.7 | 1799 | [14 empty] | 2025-08-05 20:02:48.0
CRQ | 33009194 | 33009654 | AZUL | UNICO | Magdalena Cauca | Cauca | Río La Vieja | El tramo va desde su nacimiento hasta su desembocadura | 12.81 |  | 0 | 24 | Sistema GRS 1980 Magna Sirgas | 4 | 13 | 59 | -75 | 38 | 52 | 3609 | 4 | 17 | 31.8 | -75 | 44 | 27.6 | 1373 | [14 empty] | 2025-08-05 20:02:48.0
CRQ | 33009195 | 33009655 | LOS MICOS FILANDIA | UNICO | Magdalena Cauca | Cauca | Río La Vieja | El tramo va desde su nacimiento hasta su desembocadura | 2.64 |  | 0 | 24 | Sistema GRS 1980 Magna Sirgas | 4 | 41 | 16.7 | -75 | 38 | 9.2 | 1946 | 4 | 41 | 9 | -75 | 39 | 6.5 | 1842 | [14 empty] | 2025-08-05 20:02:48.0
CRQ | 33009196 | 33009656 | CAJONES FILANDIA | UNICO | Magdalena Cauca | Cauca | Río La Vieja | El tramo va desde su nacimiento hasta su desembocadura | 4.52 |  | 0 | 24 | Sistema GRS 1980 Magna Sirgas | 4 | 39 | 58.9 | -75 | 39 | 55.3 | 1867 | 4 | 38 | 5 | -75 | 40 | 20.4 | 1528 | [14 empty] | 2025-08-05 20:02:48.0
CRQ | 33009197 | 33009657 | LA SOLEDAD | UNICO | Magdalena Cauca | Cauca | Río La Vieja | El tramo va desde su nacimiento hasta su desembocadura | 6.04 |  | 0 | 24 | Sistema GRS 1980 Magna Sirgas | 4 | 35 | 52 | -75 | 40 | 17.5 | 1651 | 4 | 35 | 40.9 | -75 | 42 | 49.8 | 1512 | [14 empty] | 2025-08-05 20:02:48.0
CRQ | 33009198 | 33009658 | INNOMINADA EL CASTILLO | UNICO | Magdalena Cauca | Cauca | Río La Vieja | El tramo va desde su nacimiento hasta su desembocadura | 9.3 |  | 0 | 24 | Sistema GRS 1980 Magna Sirgas | 4 | 33 | 23.8 | -75 | 47 | 9.2 | 1250 | 4 | 33 | 13.5 | -75 | 51 | 5.2 | 1067 | [14 empty] | 2025-08-05 20:02:48.0
CRQ | 33009199 | 33009659 | AGUAS LINDAS | UNICO | Magdalena Cauca | Cauca | Río La Vieja | El tramo va desde su nacimiento hasta su desembocadura | 2.7 |  | 0 | 24 | Sistema GRS 1980 Magna Sirgas | 4 | 26 | 2.8 | -75 | 41 | 16 | 1616 | 4 | 26 | 24.5 | -75 | 40 | 46 | 1314 | [14 empty] | 2025-08-05 20:02:48.0
CRQ | 33009200 | 33009660 | LA MOSCA | UNICO | Magdalena Cauca | Cauca | Río La Vieja | El tramo va desde su nacimiento hasta su desembocadura | 0.9 |  | 0 | 24 | Sistema GRS 1980 Magna Sirgas | 4 | 25 | 7.9 | -75 | 39 | 6.3 | 2211 | 4 | 24 | 41.7 | -75 | 39 | 28.1 | 1851 | [14 empty] | 2025-08-05 20:02:48.0
CRQ | 33009201 | 33009661 | LISBOA | UNICO | Magdalena Cauca | Cauca | Río La Vieja | El tramo va desde su nacimiento hasta su desembocadura | 2.5 |  | 0 | 24 | Sistema GRS 1980 Magna Sirgas | 4 | 35 | 26.9 | -75 | 33 | 55.9 | 2431 | 4 | 35 | 50.7 | -75 | 35 | 2.5 | 1765 | [14 empty] | 2025-08-05 20:02:48.0
CRQ | 33009202 | 33009662 | LA HEDIONDA | UNICO | Magdalena Cauca | Cauca | Río La Vieja | El tramo va desde su nacimiento hasta su desembocadura | 1.9 |  | 0 | 24 | Sistema GRS 1980 Magna Sirgas | 4 | 25 | 53 | -75 | 39 | 5.8 | 1970 | 4 | 26 | 30.6 | -75 | 40 | 1.7 | 1412 | [14 empty] | 2025-08-05 20:02:48.0
CRQ | 33009203 | 33009663 | EL CUSUMBO | UNICO | Magdalena Cauca | Cauca | Río La Vieja | El tramo va desde su nacimiento hasta su desembocadura | 4.72 |  | 0 | 24 | Sistema GRS 1980 Magna Sirgas | 4 | 34 | 8 | -75 | 35 | 58 | 2166 | 4 | 35 | 55.4 | -75 | 37 | 0.7 | 1597 | [14 empty] | 2025-08-05 20:02:48.0
CRQ | 33009204 | 33009664 | INNOMINADA LA SOÑADORA | UNICO | Magdalena Cauca | Cauca | Río La Vieja | El tramo va desde su nacimiento hasta su desembocadura | 0.31 |  | 0 | 24 | Sistema GRS 1980 Magna Sirgas | 4 | 27 | 48.9 | -75 | 38 | 16.4 | 1967 | 4 | 27 | 58.4 | -75 | 38 | 18.4 | 1866 | [14 empty] | 2025-08-05 20:02:48.0
CRQ | 33009205 | 33009665 | INNOMINADA TIGRILLOS | UNICO | Magdalena Cauca | Cauca | Río La Vieja | El tramo va desde su nacimiento hasta su desembocadura, hacer parte de la unidad hidrografica Los Angeles. | 1.14 | Continuo | 0.01 | 24 | Sistema GRS 1980 Magna Sirgas | 4 | 39 | 50 | -75 | 41 | 12 | 1790 | 4 | 40 | 20.2 | -75 | 41 | 34 | 1639 | [9 empty] | De acuerdo con la información aportada por el solicitante la bocatoma abastece el Sistema 1 del Acueducto que corresponde a 53 usuarios de la vereda Maravelez Parte Alta y 88 usuarios de la Vereda Congal Alto del municipio de Alcalá. |  |  |  |  | 2025-08-05 20:02:48.0
CRQ | 33009206 | 33009666 | LA JULIA | UNICO | Magdalena Cauca | Cauca | Río La Vieja | El tramo va desde su nacimiento hasta su desembocadura | 1.64 |  | 0 | 24 | Sistema GRS 1980 Magna Sirgas | 4 | 38 | 36.3 | -75 | 35 | 59 | 1941 | 4 | 38 | 4.3 | -75 | 35 | 27.5 | 1749 | [14 empty] | 2025-08-05 20:02:48.0
CRQ | 33009207 | 33009667 | CASTILLITO | UNICO | Magdalena Cauca | Cauca | Río La Vieja | El tramo va desde su nacimiento hasta su desembocadura | 3.85 |  | 0 | 24 | Sistema GRS 1980 Magna Sirgas | 4 | 32 | 32.4 | -75 | 36 | 28.2 | 2278 | 4 | 33 | 42.2 | -75 | 35 | 29.7 | 1938 | [14 empty] | 2025-08-05 20:02:48.0
CRQ | 33009208 | 33009668 | GUANABANAL | UNICO | Magdalena Cauca | Cauca | Río La Vieja | El tramo va desde su nacimiento hasta su desembocadura | 0.7 |  | 0 | 24 | Sistema GRS 1980 Magna Sirgas | 4 | 26 | 45.5 | -75 | 49 | 35.5 | 1179 | 4 | 27 | 5 | -75 | 49 | 44.4 | 1071 | [14 empty] | 2025-08-05 20:02:48.0
CRQ | 33009209 | 33009669 | LA RIVERA | UNICO | Magdalena Cauca | Cauca | Río La Vieja | El tramo va desde su nacimiento hasta su desembocadura | 1.81 | Continuo | 0 | 24 | Sistema GRS 1980 Magna Sirgas | 4 | 23 | 0.9 | -75 | 42 | 35.6 | 1597 | 4 | 23 | 32.1 | -75 | 43 | 17.5 | 1193 | [9 empty] | quebrada localizada en el municipio de cordoba |  |  |  |  | 2025-08-05 20:02:48.0
CRQ | 33009210 | 33009670 | EL GUADUALITO | UNICO | Magdalena Cauca | Cauca | Río La Vieja | El tramo va desde su nacimiento hasta su desembocadura | 1.54 |  | 0 | 24 | Sistema GRS 1980 Magna Sirgas | 4 | 41 | 20.3 | -75 | 40 | 44.9 | 1734 | 4 | 41 | 11.7 | -75 | 41 | 28.3 | 1592 | [14 empty] | 2025-08-05 20:02:48.0
CRQ | 33009211 | 33009671 | PIJAO | UNICO | Magdalena Cauca | Cauca | Río La Vieja | El tramo va desde su nacimiento hasta su desembocadura | 2.09 |  | 0 | 24 | Sistema GRS 1980 Magna Sirgas | 4 | 20 | 50.7 | -75 | 42 | 43.3 | 2040 | 4 | 20 | 2 | -75 | 42 | 17.8 | 1653 | [14 empty] | 2025-08-05 20:02:48.0
CRQ | 33009212 | 33009672 | BOLA ROJA | UNICO | Magdalena Cauca | Cauca | Río La Vieja | El tramo va desde su nacimiento hasta su desembocadura | 1.8 |  | 0 | 24 | Sistema GRS 1980 Magna Sirgas | 4 | 32 | 55 | -75 | 37 | 3.7 | 2250 | 4 | 32 | 42.6 | -75 | 37 | 53.7 | 1626 | [14 empty] | 2025-08-05 20:02:48.0
CRQ | 33009213 | 33009673 | LAS MARGARITAS | UNICO | Magdalena Cauca | Cauca | Río La Vieja | El tramo va desde su nacimiento hasta su desembocadura | 0.9 |  | 0 | 24 | Sistema GRS 1980 Magna Sirgas | 4 | 22 | 52.9 | -75 | 39 | 47.2 | 2213 | 4 | 22 | 58.6 | -75 | 40 | 13.9 | 1841 | [14 empty] | 2025-08-05 20:02:48.0
CRQ | 33009214 | 33009674 | IMPES | UNICO | Magdalena Cauca | Cauca | Río La Vieja | El tramo va desde su nacimiento hasta su desembocadura | 0.89 |  | 0 | 24 | Sistema GRS 1980 Magna Sirgas | 4 | 19 | 34.4 | -75 | 41 | 57.4 | 1880 | 4 | 19 | 52.6 | -75 | 42 | 16.5 | 1635 | [14 empty] | 2025-08-05 20:02:48.0
CRQ | 33009215 | 33009675 | EL ARCO | UNICO | Magdalena Cauca | Cauca | Río La Vieja | El tramo va desde su nacimiento hasta su desembocadura | 0.52 |  | 0 | 24 | Sistema GRS 1980 Magna Sirgas | 4 | 20 | 39.8 | -75 | 42 | 21.8 | 1859 | 4 | 20 | 33.6 | -75 | 42 | 6.7 | 1692 | [14 empty] | 2025-08-05 20:02:48.0
CRQ | 33009216 | 33009676 | EL MACHITO | UNICO | Magdalena Cauca | Cauca | Río La Vieja | El tramo va desde su nacimiento hasta su desembocadura | 1.83 |  | 0 | 24 | Sistema GRS 1980 Magna Sirgas | 4 | 18 | 55.4 | -75 | 44 | 30.4 | 1913 | 4 | 18 | 43 | -75 | 45 | 10 | 1427 | [14 empty] | 2025-08-05 20:02:48.0
CRQ | 33009217 | 33009677 | LA PEQUEÑA | UNICO | Magdalena Cauca | Cauca | Río La Vieja | El tramo va desde su nacimiento hasta su desembocadura | 1.25 |  | 0 | 24 | Sistema GRS 1980 Magna Sirgas | 4 | 23 | 58.7 | -75 | 38 | 44 | 2321 | 4 | 24 | 31.4 | -75 | 39 | 5.4 | 2000 | [14 empty] | 2025-08-05 20:02:48.0
CRQ | 33009218 | 33009678 | INNOMINADA SARDINEROS | UNICO | Magdalena Cauca | Cauca | Río La Vieja | El tramo va desde su nacimiento hasta su desembocadura | 1.9 |  | 0 | 24 | Sistema GRS 1980 Magna Sirgas | 4 | 21 | 25 | -75 | 41 | 26.2 | 2120 | 4 | 21 | 33.6 | -75 | 42 | 14.1 | 1584 | [14 empty] | 2025-08-05 20:02:48.0
CRQ | 33009219 | 33009679 | QUINDIO | 3.0 | Magdalena Cauca | Cauca | Río La Vieja | Confluencia rio Navarco-Toma PCH Campestre | 7.15 |  | 0 | 24 | Sistema GRS 1980 Magna Sirgas | 4 | 37 | 0 | -75 | 36 | 17 | 1695 | 4 | 34 | 22.8 | -75 | 37 | 55.5 | 1532 | [14 empty] | 2025-08-05 20:02:48.0
CRQ | 33009219 | 33009680 | QUINDIO | 4.0 | Magdalena Cauca | Cauca | Río La Vieja | Toma PCH Campestre - Toma PCH Bayona | 3.71 |  | 0 | 24 | Sistema GRS 1980 Magna Sirgas | 4 | 34 | 22.8 | -75 | 37 | 55.5 | 1532 | 4 | 32 | 56.8 | -75 | 38 | 54 | 1472 | [14 empty] | 2025-08-05 20:02:48.0
CRQ | 33009219 | 33009681 | QUINDIO | 5.0 | Magdalena Cauca | Cauca | Río La Vieja | Toma PCH Bayona - Bocatoma La Tebaida | 2.53 |  | 0 | 24 | Sistema GRS 1980 Magna Sirgas | 4 | 32 | 56.8 | -75 | 38 | 54 | 1472 | 4 | 32 | 0.6 | -75 | 39 | 38.2 | 1437 | [14 empty] | 2025-08-05 20:02:48.0
CRQ | 33009219 | 33009682 | QUINDIO | 6.0 | Magdalena Cauca | Cauca | Río La Vieja | Bocartoma La Tebaida-Toma PCH La Union | 0.21 |  | 0 | 24 | Sistema GRS 1980 Magna Sirgas | 4 | 32 | 0.6 | -75 | 39 | 38.2 | 1437 | 4 | 32 | 0.2 | -75 | 39 | 41.9 | 1420 | [14 empty] | 2025-08-05 20:02:48.0
CRQ | 33009219 | 33009683 | QUINDIO | 7.0 | Magdalena Cauca | Cauca | Río La Vieja | Toma PCH La Union-Confluencia quebrada La Florida | 2.81 |  | 0 | 24 | Sistema GRS 1980 Magna Sirgas | 4 | 32 | 0.2 | -75 | 39 | 41.9 | 1420 | 4 | 31 | 29 | -75 | 40 | 34 | 1359 | [14 empty] | 2025-08-05 20:02:48.0
CRQ | 33009219 | 33009684 | QUINDIO | 8.0 | Magdalena Cauca | Cauca | Río La Vieja | Confluencia quebrada La Florida-Retorno PCH La Union | 1.02 |  | 0 | 24 | Sistema GRS 1980 Magna Sirgas | 4 | 31 | 29 | -75 | 40 | 34 | 1359 | 4 | 31 | 17 | -75 | 40 | 51 | 1245 | [14 empty] | 2025-08-05 20:02:48.0
CRQ | 33009219 | 33009685 | QUINDIO | 9.0 | Magdalena Cauca | Cauca | Río La Vieja | Retorno PCH La Union - Toma PCH EL Bosque | 1.72 |  | 0 | 24 | Sistema GRS 1980 Magna Sirgas | 4 | 31 | 17 | -75 | 40 | 51 | 1245 | 4 | 30 | 31.5 | -75 | 41 | 5.3 | 1200 | [14 empty] | 2025-08-05 20:02:48.0
CRQ | 33009220 | 33009686 | NEGRA | UNICO | Magdalena Cauca | Cauca | Río La Vieja | El tramo va desde su nacimiento hasta su desembocadura | 7.46 |  | 0 | 24 | Sistema GRS 1980 Magna Sirgas | 4 | 26 | 22.5 | -75 | 38 | 20.7 | 2351 | 4 | 27 | 3 | -75 | 41 | 18.5 | 1247 | [14 empty] | 2025-08-05 20:02:48.0
CRQ | 33009221 | 33009687 | LA NEGRA | UNICO | Magdalena Cauca | Cauca | Río La Vieja | El tramo va desde su nacimiento hasta su desembocadura | 1.22 |  | 0 | 24 | Sistema GRS 1980 Magna Sirgas | 4 | 26 | 47.5 | -75 | 38 | 25 | 2190 | 4 | 26 | 34 | -75 | 38 | 49 | 1785 | [14 empty] | 2025-08-05 20:02:48.0
CRQ | 33009219 | 33009688 | QUINDIO | 1.0 | Magdalena Cauca | Cauca | Río La Vieja | Nacimiento-Bocatoma EPA municipio de Armenia | 22.81 |  | 0 | 24 | Sistema GRS 1980 Magna Sirgas | 4 | 43 | 15 | -75 | 23 | 35 | 3780 | 4 | 37 | 40.3 | -75 | 35 | 42.6 | 1726 | [14 empty] | 2025-08-05 20:02:48.0
CRQ | 33009219 | 33009689 | QUINDIO | 2.0 | Magdalena Cauca | Cauca | Río La Vieja | Bocatoma EPA municipio de Armenia-Confluencia rio Navarco | 1.83 |  | 0 | 24 | Sistema GRS 1980 Magna Sirgas | 4 | 37 | 40.3 | -75 | 35 | 42.6 | 1726 | 4 | 37 | 0 | -75 | 36 | 17 | 1695 | [14 empty] | 2025-08-05 20:02:48.0
CRQ | 33009222 | 33009690 | ROBLE | 1.0 | Magdalena Cauca | Cauca | Río La Vieja | Nacimiento-Bocatoma municipio de Circasia | 8.58 |  | 0 | 24 | Sistema GRS 1980 Magna Sirgas | 4 | 40 | 30 | -75 | 36 | 4.4 | 2125 | 4 | 37 | 55.8 | -75 | 38 | 4.8 | 1728 | [14 empty] | 2025-08-05 20:02:48.0
CRQ | 33009222 | 33009691 | ROBLE | 2.0 | Magdalena Cauca | Cauca | Río La Vieja | Bocatoma municipio de Circasia-bocatoma municipio de Montenegro | 5.17 |  | 0 | 24 | Sistema GRS 1980 Magna Sirgas | 4 | 37 | 55.8 | -75 | 38 | 4.8 | 1728 | 4 | 35 | 48.7 | -75 | 42 | 48.3 | 1358 | [14 empty] | 2025-08-05 20:02:48.0
CRQ | 33009223 | 33009692 | LA FLORIDA | UNICO | Magdalena Cauca | Cauca | Río La Vieja | El tramo va desde su nacimiento hasta su desembocadura | 16 |  | 0 | 24 | Sistema GRS 1980 Magna Sirgas | 4 | 36 | 12 | -75 | 38 | 2.4 | 1774 | 4 | 31 | 29 | -75 | 40 | 35 | 1361 | [14 empty] | 2025-08-05 20:02:48.0
CRQ | 33009224 | 33009693 | HOJAS ANCHAS | UNICO | Magdalena Cauca | Cauca | Río La Vieja | El tramo va desde su nacimiento hasta su desembocadura | 31.3 |  | 0 | 24 | Sistema GRS 1980 Magna Sirgas | 4 | 36 | 16.3 | -75 | 39 | 11.5 | 1657 | 4 | 32 | 20 | -75 | 44 | 27 | 1225 | [14 empty] | 2025-08-05 20:02:48.0
CRQ | 33009225 | 33009694 | ARMENIA 2 | UNICO | Magdalena Cauca | Cauca | Río La Vieja | El tramo va desde su nacimiento hasta su desembocadura | 10.28 |  | 0 | 24 | Sistema GRS 1980 Magna Sirgas | 4 | 31 | 58.2 | -75 | 40 | 55.7 | 1469 | 4 | 32 | 20 | -75 | 44 | 27 | 1225 | [14 empty] | 2025-08-05 20:02:48.0
CRQ | 33009226 | 33009695 | LOS ANGELES | UNICO | Magdalena Cauca | Cauca | Río La Vieja | El tramo va desde su nacimiento hasta su desembocadura | 3 |  | 0 | 24 | Sistema GRS 1980 Magna Sirgas | 4 | 30 | 13 | -75 | 41 | 30 | 1400 | 4 | 29 | 35.9 | -75 | 42 | 24.9 | 1313 | [14 empty] | 2025-08-05 20:02:48.0
CRQ | 33009227 | 33009696 | LOS MICOS ARMENIA | UNICO | Magdalena Cauca | Cauca | Río La Vieja | El tramo va desde su nacimiento hasta su desembocadura | 7.06 |  | 0 | 24 | Sistema GRS 1980 Magna Sirgas | 4 | 31 | 2.6 | -75 | 43 | 1 | 1319 | 4 | 31 | 7.8 | -75 | 46 | 16.3 | 1200 | [14 empty] | 2025-08-05 20:02:48.0
CRQ | 33009228 | 33009697 | LA JARAMILLA | UNICO | Magdalena Cauca | Cauca | Río La Vieja | El tramo va desde su nacimiento hasta su desembocadura | 13.64 |  | 0 | 24 | Sistema GRS 1980 Magna Sirgas | 4 | 27 | 56.4 | -75 | 45 | 59.7 | 1245 | 4 | 24 | 56 | -75 | 49 | 56 | 1038 | [14 empty] | 2025-08-05 20:02:48.0
CRQ | 33009229 | 33009698 | ESPEJO | UNICO | Magdalena Cauca | Cauca | Río La Vieja | El tramo va desde su nacimiento hasta su desembocadura | 24.87 |  | 0 | 24 | Sistema GRS 1980 Magna Sirgas | 4 | 32 | 20 | -75 | 44 | 27 | 1225 | 4 | 27 | 17 | -75 | 52 | 8 | 1010 | [14 empty] | 2025-08-05 20:02:48.0
CRQ | 33009230 | 33009699 | CRISTALES | UNICO | Magdalena Cauca | Cauca | Río La Vieja | El tramo va desde su nacimiento hasta su desembocadura | 23.94 |  | 0 | 24 | Sistema GRS 1980 Magna Sirgas | 4 | 30 | 55 | -75 | 41 | 32 | 1425 | 4 | 24 | 42 | -75 | 50 | 43 | 1030 | [14 empty] | 2025-08-05 20:02:48.0
CRQ | 33009231 | 33009700 | LA GATA | UNICO | Magdalena Cauca | Cauca | Río La Vieja | El tramo va desde su nacimiento hasta su desembocadura | 7.48 |  | 0 | 24 | Sistema GRS 1980 Magna Sirgas | 4 | 29 | 32.7 | -75 | 34 | 11.5 | 2934 | 4 | 30 | 33.8 | -75 | 36 | 47.5 | 1724 | [14 empty] | 2025-08-05 20:02:48.0
CRQ | 33009232 | 33009701 | LA SILENCIOSA | UNICO | Magdalena Cauca | Cauca | Río La Vieja | El tramo va desde su nacimiento hasta su desembocadura | 10.42 |  | 0 | 24 | Sistema GRS 1980 Magna Sirgas | 4 | 37 | 25.7 | -75 | 46 | 14 | 1295 | 4 | 36 | 49.9 | -75 | 50 | 20.6 | 1017 | [14 empty] | 2025-08-05 20:02:48.0
CRQ | 33009233 | 33009702 | EL NARANJAL 2 | UNICO | Magdalena Cauca | Cauca | Río La Vieja | El tramo va desde su nacimiento hasta su desembocadura | 2.23 |  | 0 | 24 | Sistema GRS 1980 Magna Sirgas | 4 | 31 | 31 | -75 | 38 | 25 | 1518 | 4 | 30 | 46 | -75 | 38 | 31 | 1452 | [14 empty] | 2025-08-05 20:02:48.0
CRQ | 33009234 | 33009703 | EL PESCADOR 2 | UNICO | Magdalena Cauca | Cauca | Río La Vieja | El tramo va desde su nacimiento hasta su desembocadura | 5.99 |  | 0 | 24 | Sistema GRS 1980 Magna Sirgas | 4 | 33 | 18 | -75 | 37 | 48 | 1734 | 4 | 30 | 6.5 | -75 | 41 | 16 | 1300 | [14 empty] | 2025-08-05 20:02:48.0
CRQ | 33009235 | 33009704 | LEJOS | UNICO | Magdalena Cauca | Cauca | Río La Vieja | El tramo va desde su nacimiento hasta su desembocadura | 12.13 |  | 0 | 24 | Sistema GRS 1980 Magna Sirgas | 4 | 16 | 50.7 | -75 | 36 | 10.8 | 3650 | 4 | 18 | 39 | -75 | 47 | 43 | 1130 | [14 empty] | 2025-08-05 20:02:48.0
CRQ | 33009236 | 33009705 | LA PICOTA | UNICO | Magdalena Cauca | Cauca | Río La Vieja | El tramo va desde su nacimiento hasta su desembocadura | 6.57 |  | 0 | 24 | Sistema GRS 1980 Magna Sirgas | 4 | 21 | 0.5 | -75 | 43 | 13 | 1963 | 4 | 23 | 36.4 | -75 | 47 | 58.8 | 1056 | [14 empty] | 2025-08-05 20:02:48.0
CRQ | 33009237 | 33009706 | ROJO | UNICO | Magdalena Cauca | Cauca | Río La Vieja | El tramo va desde su nacimiento hasta su desembocadura | 0 |  | 0 | 24 | Sistema GRS 1980 Magna Sirgas | 5 | 5 | 5 | -75 | 5 | 5 | 5 | 5 | 5 | 5 | -75 | 5 | 5 | 5 | [14 empty] | 2025-08-05 20:02:48.0
CRQ | 33009238 | 33009707 | VERDE | UNICO | Magdalena Cauca | Cauca | Río La Vieja | El tramo va desde su nacimiento hasta su desembocadura | 19.63 |  | 0 | 24 | Sistema GRS 1980 Magna Sirgas | 4 | 24 | 41.5 | -75 | 38 | 34 | 2189 | 4 | 23 | 47 | -75 | 45 | 48 | 1078 | [14 empty] | 2025-08-05 20:02:48.0
CRQ | 33009531 | 33010011 | LA PLATA (QUEBRADA EL CHUZCO) | UNICO | Magdalena Cauca | Cauca | Río La Vieja | tramo único, quebrada en la jurisdicción del municipio de Salento. | 0.35 | Continuo | 3 | 24 | Sistema GRS 1980 Magna Sirgas | 4 | 37 | 9 | -75 | 27 | 56 | 3405 | 4 | 37 | 0.2 | -75 | 27 | 9.7 | 3385 | [14 empty] | 2025-08-05 20:02:48.0
CRQ | 33013612 | 33014032 | CAJONES | UNICO | Magdalena Cauca | Cauca | Río La Vieja | Tramo único que va desde el nacimiento hasta la desembocadura. | 4.3 | Continuo | 0 | 24 | Sistema GRS 1980 Magna Sirgas | 4 | 31 | 54 | -75 | 46 | 10 | 1600 | 4 | 33 | 41 | -75 | 45 | 2 | 1502 | [14 empty] | 2025-08-05 20:02:48.0
CRQ | 33013612 | 33014033 | CAJONES | UNICO | Magdalena Cauca |  |  | Tramo único que va desde el nacimiento hasta la desembocadura. | 4.3 | Continuo | 0 | 24 | Sistema GRS 1980 Magna Sirgas | 4 | 31 | 54 | -75 | 46 | 10 | 1600 | 4 | 33 | 41 | -75 | 45 | 2 | 1502 | [14 empty] | 2025-08-05 20:02:48.0
CRQ | 33014372 | 33014752 | INNOMINADA AFLUENTE DE LA QUEBRADA TINAJAS | UNICO | Magdalena Cauca | Cauca | Río La Vieja | TRAMO UNICO DESDE EL NACIMIENTO HASTA TRIBUTAR | 0.08 | Continuo | 0 | 24 | Sistema GRS 1980 Magna Sirgas | 4 | 36 | 55 | -75 | 36 | 40 | 1731 | 4 | 36 | 58 | -75 | 36 | 9 | 1698 | [14 empty] | 2025-08-05 20:02:48.0
CRQ | 33014432 | 33014792 | INNOMINADA LA ARBOLEDA | UNICO | Magdalena Cauca | Cauca | Río La Vieja | Tramo Único desde su desembocadura | 0.69 | Continuo | 0 | 24 | Sistema GRS 1980 Magna Sirgas | 4 | 36 | 10 | -75 | 36 | 20 | 1812 | 4 | 36 | 11 | -75 | 36 | 8 | 1613 | [14 empty] | 2025-08-05 20:02:48.0
CRQ | 33014833 | 33015152 | INNOMINADA LA CHATA | UNICO | Magdalena Cauca | Cauca | Río La Vieja | Tramo único, desde su nacimiento hasta su desembocadura. | 0.19 | Continuo | 0 | 24 | Sistema GRS 1980 Magna Sirgas | 4 | 34 | 49 | -75 | 37 | 1 | 1760 | 4 | 34 | 44 | -75 | 37 | 5 | 1740 | [14 empty] | 2025-08-05 20:02:48.0
CRQ | 33014834 | 33015153 | INNOMINADA AFLUENTE QUEBRADA CHORRO BOLILLOS | UNICO | Magdalena Cauca | Cauca | Río La Vieja | Tramo único desde su nacimiento hasta su desembocadura. | 0.54 | Continuo | 0 | 24 | Sistema GRS 1980 Magna Sirgas | 4 | 40 | 57 | -75 | 36 | 15 | 2080 | 4 | 41 | 14 | -75 | 36 | 0 | 2020 | [14 empty] | 2025-08-05 20:02:48.0
CRQ | 33015013 | 33015293 | INNOMINADA LA ESPERANZA CALARCA | UNICO | Magdalena Cauca | Cauca | Río La Vieja | Tramo Único para la quebrada 1, el tramo va desde su nacimiento hasta su desembocadura en el río Quindío. | 0.23 | Continuo | 0 | 24 | Sistema GRS 1980 Magna Sirgas | 4 | 28 | 31 | -75 | 42 | 11 | 1320 | 4 | 28 | 36 | -75 | 42 | 3 | 1310 | [14 empty] | 2025-08-05 20:02:48.0
CRQ | 33015993 | 33016133 | BARRAGAN | UNICO | Magdalena Cauca | Cauca | Río La Vieja | La unión del río Barragán con el río Quindío conforman el río La Vieja. | 47.16 | Continuo | 40.2 | 24 | Sistema GRS 1980 Magna Sirgas | 4 | 4 | 43 | -75 | 48 | 12 | 3797.6 | 4 | 23 | 46 | -75 | 48 | 1 | 1049.75 | [9 empty] | Fuente compartida con el Departamento del Valle del Cauca. |  |  |  |  | 2025-08-05 20:02:48.0
CRQ | 33016013 | 33016153 | INNOMINADA EL TABLAZO | UNICO | Magdalena Cauca | Cauca | Río La Vieja | Tramo único desde su nacimiento hasta su desembocadura | 0.76 | Continuo | 0 | 24 | Sistema GRS 1980 Magna Sirgas | 4 | 36 | 35 | -75 | 32 | 36 | 2500 | 4 | 36 | 49.83 | -75 | 32 | 8.53 | 2300 | [14 empty] | 2025-08-05 20:02:48.0
CRQ | 33016014 | 33016173 | INNOMINADA MARTHA CECILIA | UNICO | Magdalena Cauca | Cauca | Río La Vieja | Tramo unico desde el nacimiento hasta la desembocadura. | 0.44 | Continuo | 0 | 24 | Sistema GRS 1980 Magna Sirgas | 4 | 32 | 41 | -75 | 38 | 51 | 1536 | 4 | 32 | 41 | -75 | 39 | 4 | 1431 | [9 empty] | Quebrada Tributaria del río Quindío |  |  |  |  | 2025-08-05 20:02:48.0
CRQ | 33016033 | 33016175 | INNOMINADA EL RUBY | UNICO | Magdalena Cauca | Cauca | Río La Vieja | Tramo que va desde el nacimiento hasta la desembocadura. | 0.59 | Continuo | 0 | 24 | Sistema GRS 1980 Magna Sirgas | 4 | 42 | 30.7 | -75 | 42 | 24.5 | 1612 | 4 | 42 | 46.7 | -75 | 42 | 8.5 | 1470 | [14 empty] | 2025-08-05 20:02:48.0
CRQ | 33038913 | 33039073 | INNOMINADA SAN ANTONIO | UNICO | Magdalena Cauca | Cauca | Río La Vieja | tramo unico desde el nacimiento a la desembocadura | 0.22 | Continuo | 0 | 24 | Sistema GRS 1980 Magna Sirgas | 4 | 21 | 6 | -75 | 44 | 33 | 1460 | 4 | 21 | 13 | -75 | 44 | 5 | 1360 | [14 empty] | 2025-08-05 20:02:48.0
CRQ | 33073153 | 33073513 | INNOMINADA LA ABUELITA | UNICO | Magdalena Cauca | Cauca | Río La Vieja | tramo unico desde el nacimiento hasta la desembocadura | 0.6 | Continuo | 0 | 24 | Sistema GRS 1980 Magna Sirgas | 4 | 40 | 47 | -75 | 41 | 52 | 1620 | 4 | 41 | 0 | -75 | 42 | 7 | 1490 | [14 empty] | 2025-08-05 20:02:48.0
CRQ | 33073253 | 33073573 | INNOMINADA ANGELOPOLIS | UNICO | Magdalena Cauca | Cauca | Río La Vieja | La quebrada Innominada Angelopolis es tributaria de la quebrada El Saldo 2, que tributa al río Santo Domingo. | 0.42 | Continuo | 0 | 24 | Sistema GRS 1980 Magna Sirgas | 4 | 29 | 29 | -75 | 38 | 9 | 1700 | 4 | 29 | 33 | -75 | 38 | 1 | 1580 | [14 empty] | 2025-08-05 20:02:48.0
CRQ | 33073273 | 33073593 | INNOMINADA GUADUALITO | UNICO | Magdalena Cauca | Cauca | Río La Vieja | Para los puntos de captación corresponde a tramos únicos. | 0.76 | Continuo | 0 | 24 | Sistema GRS 1980 Magna Sirgas | 4 | 36 | 58 | -75 | 45 | 41 | 1300 | 4 | 36 | 56 | -75 | 46 | 4 | 1240 | [14 empty] | 2025-08-05 20:02:48.0
CRQ | 33073293 | 33073613 | INNOMINADA AGROCONGELADOS | UNICO | Magdalena Cauca | Cauca | Río La Vieja | Único para el punto de captación | 1.5 | Continuo | 0.01 | 24 | Sistema GRS 1980 Magna Sirgas | 4 | 29 | 56 | -75 | 40 | 56 | 1450 | 4 | 29 | 23 | -75 | 41 | 5 | 1360 | [14 empty] | 2025-08-05 20:02:48.0
CRQ | 33073313 | 33073633 | INNOMINADA LA RIVERA 2 | UNICO | Magdalena Cauca | Cauca | Río La Vieja | Único para el punto de captación. | 0.3 | Continuo | 0 | 24 | Sistema GRS 1980 Magna Sirgas | 4 | 16 | 49 | -75 | 45 | 50 | 200 | 4 | 16 | 11 | -75 | 45 | 7 | 1680 | [14 empty] | 2025-08-05 20:02:48.0
CRQ | 33073333 | 33073653 | INNOMINADA URUMITA | UNICO | Magdalena Cauca | Cauca | Río La Vieja | Tramo único desde el nacimiento a la desembocadura. | 5.2 | Continuo | 0 | 24 | Sistema GRS 1980 Magna Sirgas | 4 | 27 | 47 | -75 | 37 | 13 | 2580 | 4 | 28 | 26 | -75 | 36 | 9 | 2050 | [14 empty] | 2025-08-05 20:02:48.0
CRQ | 33073334 | 33073654 | INNOMINADA EL VERGEL | UNICO | Magdalena Cauca | Cauca | Río La Vieja | tramo unico desde el nacimiento a la desembocadura | 0.12 | Continuo | 0 | 24 | Sistema GRS 1980 Magna Sirgas | 4 | 41 | 15 | -75 | 37 | 57 | 1955 | 4 | 41 | 13 | -75 | 37 | 3 | 1925 | [9 empty] | oferta desde el nacimiento a la desembocadura |  |  |  |  | 2025-08-05 20:02:48.0
CRQ | 33073335 | 33073673 | INNOMINADA EL DIAMANTE | UNICO | Magdalena Cauca | Cauca | Río La Vieja | unico desde el nacimiento hasta la desembocadura | 2.11 | Continuo | 0 | 24 | Sistema GRS 1980 Magna Sirgas | 4 | 15 | 7 | -75 | 45 | 43 | 2200 | 4 | 15 | 25 | -75 | 45 | 0 | 1690 | [14 empty] | 2025-08-05 20:02:48.0
CRQ | 33073513 | 33073833 | CAUCE TRIBUTARIO QUEBRADA SAN JULIAN | UNICO | Magdalena Cauca | Cauca | Río La Vieja | tramo único para el punto de captación. | 0.56 | Continuo | 0.01 | 24 | Sistema GRS 1980 Magna Sirgas | 4 | 33 | 13 | -75 | 34 | 52 | 2290 | 4 | 33 | 14 | -75 | 35 | 9 | 2060 | [9 empty] | oferta del tramo desde el nacimiento al punto de captación. |  |  |  |  | 2025-08-05 20:02:48.0
CRQ | 33073514 | 33073834 | INNOMINADA EL PARAISO2 | UNICO | Magdalena Cauca | Cauca | Río La Vieja | tramo único desde el nacimiento a la desembocadura | 0.4 | Continuo | 0 | 24 | Sistema GRS 1980 Magna Sirgas | 4 | 33 | 26 | -75 | 34 | 3 | 2640 | 4 | 33 | 32 | -75 | 33 | 3 | 2510 | [9 empty] | oferta desde el nacimiento |  |  |  |  | 2025-08-05 20:02:48.0
CRQ | 33073515 | 33073835 | QUEBRADA INNOMINADA EL BRILLANTE | UNICO | Magdalena Cauca | Cauca | Río La Vieja | unido desde el nacimiento hasta la desembocadura | 2.5 | Continuo | 0.03 | 24 | Sistema GRS 1980 Magna Sirgas | 4 | 33 | 20 | -75 | 34 | 11 | 2620 | 4 | 33 | 55 | -75 | 35 | 4 | 1880 | [14 empty] | 2025-08-05 20:02:48.0
CRQ | 33073516 | 33073836 | INNOMINADA LAS AGUAS | UNICO | Magdalena Cauca | Cauca | Río La Vieja | tramo unico desde el nacimiento a la desembocadura | 2.6 | Continuo | 0.01 | 24 | Sistema GRS 1980 Magna Sirgas | 4 | 33 | 38 | -75 | 34 | 5 | 2590 | 4 | 34 | 22 | -75 | 35 | 7 | 1880 | [14 empty] | 2025-08-05 20:02:48.0
CRQ | 33073517 | 33073837 | INNOMINADA LA ARABIA | UNICO | Magdalena Cauca | Cauca | Río La Vieja | unico desde el nacimiento a la desembocadura | 0.57 | Continuo | 0 | 24 | Sistema GRS 1980 Magna Sirgas | 4 | 33 | 26 | -75 | 35 | 10 | 2100 | 4 | 33 | 32 | -75 | 35 | 3 | 1930 | [14 empty] | 2025-08-05 20:02:48.0
CRQ | 33073533 | 33073853 | INNOMINADA EL PLACER | UNICO | Magdalena Cauca | Cauca | Río La Vieja | tramo unico desde el nacimiento hasta la desembocadura. | 1 | Continuo | 0 | 24 | Sistema GRS 1980 Magna Sirgas | 4 | 33 | 31 | -75 | 34 | 55 | 2240 | 4 | 33 | 54 | -75 | 35 | 5 | 1880 | [14 empty] | 2025-08-05 20:02:48.0
CRQ | 33073553 | 33073873 | LA CASCADA | UNICO | Magdalena Cauca | Cauca | Río La Vieja | Único para el punto de captación. La quebrada La Cascada es tributaria del río Quindío en su tramo 1. | 3.5 | Continuo | 0.02 | 24 | Sistema GRS 1980 Magna Sirgas | 4 | 39 | 14 | -75 | 29 | 38 | 3000 | 4 | 38 | 12 | -75 | 31 | 5 | 2100 | [9 empty] | Oferta calculada por método de lluvia escorrentía. |  |  |  |  | 2025-08-05 20:02:48.0
CRQ | 33073554 | 33073874 | LAS TATABRAS | UNICO | Magdalena Cauca | Cauca | Río La Vieja | La quebrada Las Tatabras es tributaria de la quebrada Cristales | 11.97 | Continuo | 0 | 24 | Sistema GRS 1980 Magna Sirgas | 4 | 28 | 20 | -75 | 42 | 43 | 1300 | 4 | 25 | 28 | -75 | 45 | 7 | 1130 | [14 empty] | 2025-08-05 20:02:48.0
CRQ | 33073555 | 33073875 | INNOMINADA CISNEROS | UNICO | Magdalena Cauca | Cauca | Río La Vieja | La quebrada Innominada Cisneros es tributaria de la quebrada La María, que tributa al río La Vieja. | 1 | Continuo | 0.01 | 24 | Sistema GRS 1980 Magna Sirgas | 4 | 29 | 47 | -75 | 48 | 10 | 1230 | 4 | 29 | 58 | -75 | 48 | 3 | 1220 | [14 empty] | 2025-08-05 20:02:48.0
CRQ | 33073556 | 33073876 | LA SIRENA | UNICO | Magdalena Cauca | Cauca | Río La Vieja | Único para el punto de captación. La quebrada La Sirena es tributaria del río Verde, que tributa al río Quindío. | 5.1 | Continuo | 0.01 | 24 | Sistema GRS 1980 Magna Sirgas | 4 | 24 | 24 | -75 | 42 | 53 | 1260 | 4 | 24 | 14 | -75 | 43 | 9 | 1130 | [14 empty] | 2025-08-05 20:02:48.0
CRQ | 33073557 | 33073877 | TRES PALITOS | UNICO | Magdalena Cauca | Cauca | Río La Vieja | Para los puntos de captación corresponde a tramos únicos. | 12.1 | Continuo | 0.13 | 24 | Sistema GRS 1980 Magna Sirgas | 4 | 31 | 5 | -75 | 47 | 11 | 1260 | 4 | 31 | 26 | -75 | 52 | 7 | 1010 | [14 empty] | 2025-08-05 20:02:48.0
CRQ | 33075613 | 33075953 | AFLUENTE QUEBRADA LA DUQUESA | UNICO | Magdalena Cauca | Cauca | Río La Vieja | TRAMO DESDE EL NACIMIENTO A LA DESEMBOCADURA | 0.4 | Continuo | 0 | 24 | Sistema GRS 1980 Magna Sirgas | 4 | 33 | 40 | -75 | 38 | 5 | 1580 | 4 | 33 | 52 | -75 | 38 | 3 | 1480 | [14 empty] | 2025-08-05 20:02:48.0
CRQ | 33075614 | 33075954 | INNOMINADA LA MARIA | UNICO | Magdalena Cauca | Cauca | Río La Vieja | Quebrada Innominada La María es tributaria del río Quindío en el tramo 3. | 0.96 | Continuo | 0 | 24 | Sistema GRS 1980 Magna Sirgas | 4 | 24 | 13 | -75 | 45 | 56 | 1130 | 4 | 23 | 46 | -75 | 46 | 9 | 1070 | [14 empty] | 2025-08-05 20:02:48.0
CRQ | 33097033 | 33097753 | AFLUENTE QUEBRADA EL SILENCIO | UNICO | Magdalena Cauca | Cauca | Río La Vieja | La afluente quebrada El Silencio es tributaria del río Quindío en su tramo 2. | 3.5 | Continuo | 0.01 | 24 | Sistema GRS 1980 Magna Sirgas | 4 | 36 | 4 | -75 | 37 | 32 | 1640 | 4 | 36 | 0 | -75 | 37 | 7 | 1570 | [14 empty] | 2025-08-05 20:02:48.0
CRQ | 33097035 | 33097754 | INNOMINADA SAN AGUSTIN | UNICO | Magdalena Cauca | Cauca | Río La Vieja | La quebrada Innominada San Agustín es tributaria del río Roble en su tramo 5. | 1.07 | Continuo | 0.19 | 24 | Sistema GRS 1980 Magna Sirgas | 4 | 38 | 45 | -75 | 37 | 54 | 1860 | 4 | 37 | 59 | -75 | 37 | 8 | 1680 | [14 empty] | 2025-08-05 20:02:48.0
CRQ | 33097053 | 33097773 | QUEBRADA INNOMINADA LA BRINCHA | UNICO | Magdalena Cauca | Cauca | Río La Vieja | TRAMO UNICO DESDE EL NACIMIENTO HASTA LA DESEMBOCADURA | 1.3 | Continuo | 0 | 24 | Sistema GRS 1980 Magna Sirgas | 4 | 36 | 46 | -75 | 50 | 43 | 1150 | 4 | 37 | 5 | -75 | 51 | 4 | 960 | [14 empty] | 2025-08-05 20:02:48.0
CRQ | 33097054 | 33097774 | ARENALES | UNICO | Magdalena Cauca | Cauca | Río La Vieja | TRAMO UNICO DESDE NACIMIENTO A LA DESEMBOCADURA | 1.83 | Continuo | 0 | 24 | Sistema GRS 1980 Magna Sirgas | 4 | 19 | 40 | -75 | 43 | 14 | 1960 | 4 | 18 | 50 | -75 | 43 | 0 | 1470 | [14 empty] | 2025-08-05 20:02:48.0
CRQ | 33097055 | 33097775 | INNOMINADA LAS DELICIAS | UNICO | Magdalena Cauca | Cauca | Río La Vieja | Único para el punto de captación. | 1.07 | Continuo | 0.01 | 24 | Sistema GRS 1980 Magna Sirgas | 4 | 32 | 47 | -75 | 35 | 9 | 2320 | 4 | 32 | 56 | -75 | 35 | 7 | 2020 | [14 empty] | 2025-08-05 20:02:48.0
CRQ | 33097056 | 33097776 | INNOMINADA BARCINALES | UNICO | Magdalena Cauca | Cauca | Río La Vieja | TRAMO UNICO DESDE SU NACIMIENTO HASTA LA DESEMBOCADURA | 1.87 | Continuo | 0 | 24 | Sistema GRS 1980 Magna Sirgas | 4 | 37 | 33 | -75 | 33 | 0 | 2500 | 4 | 37 | 26 | -75 | 34 | 1 | 1840 | [14 empty] | 2025-08-05 20:02:48.0
CRQ | 33097933 | 33098733 | AFLUENTE QUEBRADA SAN LUIS | UNICO | Magdalena Cauca | Cauca | Río La Vieja | tramo unico desde el nacimiento hasta la desembocadura. | 1.5 | Continuo | 0.01 | 24 | Sistema GRS 1980 Magna Sirgas | 4 | 38 | 13 | -75 | 38 | 15 | 1810 | 4 | 37 | 58 | -75 | 38 | 0 | 1730 | [14 empty] | 2025-08-05 20:02:48.0
CRQ | 33098213 | 33099013 | INNOMINADA LA GALICITA I | UNICO | Magdalena Cauca | Cauca | Río La Vieja | Quebrada tributaria de la quebrada tres palitos que tributa al río la Vieja. | 0.14 | Continuo | 0.01 | 24 | Sistema GRS 1980 Magna Sirgas | 4 | 31 | 43 | -75 | 49 | 35 | 1199 | 4 | 31 | 48 | -75 | 49 | 34 | 1181 | [9 empty] | TRAMO UNICO DESDE EL NACIMIENTO A LA DESEMBOCADURA |  |  |  |  | 2025-08-05 20:02:48.0
CRQ | 33098214 | 33099014 | INNOMINADA LA GALICITA II | UNICO | Magdalena Cauca | Cauca | Río La Vieja | Quebrada tributaria de la quebrada tres palitos que tributa al río la Vieja. | 1.87 | Continuo | 0.01 | 24 | Sistema GRS 1980 Magna Sirgas | 4 | 31 | 29 | -75 | 49 | 16 | 1206 | 4 | 31 | 50 | -75 | 50 | 4 | 1181 | [9 empty] | TRAMO UNICO DESDE EL NACIMIENTO A LA DESEMBOCADURA |  |  |  |  | 2025-08-05 20:02:48.0
CRQ | 33098813 | 33099734 | INNOMINADA LA VENADA 2 | UNICO | Magdalena Cauca | Cauca | Río La Vieja | Revisada la información del sistema de información geográfica del Quindío (SIG Quindío) la fuente de abastecimiento es tributaría del río Verde, que hace parte de la cuenca del río La Vieja. | 1.2 | Continuo | 0.01 | 24 | Sistema GRS 1980 Magna Sirgas | 4 | 25 | 7 | -75 | 39 | 6 | 2200 | 4 | 24 | 41 | -75 | 39 | 8 | 1755 | [14 empty] | 2025-08-05 20:02:48.0
CRQ | 33098815 | 33099736 | QUEBRADA LA MINA | UNICO | Magdalena Cauca | Cauca | Río La Vieja | la fuente de abastecimiento es tributaría de la quebrada Bellavista, por lo tanto toma el siguiente código ya que hace parte de la subcuenca del río Verde, que hace parte de la cuenca del río La Vieja. | 1.9 | Continuo | 0.01 | 24 | Sistema GRS 1980 Magna Sirgas | 4 | 24 | 51 | -75 | 39 | 36 | 1910 | 4 | 24 | 42 | -75 | 40 | 3 | 1550 | [14 empty] | 2025-08-05 20:02:48.0
CRQ | 33098816 | 33099737 | LA ESPERANZA | UNICO | Magdalena Cauca | Cauca | Río La Vieja | la fuente de abastecimiento es tributaría de la quebrada La María, y dentro de la codificación del POMCA del río La Vieja hace parte de la microcuenca de Zona Media Rio La Vieja - Quindío. | 6.5 | Continuo | 0.07 | 24 | Sistema GRS 1980 Magna Sirgas | 4 | 29 | 29 | -75 | 47 | 48 | 1240 | 4 | 30 | 34 | -75 | 51 | 8 | 1150 | [14 empty] | 2025-08-05 20:02:48.0
CRQ | 33099514 | 33100414 | INNOMINADA EL PLACER2 | UNICO | Magdalena Cauca | Cauca | Río La Vieja | Revisada la información del sistema de información geográfica del Quindío (SIG Quindío) la fuente de abastecimiento es tributaría del río Quindío, y dentro de la codificación del POMCA del río La Vieja hace parte de la subcuenca del río Quindío. | 0.9 | Continuo | 0 | 24 | Sistema GRS 1980 Magna Sirgas | 4 | 33 | 24 | -75 | 37 | 56 | 1660 | 4 | 33 | 25 | -75 | 38 | 29 | 1460 | [9 empty] | la fuente de abastecimiento es tributaría del río Quindío, y dentro de la codificación del POMCA del río La Vieja hace parte de la subcuenca del río Quindío. CONCESION EXPEDIENTE 417-22 |  |  |  |  | 2025-08-05 20:02:48.0
CRQ | 33099533 | 33100436 | AFLUENTE QUEBRADA LA MARGARITA | UNICO | Magdalena Cauca | Cauca | Río La Vieja | la fuente de abastecimiento es tributaría de la quebrada La Margarita que es tributaria del río Roble, y dentro de la codificación del POMCA del río La Vieja hace parte de la subcuenca del río Roble. | 1.4 | Continuo | 0.01 | 24 | Sistema GRS 1980 Magna Sirgas | 4 | 33 | 32 | -75 | 46 | 36 | 1260 | 4 | 33 | 41 | -75 | 47 | 0 | 1200 | [14 empty] | 2025-08-05 20:02:48.0
CRQ | 33099534 | 33100437 | QUEBRADA INNOMINADA EL ESTABLO | UNICO | Magdalena Cauca | Cauca | Río La Vieja | TRAMO UNICO DESDE EL NACIMIENTO A LA DESEMBOCADURA. | 1.09 | Continuo | 0.01 | 24 | Sistema GRS 1980 Magna Sirgas | 4 | 37 | 58.8 | -75 | 34 | 37.2 | 1970 | 4 | 37 | 40.8 | -75 | 34 | 4.44 | 1880 | [14 empty] | 2025-08-05 20:02:48.0
CRQ | 33119308 | 33120316 | INNOMINADA AFLUENTE QUEBRADA NEGRA | UNICO | Magdalena Cauca | Cauca | Río La Vieja | TRAMO UNICO DESDE EL NACIMIENTO HASTA SU DESEMBOCADURA | 0.9 | Continuo | 0 | 24 | Sistema GRS 1980 Magna Sirgas | 4 | 26 | 18.78 | -75 | 41 | 7.46 | 1450 | 4 | 26 | 35.73 | -75 | 40 | 2.86 | 1300 | [14 empty] | 2025-08-05 20:02:48.0
CRQ | 33120448 | 33121456 | INNOMINADA MONTEREY | UNICO | Magdalena Cauca | Cauca | Río La Vieja | tramo unico desde el nacimiento hasta la desembocadura | 0.58 | Continuo | 0 | 24 | Sistema GRS 1980 Magna Sirgas | 4 | 34 | 54.9 | -75 | 39 | 4.9 | 1610 | 4 | 34 | 43.5 | -75 | 39 | 4.3 | 1570 | [14 empty] | 2025-08-05 20:02:48.0
CRQ | 33120449 | 33121457 | INNOMINADA SAN JUAN DE CAROLINA | UNICO | Magdalena Cauca | Cauca | Río La Vieja | tramo unico desde nacimiento hasta desembocadura. | 1 | Continuo | 0 | 24 | Sistema GRS 1980 Magna Sirgas | 4 | 35 | 57 | -75 | 37 | 49 | 1710 | 4 | 35 | 30 | -75 | 37 | 6 | 1540 | [14 empty] | 2025-08-05 20:02:48.0
CRQ | 33120450 | 33121462 | INNOMINADA EL GUANDOLO | UNICO | Magdalena Cauca | Cauca | Río La Vieja | tramo unico desde el nacimiento hasta la desembocadura | 1.3 | Continuo | 0 | 24 | Sistema GRS 1980 Magna Sirgas | 4 | 22 | 51 | -75 | 44 | 52 | 1350 | 4 | 23 | 19 | -75 | 45 | 9 | 1130 | [14 empty] | 2025-08-05 20:02:48.0
CRQ | 33120451 | 33121463 | INNOMINADA EL GUANDOLO 2 | UNICO | Magdalena Cauca | Cauca | Río La Vieja | tramo unico desde el nacimiento hasta la desembocadura | 0.6 | Continuo | 1.06 | 24 | Sistema GRS 1980 Magna Sirgas | 4 | 22 | 57 | -75 | 44 | 44 | 1380 | 4 | 22 | 43 | -75 | 44 | 4 | 1260 | [14 empty] | 2025-08-05 20:02:48.0
CRQ | 33122150 | 33123247 | SAN PABLO O SANTA RITA | UNICO | Magdalena Cauca | Cauca | Río La Vieja | TRAMO UNICO DESDE EL NACIMIENTO HASTA LA DESEMBOCADURA | 1.8 | Continuo | 0.03 | 24 | Sistema GRS 1980 Magna Sirgas | 4 | 33 | 54 | -75 | 42 | 13 | 1420 | 4 | 33 | 22 | -75 | 44 | 7 | 1220 | [14 empty] | 2025-08-05 20:02:48.0
CRQ | 33122151 | 33123248 | INNOMINADA COSTA RICA | UNICO | Magdalena Cauca | Cauca | Río La Vieja | tramo unico desde el nacimiento hasta la desembocadura. | 0.5 | Continuo | 0 | 24 | Sistema GRS 1980 Magna Sirgas | 4 | 31 | 36 | -75 | 39 | 38 | 1490 | 4 | 31 | 36 | -75 | 39 | 1 | 1380 | [14 empty] | 2025-08-05 20:02:48.0
CRQ | 33122157 | 33123254 | LA FLORESTA - ROBLE | UNICO | Magdalena Cauca | Cauca | Río La Vieja | TRAMO UNICO DESDE EL NACIMIENTO HASTA LA DESEMBOCADURA | 1.96 | Continuo | 0.02 | 24 | Sistema GRS 1980 Magna Sirgas | 4 | 38 | 12.65 | -75 | 38 | 47 | 1750 | 4 | 37 | 57.6 | -75 | 39 | 4.1 | 1580 | [14 empty] | 2025-08-05 20:02:48.0
CRQ | 33122174 | 33123257 | QUEBRADA INNOMINADA AFLUENTE MAMA VIEJA | UNICO | Magdalena Cauca | Cauca | Río La Vieja | tributaría de la quebrada Mama Vieja, que a la vez tributa a la quebrada La Mina y posteriormente a la quebrada Sardinero y dentro de la codificación del POMCA del río La Vieja hace parte de la subcuenca del río Verde. | 0.47 | Continuo | 0.98 | 24 | Sistema GRS 1980 Magna Sirgas | 4 | 21 | 42 | -75 | 43 | 10 | 1590 | 4 | 21 | 56 | -75 | 43 | 8 | 1460 | [14 empty] | 2025-08-05 20:02:48.0
CRQ | 33122216 | 33123288 | QUEBRADA LA CAROLINA | UNICO | Magdalena Cauca | Cauca | Río La Vieja | tramo único desde el nacimiento hasta la desembocadura | 2.09 | Continuo | 0 | 24 | Sistema GRS 1980 Magna Sirgas | 4 | 42 | 7 | -75 | 33 | 58 | 1490 | 4 | 42 | 29 | -75 | 34 | 9 | 1420 | [14 empty] | 2025-08-05 20:02:48.0
CRQ | 33122218 | 33123289 | LA VENECIA | UNICO | Magdalena Cauca | Cauca | Río La Vieja | tramo unico desde el nacimiento hasta la desembocadura | 2.8 | Continuo | 0 | 24 | Sistema GRS 1980 Magna Sirgas | 4 | 42 | 0 | -75 | 34 | 15 | 2260 | 4 | 42 | 16 | -75 | 35 | 3 | 2070 | [14 empty] | 2025-08-05 20:02:48.0
CRQ | 33122219 | 33123290 | LA RIVIERA | UNICO | Magdalena Cauca | Cauca | Río La Vieja | tramo unico desde el nacimiento hasta la desembocadura. | 0.41 | Continuo | 0 | 24 | Sistema GRS 1980 Magna Sirgas | 4 | 41 | 54 | -75 | 34 | 16 | 2230 | 4 | 41 | 49 | -75 | 34 | 7 | 2160 | [14 empty] | 2025-08-05 20:02:48.0
CRQ | 33122577 | 33123646 | INNOMINADA EL PRADO | UNICO | Magdalena Cauca | Cauca | Río La Vieja | la fuente de abastecimiento es tributaría del río Santo Domingo y dentro de la codificación del POMCA del río La Vieja hace parte de la subcuenca del río Quindío. | 0.5 | Continuo | 0 | 24 | Sistema GRS 1980 Magna Sirgas | 4 | 28 | 8.4 | -75 | 40 | 51.6 | 1400 | 4 | 28 | 1.2 | -75 | 40 | 7.2 | 1280 | [14 empty] | 2025-08-05 20:02:48.0
CRQ | 33122756 | 33123825 | INNOMINADA INNOMINADA LA ARENOSA AFLUENTE QUEBRADA SAN JOSÉ | UNICO | Magdalena Cauca | Cauca | Río La Vieja | Quebrada única desde el nacimiento hasta la desembocadura con la quebrada San José. | 2.1 | Continuo | 0.01 | 24 | Sistema GRS 1980 Magna Sirgas | 4 | 36 | 41.24 | -75 | 40 | 19.67 | 1640 | 4 | 36 | 17.31 | -75 | 41 | 3.79 | 1480 | [14 empty] | 2025-08-05 20:02:48.0
CRQ | 33123015 | 33124066 | INNOMINADA PALMAS DE MAYORCA | UNICO | Magdalena Cauca | Cauca | Río La Vieja | la fuente de abastecimiento es tributaría de la quebrada Cajones que es tributaria del río Espejo, y dentro de la codificación del POMCA del río La Vieja hace parte de la subcuenca del río Espejo. | 0.3 | Continuo | 0.01 | 24 | Sistema GRS 1980 Magna Sirgas | 4 | 32 | 52 | -75 | 45 | 59 | 1250 | 4 | 32 | 42 | -75 | 45 | 7 | 1200 | [14 empty] | 2025-08-05 20:02:48.0
CRQ | 33123016 | 33124067 | INNOMINADA EL CARMELO | UNICO | Magdalena Cauca | Cauca | Río La Vieja | fuente de abastecimiento es tributaría del río Espejo, y dentro de la codificación del POMCA del río La Vieja hace parte de la subcuenca del río Espejo. | 1.3 | Continuo | 0 | 24 | Sistema GRS 1980 Magna Sirgas | 4 | 26 | 26 | -75 | 50 | 50 | 1200 | 4 | 27 | 1 | -75 | 51 | 2 | 1040 | [14 empty] | 2025-08-05 20:02:48.0
CRQ | 33137974 | 33139125 | QUEBRADA INNOMINADA AFLUENTE AGUA BONITA 1 | UNICO | Magdalena Cauca | Cauca | Río La Vieja | tramo unico desde el nacimiento a desembocadura | 0.3 | Continuo | 0 | 24 | Sistema GRS 1980 Magna Sirgas | 4 | 25 | 5 | -75 | 43 | 56 | 1200 | 4 | 25 | 2 | -75 | 44 | 5 | 1005 | [14 empty] | 2025-08-05 20:02:48.0
CRQ | 33137994 | 33139145 | MANANTIAL P1 | UNICO | Magdalena Cauca | Cauca | Río La Vieja | tramo unico | 0 | Continuo | 0 | 24 | Sistema GRS 1980 Magna Sirgas | 4 | 28 | 31 | -75 | 42 | 11 | 1320 | 4 | 28 | 34 | -75 | 42 | 7 | 1250 | [14 empty] | 2025-08-05 20:02:48.0
CRQ | 33137995 | 33139146 | INNOMINADA EL CEDRITO | UNICO | Magdalena Cauca | Cauca | Río La Vieja | Tramo desde el nacimiento hasta la desembocadura con la quebrada Armenia | 2.16 | Continuo | 0 | 24 | Sistema GRS 1980 Magna Sirgas | 4 | 33 | 11.93 | -75 | 42 | 49.45 | 1310 | 4 | 32 | 4.03 | -75 | 43 | 2.19 | 1250 | [14 empty] | 2025-08-05 20:02:48.0
CRQ | 33138214 | 33139365 | INNOMINADA VILLA LUZ | UNICO | Magdalena Cauca | Cauca | Río La Vieja | Quebrada que hace parte de la unidad hidrografica del río Santo Domingo | 2.3 | Continuo | 0 | 24 | Sistema GRS 1980 Magna Sirgas | 4 | 30 | 10 | -75 | 37 | 37 | 1980 | 4 | 30 | 19 | -75 | 38 | 0 | 1420 | [14 empty] | 2025-08-05 20:02:48.0
CRQ | 33140830 | 33142062 | INNOMINADA EL MOLINO | TRAMO 2 | Magdalena Cauca | Cauca | Río La Vieja | Definido entre aguas abajo de la confluencia del río Navarco y aguas arriba de la quebrada El Pescador. | 1.8 | Continuo | 19.61 | 24 | Sistema GRS 1980 Magna Sirgas | 4 | 37 | 44.69 | -75 | 32 | 14.05 | 2240 | 4 | 38 | 21.84 | -75 | 32 | 8.35 | 1950 | [14 empty] | 2025-08-05 20:02:48.0
CRQ | 33140831 | 33142063 | INNOMINADA EL ROBLE | RIO ROBLE TRAMO 5 | Magdalena Cauca | Cauca | Río La Vieja | Desde el nacimiento del río Roble hasta su confluencia con quebrada Cajones. | 4.3 | Continuo | 0.19 | 24 | Sistema GRS 1980 Magna Sirgas | 4 | 40 | 6.5 | -75 | 35 | 54.8 | 2055 | 4 | 38 | 58.6 | -75 | 36 | 9.9 | 1861 | [14 empty] | 2025-08-05 20:02:48.0
CRQ | 33140832 | 33142064 | QUEBRADA LA ESPAÑOLA (QUIMBAYA) | TRAMO 7 RIO ROBLE | Magdalena Cauca | Cauca | Río La Vieja | Desde la bocatoma de Montenegro en el río Roble hasta la desembocadura del río Roble en el río La Vieja | 5.9 | Continuo | 3.4 | 24 | Sistema GRS 1980 Magna Sirgas | 4 | 35 | 8 | -75 | 48 | 2 | 1220 | 4 | 35 | 2 | -75 | 50 | 6 | 1020 | [14 empty] | 2025-08-05 20:02:48.0
CRQ | 33140833 | 33142065 | VALENCIA | UNICO | Magdalena Cauca | Cauca | Río La Vieja | Fuente abastecedora del Municipio de Ulloa | 2.2 | Continuo | 0.08 | 24 | Sistema GRS 1980 Magna Sirgas | 4 | 40 | 36 | -75 | 41 | 11 | 1610 | 4 | 41 | 1 | -75 | 41 | 4 | 1510 | [14 empty] | 2025-08-05 20:02:48.0
CRQ | 33140834 | 33142085 | BUENAVISTA (COOPERATIVA MARAVELEZ) | UNICO | Magdalena Cauca | Cauca | Río La Vieja | La fuente hídrica de abastecimiento objeto de la concesión se encuentra rodeada de vegetación en general, y bosque nativo. | 4.14 | Continuo | 0.01 | 24 | Sistema GRS 1980 Magna Sirgas | 4 | 40 | 0 | -75 | 40 | 44 | 1810 | 4 | 40 | 40 | -75 | 42 | 9 | 1510 | [14 empty] | 2025-08-05 20:02:48.0
CRQ | 33140895 | 33142146 | LOS ANGELES (MARAVELEZ) | UNICO | Magdalena Cauca | Cauca | Río La Vieja | Fuente hidrica compartida con el Valle del Cauca. | 1.58 | Continuo | 0.01 | 24 | Sistema GRS 1980 Magna Sirgas | 4 | 39 | 47 | -75 | 41 | 28 | 1730 | 4 | 34 | 34 | -75 | 42 | 2 | 1600 | [14 empty] | 2025-08-05 20:02:48.0
CRQ | 33141475 | 33142646 | LA BLANQUITA | UNICO | Magdalena Cauca | Cauca | Río La Vieja | Para los puntos de captación corresponde a tramos únicos. | 6.1 | Continuo | 0.1 | 24 | Sistema GRS 1980 Magna Sirgas | 4 | 28 | 37 | -75 | 48 | 46 | 1230 | 4 | 27 | 41 | -75 | 51 | 9 | 1010 | [14 empty] | 2025-08-05 20:02:48.0
CRQ | 33141494 | 33142665 | INNOMINADA LA SIRENA | UNICO | Magdalena Cauca | Cauca | Río La Vieja | Para los puntos de captación corresponde a tramos únicos. | 1.61 | Continuo | 0.01 | 24 | Sistema GRS 1980 Magna Sirgas | 4 | 33 | 25 | -75 | 42 | 23 | 1400 | 4 | 33 | 51 | -75 | 42 | 4 | 1300 | [14 empty] | 2025-08-05 20:02:48.0
CRQ | 33141495 | 33142666 | INNOMINADA EL PORVENIR | UNICO | Magdalena Cauca | Cauca | Río La Vieja | Para los puntos de captación corresponde a tramos únicos. | 1.12 | Continuo | 0 | 24 | Sistema GRS 1980 Magna Sirgas | 4 | 30 | 47 | -75 | 37 | 38 | 1690 | 4 | 31 | 16 | -75 | 37 | 4 | 1490 | [14 empty] | 2025-08-05 20:02:48.0
CRQ | 330000049 | 330000049 | GLACIS DEL QUINDIO | GLACIS DEL QUINDIO |  |  |  |  | 0 |  | 0 |  |  | 0 | 0 | 0 | 0 | 0 | 0 | 0 | 0 | 0 | 0 | 0 | 0 | 0 | 0 | [14 empty] | 2025-08-05 20:02:48.0

## PUNTOSMON
AUTORIDAD | IDPUNTO | NOMPUNTO | TIPOPUNTO | UBICACION | ID_FUENTE | ID_TRAMO | NOMFUENTE | NOMTRAMO | SIST_REF | SISTEMAREFERENCIA | LATITUD_GRADOS | LATITUD_MINUTOS | LATITUD_SEGUNDOS | LONGITUD_GRADOS | LONGITUD_MINUTOS | LONGITUD_SEGUNDOS | ALTITUD | DESCRIPCION_ACCESO | DEPARTAMENTO | MUNICIPIO | AREA | ZONA | SUBZONA | ID_VERTIMIENTO | ID_CAPTACION | LOGINCREACION | LOGINMODIFICACION | FECHACREACION | FECHAMODIFICACION | FECHAPROCESO
CRQ | 33000466 | RIO QUINDIO, BOCATOMA EPA | Monitoreo periodico | En la fuente | 33002964 | 33003144 | SOCORRO | UNICO | 24 | Sistema GRS 1980 Magna Sirgas | 4 | 12 | 34 | -75 | 22 | 44 | 1111 |  | QUINDIO | ARMENIA | Magdalena Cauca | Cauca | Río La Vieja | [6 empty] | 2025-08-05 20:02:56.0
CRQ | 33004398 | ANTES CONFLUENCIA CON EL RIO QUINDIO | Monitoreo periodico | En la fuente | 33006392 | 33006831 | EL PESCADOR | UNICO | 24 | Sistema GRS 1980 Magna Sirgas | 4 | 30 | 3.33 | -75 | 41 | 16.77 | 1298 |  | QUINDIO | CALARCA | Magdalena Cauca | Cauca | Río La Vieja | [6 empty] | 2025-08-05 20:02:56.0
CRQ | 33004399 | 20 M ANTES DESEMBOCADURA CON EL RIO QUINDIO | Monitoreo periodico | En la fuente | 33009223 | 33009692 | LA FLORIDA | UNICO | 24 | Sistema GRS 1980 Magna Sirgas | 4 | 31 | 30.71 | -75 | 40 | 33.24 | 1340 |  | QUINDIO | ARMENIA | Magdalena Cauca | Cauca | Río La Vieja | [6 empty] | 2025-08-05 20:02:56.0
CRQ | 33004400 | 50 M ANTES VERTIMIENTO CENTRAL DE SACRIFICIO DON POLLO | Monitoreo periodico | En la fuente | 33009230 | 33009699 | CRISTALES | UNICO | 24 | Sistema GRS 1980 Magna Sirgas | 4 | 30 | 25 | -75 | 42 | 28 | 1372 |  | QUINDIO | ARMENIA | Magdalena Cauca | Cauca | Río La Vieja | [6 empty] | 2025-08-05 20:02:56.0
CRQ | 33004438 | ANTES UNION QUEBRADA LA SIBERIA | Monitoreo periodico | En la fuente | 33009064 | 33009524 | LA ESPAÑOLA CORDOBA | UNICO | 24 | Sistema GRS 1980 Magna Sirgas | 4 | 24 | 21.24 | -75 | 41 | 31.07 | 1376 |  | QUINDIO | CORDOBA | Magdalena Cauca | Cauca | Río La Vieja | [6 empty] | 2025-08-05 20:02:56.0
CRQ | 33004439 | 100 M AGUAS ABAJO PUNTO DE VERTIMIENTO PTAR | Monitoreo periodico | En la fuente | 33009236 | 33009705 | LA PICOTA | UNICO | 24 | Sistema GRS 1980 Magna Sirgas | 4 | 21 | 51.73 | -75 | 44 | 16.93 | 1430 |  | QUINDIO | BUENAVISTA | Magdalena Cauca | Cauca | Río La Vieja | [6 empty] | 2025-08-05 20:02:56.0
CRQ | 33004440 | 100 M AGUAS ABAJO PTAR LA MARINA | Monitoreo periodico | En la fuente | 33009016 | 33009476 | SANTA RITA | UNICO | 24 | Sistema GRS 1980 Magna Sirgas | 4 | 30 | 29.39 | -75 | 43 | 22.8 | 1286 |  | QUINDIO | ARMENIA | Magdalena Cauca | Cauca | Río La Vieja | [6 empty] | 2025-08-05 20:02:56.0
CRQ | 33004458 | ANTES DESEMBOCADURA AL RIO LA VIEJA SALIDA DEL CASCO URBANO DE MONTENEGRO | Monitoreo periodico | En la fuente | 33009222 | 33009691 | ROBLE | 2.0 | 24 | Sistema GRS 1980 Magna Sirgas | 4 | 34 | 35.51 | -75 | 51 | 0.53 | 980 |  | QUINDIO | MONTENEGRO | Magdalena Cauca | Cauca | Río La Vieja | [6 empty] | 2025-08-05 20:02:56.0
CRQ | 33004459 | AGUAS ABAJO PUENTE QUIMBAYA-MONTENEGRO DESPUES CASCO URBANO QUIMBAYA | Monitoreo periodico | En la fuente | 33004871 | 33005146 | BUENAVISTA | UNICO | 24 | Sistema GRS 1980 Magna Sirgas | 4 | 36 | 48.76 | -75 | 46 | 27.4 | 1235 |  | QUINDIO | QUIMBAYA | Magdalena Cauca | Cauca | Río La Vieja | [6 empty] | 2025-08-05 20:02:56.0
CRQ | 33004460 | 200 M DESPUES BARRIO BALCONES DE PINARES | Monitoreo periodico | En la fuente | 33009230 | 33009699 | CRISTALES | UNICO | 24 | Sistema GRS 1980 Magna Sirgas | 4 | 30 | 31.18 | -75 | 42 | 18.96 | 1348 |  | QUINDIO | ARMENIA | Magdalena Cauca | Cauca | Río La Vieja | [6 empty] | 2025-08-05 20:02:56.0
CRQ | 33004461 | SECTOR PARQUE DE RECREACION | Monitoreo periodico | En la fuente | 33009230 | 33009699 | CRISTALES | UNICO | 24 | Sistema GRS 1980 Magna Sirgas | 4 | 29 | 57.59 | -75 | 43 | 1.47 | 1308 |  | QUINDIO | ARMENIA | Magdalena Cauca | Cauca | Río La Vieja | [6 empty] | 2025-08-05 20:02:56.0
CRQ | 33004462 | DESPUES CASCO URBANO QUIMBAYA | Monitoreo periodico | En la fuente | 33009164 | 33009624 | AGUA LINDA | UNICO | 24 | Sistema GRS 1980 Magna Sirgas | 4 | 37 | 47.84 | -75 | 46 | 16.95 | 1286 |  | QUINDIO | QUIMBAYA | Magdalena Cauca | Cauca | Río La Vieja | [6 empty] | 2025-08-05 20:02:56.0
CRQ | 33004463 | SALIDA DE MONTENEGRO SECTOR ESTADIO | Monitoreo periodico | En la fuente | 33013612 | 33014032 | CAJONES | UNICO | 24 | Sistema GRS 1980 Magna Sirgas | 4 | 33 | 48.72 | -75 | 45 | 10.86 | 1253 |  | QUINDIO | MONTENEGRO | Magdalena Cauca | Cauca | Río La Vieja | [6 empty] | 2025-08-05 20:02:56.0
CRQ | 33004478 | DESPUES CASCO URBANO DE PIJAO | Monitoreo periodico | En la fuente | 33009235 | 33009704 | LEJOS | UNICO | 24 | Sistema GRS 1980 Magna Sirgas | 4 | 18 | 48.85 | -75 | 43 | 19.7 | 1518 |  | QUINDIO | PIJAO | Magdalena Cauca | Cauca | Río La Vieja | [6 empty] | 2025-08-05 20:02:56.0
CRQ | 33004498 | AGUAS ABAJO PTAR MUNICIPIO LA TEBAIDA | Monitoreo periodico | En la fuente | 33009228 | 33009697 | LA JARAMILLA | UNICO | 24 | Sistema GRS 1980 Magna Sirgas | 4 | 26 | 32.65 | -75 | 48 | 39.63 | 1149 |  | QUINDIO | LA TEBAIDA | Magdalena Cauca | Cauca | Río La Vieja | [6 empty] | 2025-08-05 20:02:56.0
CRQ | 33004499 | AGUAS ABAJO CASCO URBANO MUNICIPIO DE FILANDIA | Monitoreo periodico | En la fuente | 33009138 | 33009598 | PORTACHUELO | UNICO | 24 | Sistema GRS 1980 Magna Sirgas | 4 | 39 | 8.61 | -75 | 39 | 35.14 | 1663 |  | QUINDIO | FILANDIA | Magdalena Cauca | Cauca | Río La Vieja | [6 empty] | 2025-08-05 20:02:56.0
CRQ | 33004500 | A SALIDA CASCO URBANO MUNICIPIO DE CALARCA AGUAS ABAJO PUENTE CACERIO LA ROCHELA | Monitoreo periodico | En la fuente | 33009102 | 33009562 | SANTO DOMINGO | UNICO | 24 | Sistema GRS 1980 Magna Sirgas | 4 | 29 | 12.4 | -75 | 39 | 48.9 | 1349 |  | QUINDIO | CALARCA | Magdalena Cauca | Cauca | Río La Vieja | [6 empty] | 2025-08-05 20:02:56.0
CRQ | 33004518 | ANTES CONFLUENCIA CON EL RIO QUINDIO | Monitoreo periodico | En la fuente | 33009238 | 33009707 | VERDE | UNICO | 24 | Sistema GRS 1980 Magna Sirgas | 4 | 24 | 16 | -75 | 44 | 2 | 1122 |  | QUINDIO | CALARCA | Magdalena Cauca | Cauca | Río La Vieja | [6 empty] | 2025-08-05 20:02:56.0
CRQ | 33004538 | ESTACION LIMNIGRAFICA | Monitoreo periodico | En la fuente | 33009235 | 33009704 | LEJOS | UNICO | 24 | Sistema GRS 1980 Magna Sirgas | 4 | 17 | 51 | -75 | 46 | 29 | 1204 |  | QUINDIO | PIJAO | Magdalena Cauca | Cauca | Río La Vieja | [6 empty] | 2025-08-05 20:02:56.0
CRQ | 33005238 | BOCATOMA CIRCASIA | Monitoreo periodico | En la captacion | 33009045 | 33009505 | LA ARENOSA | UNICO | 24 | Sistema GRS 1980 Magna Sirgas | 4 | 37 | 50.7 | -75 | 38 | 3.4 | 1775 |  | QUINDIO | CIRCASIA | Magdalena Cauca | Cauca | Río La Vieja | [6 empty] | 2025-08-05 20:02:56.0
CRQ | 33005998 | AGUAS ABAJO CASCO URBANO MUNICIPIO DE PIAJO | Monitoreo periodico | En la fuente | 33009235 | 33009704 | LEJOS | UNICO | 24 | Sistema GRS 1980 Magna Sirgas | 4 | 19 | 54 | -75 | 42 | 36.3 | 1385 |  | QUINDIO | PIJAO | Magdalena Cauca | Cauca | Río La Vieja | [6 empty] | 2025-08-05 20:02:56.0
CRQ | 33005999 | AGUAS ABAJO CASCO URBANO MUNICIPIO DE CORDOBA | Monitoreo periodico | En la fuente | 33009064 | 33009524 | LA ESPAÑOLA CORDOBA | UNICO | 24 | Sistema GRS 1980 Magna Sirgas | 4 | 24 | 15.3 | -75 | 41 | 24 | 1382 |  | QUINDIO | CORDOBA | Magdalena Cauca | Cauca | Río La Vieja | [6 empty] | 2025-08-05 20:02:56.0
CRQ | 33006138 | BOCATOMA CIRCASIA | Monitoreo periodico | En la captacion | 33009127 | 33009587 | LA MARINA | UNICO | 24 | Sistema GRS 1980 Magna Sirgas | 4 | 38 | 37.1 | -75 | 37 | 11.4 | 1868 |  | QUINDIO | CIRCASIA | Magdalena Cauca | Cauca | Río La Vieja | [6 empty] | 2025-08-05 20:02:56.0
CRQ | 33006158 | AGUAS ABAJO VERTIMIENTO MUNICIPIO BUENAVISTA | Monitoreo periodico | Aguas abajo de un vertimiento | 33009213 | 33009673 | LAS MARGARITAS | UNICO | 24 | Sistema GRS 1980 Magna Sirgas | 4 | 21 | 20.8 | -75 | 44 | 25.1 | 1360 |  | QUINDIO | BUENAVISTA | Magdalena Cauca | Cauca | Río La Vieja | [6 empty] | 2025-08-05 20:02:56.0
CRQ | 33006159 | AGUAS ABAJO CASCO URBANO ARMENIA | Monitoreo periodico | Aguas abajo de un vertimiento | 33009230 | 33009699 | CRISTALES | UNICO | 24 | Sistema GRS 1980 Magna Sirgas | 4 | 30 | 42.8 | -75 | 42 | 2.3 | 1381 |  | QUINDIO | ARMENIA | Magdalena Cauca | Cauca | Río La Vieja | [6 empty] | 2025-08-05 20:02:56.0
CRQ | 33006160 | AGUAS ARRIBA CONFLUENCIA CON RIO ESPEJO | Monitoreo periodico | En la fuente | 33009016 | 33009476 | SANTA RITA | UNICO | 24 | Sistema GRS 1980 Magna Sirgas | 4 | 28 | 48.7 | -75 | 46 | 33.2 | 1206 |  | QUINDIO | ARMENIA | Magdalena Cauca | Cauca | Río La Vieja | [6 empty] | 2025-08-05 20:02:56.0
CRQ | 33006161 | AGUAS ARRIBA CONFLUENCIA CON RIO SANTO DOMINGO | Monitoreo periodico | En la fuente | 33009100 | 33009560 | NARANJAL 1 | UNICO | 24 | Sistema GRS 1980 Magna Sirgas | 4 | 30 | 41.3 | -75 | 38 | 34.6 | 1489 |  | QUINDIO | CALARCA | Magdalena Cauca | Cauca | Río La Vieja | [6 empty] | 2025-08-05 20:02:56.0
CRQ | 33006178 | ANTES CONFLUENCIA RIO LA VIEJA | Monitoreo periodico | En la fuente | 33004871 | 33005146 | BUENAVISTA | UNICO | 24 | Sistema GRS 1980 Magna Sirgas | 4 | 37 | 21.8 | -75 | 51 | 5 | 979 |  | QUINDIO | QUIMBAYA | Magdalena Cauca | Cauca | Río La Vieja | [6 empty] | 2025-08-05 20:02:56.0
CRQ | 33006180 | AGUAS ABAJO MUNICIPIO DE MONTENEGRO | Monitoreo periodico | Aguas abajo de un vertimiento | 33009222 | 33009690 | ROBLE | 1.0 | 24 | Sistema GRS 1980 Magna Sirgas | 4 | 34 | 12.7 | -75 | 45 | 25.7 | 1170 |  | QUINDIO | MONTENEGRO | Magdalena Cauca | Cauca | Río La Vieja | [6 empty] | 2025-08-05 20:02:56.0
CRQ | 33006240 | AGUAS ABAJO CONFLUENCIA CON QUEBRADA LA ESPA&#65533;OLA | Monitoreo periodico | En la fuente | 33009238 | 33009707 | VERDE | UNICO | 24 | Sistema GRS 1980 Magna Sirgas | 4 | 24 | 33.3 | -75 | 41 | 41.6 | 1358 |  | QUINDIO | CORDOBA | Magdalena Cauca | Cauca | Río La Vieja | [6 empty] | 2025-08-05 20:02:56.0
CRQ | 33006258 | AGUAS ARRIBA CONFLUENCIA CON RIO VERDE | Monitoreo periodico | En la fuente | 33009102 | 33009562 | SANTO DOMINGO | UNICO | 24 | Sistema GRS 1980 Magna Sirgas | 4 | 24 | 32.6 | -75 | 43 | 28 | 1137 |  | QUINDIO | CALARCA | Magdalena Cauca | Cauca | Río La Vieja | [6 empty] | 2025-08-05 20:02:56.0
CRQ | 33006278 | AGUAS ABAJO CONFLUENCIA CON RIO BOQUERON | Monitoreo periodico | En la fuente | 33009219 | 33009689 | QUINDIO | 2.0 | 24 | Sistema GRS 1980 Magna Sirgas | 4 | 37 | 12.9 | -75 | 35 | 27 | 1706 |  | QUINDIO | SALENTO | Magdalena Cauca | Cauca | Río La Vieja | [6 empty] | 2025-08-05 20:02:56.0
CRQ | 33006279 | AGUAS ARRIBA MUNICIPIO DE ARMENIA | Monitoreo periodico | En la fuente | 33009224 | 33009693 | HOJAS ANCHAS | UNICO | 24 | Sistema GRS 1980 Magna Sirgas | 4 | 35 | 29 | -75 | 38 | 50.1 | 1554 |  | QUINDIO | ARMENIA | Magdalena Cauca | Cauca | Río La Vieja | [6 empty] | 2025-08-05 20:02:56.0
CRQ | 33006280 | AGUAS ARRIBA CONFLUENCIA CON QUEBRADA HOJAS ANCHAS | Monitoreo periodico | En la fuente | 33009229 | 33009698 | ESPEJO | UNICO | 24 | Sistema GRS 1980 Magna Sirgas | 4 | 32 | 50.2 | -75 | 42 | 40.8 | 1338 |  | QUINDIO | ARMENIA | Magdalena Cauca | Cauca | Río La Vieja | [6 empty] | 2025-08-05 20:02:56.0
CRQ | 33006298 | AGUAS ABAJO CASCO URBANO MUNICIPIO DE BUENAVISTA | Monitoreo periodico | En la fuente | 33009236 | 33009705 | LA PICOTA | UNICO | 24 | Sistema GRS 1980 Magna Sirgas | 4 | 21 | 32.6 | -75 | 44 | 26.7 | 1330 |  | QUINDIO | BUENAVISTA | Magdalena Cauca | Cauca | Río La Vieja | [6 empty] | 2025-08-05 20:02:56.0
CRQ | 33006299 | AGUAS ABAJO CASCO URBANO MUNICIPIO DE FILANDIA | Monitoreo periodico | En la fuente | 33009161 | 33009621 | SAN JOSE | UNICO | 24 | Sistema GRS 1980 Magna Sirgas | 4 | 41 | 2.7 | -75 | 41 | 27.7 | 1561 |  | QUINDIO | FILANDIA | Magdalena Cauca | Cauca | Río La Vieja | [6 empty] | 2025-08-05 20:02:56.0
CRQ | 33006300 | ANTES CONFLUENCIA CON LA QUEBRADA CAJONES | Monitoreo periodico | En la fuente | 33009222 | 33009690 | ROBLE | 1.0 | 24 | Sistema GRS 1980 Magna Sirgas | 4 | 37 | 29.32 | -75 | 38 | 46.81 | 1622 |  | QUINDIO | CIRCASIA | Magdalena Cauca | Cauca | Río La Vieja | [6 empty] | 2025-08-05 20:02:56.0
CRQ | 33006301 | AGUAS ARRIBA CONFLUENCIA CON EL RIO LA VIEJA | Monitoreo periodico | En la fuente | 33009230 | 33009699 | CRISTALES | UNICO | 24 | Sistema GRS 1980 Magna Sirgas | 4 | 24 | 56.7 | -75 | 50 | 22.9 | 1046 |  | QUINDIO | LA TEBAIDA | Magdalena Cauca | Cauca | Río La Vieja | [6 empty] | 2025-08-05 20:02:56.0
CRQ | 33009991 | AGUAS ABAJO SECTOR LA MARIA | Monitoreo periodico | Aguas abajo de un vertimiento | 33009219 | 33009689 | QUINDIO | 2.0 | 24 | Sistema GRS 1980 Magna Sirgas | 4 | 31 | 35 | -75 | 40 | 7.2 | 1380 |  | QUINDIO | ARMENIA | Magdalena Cauca | Cauca | Río La Vieja | [6 empty] | 2025-08-05 20:02:56.0
CRQ | 33011642 | DESPUÉS DE CASCO URBANO DE ARMENIA | Monitoreo periodico | Aguas abajo de un vertimiento | 33009230 | 33009699 | CRISTALES | UNICO | 24 | Sistema GRS 1980 Magna Sirgas | 4 | 30 | 31.07 | -75 | 42 | 19.1 | 1380 | después del ultimo vertimiento sector sur municipio de Armenia | QUINDIO | ARMENIA | Magdalena Cauca | Cauca | Río La Vieja | [6 empty] | 2025-08-05 20:02:56.0
CRQ | 33011661 | VEREDA EL RHIN | Monitoreo periodico | En la fuente | 34072293 | 34072753 | CRISTALES | TRAMA UNICO | 24 | Sistema GRS 1980 Magna Sirgas | 4 | 29 | 12.45 | -75 | 43 | 52.19 | 1382 | QUEBRADA CRISTALES | QUINDIO | ARMENIA | Magdalena Cauca | Cauca | Río La Vieja | [6 empty] | 2025-08-05 20:02:56.0
CRQ | 33011662 | ANTES CONFLUENCIA CON QUEBRADA HOJAS ANCHAS | Monitoreo periodico | En la fuente | 33009224 | 33009693 | HOJAS ANCHAS | UNICO | 24 | Sistema GRS 1980 Magna Sirgas | 4 | 33 | 11.39 | -75 | 40 | 2.13 | 1338 | QUEBRADA LA ALDANA, ANTES DE LA CONFLUENCIA CON LA QDA HOJAS ANCHAS | QUINDIO | ARMENIA | Magdalena Cauca | Cauca | Río La Vieja | [6 empty] | 2025-08-05 20:02:56.0
CRQ | 33011681 | ANTES CONFLUENCIA CON QUEBRADA HOJAS ANCHAS | Monitoreo periodico | En la fuente | 8070004 | 8070414 | NN | UNICO | 24 | Sistema GRS 1980 Magna Sirgas | 4 | 33 | 43.73 | -75 | 34 | 25.9 | 1390 | Quebrada Paujil, antes de la confluencia con la quebrada hojas anchas | QUINDIO | ARMENIA | Magdalena Cauca | Cauca | Río La Vieja | [6 empty] | 2025-08-05 20:02:56.0
CRQ | 33011701 | A LA ALTURA DEL BARRIO MERCEDES DEL NORTE | Monitoreo periodico | En la fuente | 33009224 | 33009693 | HOJAS ANCHAS | UNICO | 24 | Sistema GRS 1980 Magna Sirgas | 4 | 33 | 29.49 | -75 | 40 | 2.46 | 1390 | quebrada hojas anchas, a la altura del barrio mercedes del norte | QUINDIO | ARMENIA | Magdalena Cauca | Cauca | Río La Vieja | [6 empty] | 2025-08-05 20:02:56.0
CRQ | 33011702 | A LA ALTURA DEL PUENTE DE HOJAS ANCHAS | Monitoreo periodico | En la fuente | 33009224 | 33009693 | HOJAS ANCHAS | UNICO | 24 | Sistema GRS 1980 Magna Sirgas | 4 | 33 | 9.82 | -75 | 40 | 23.29 | 1390 | QUEBRADA, HOJAS ANCHAS, A LA ALTURA DEL PUENTE DE HOJAS ANCHAS | QUINDIO | ARMENIA | Magdalena Cauca | Cauca | Río La Vieja | [6 empty] | 2025-08-05 20:02:56.0
CRQ | 33011703 | QUEBRADA SANTA HELENA BARRIO MODELO | Monitoreo periodico | En la fuente | 33009070 | 33009530 | INNOMINADA LA ELENA | UNICO | 24 | Sistema GRS 1980 Magna Sirgas | 4 | 32 | 37.2 | -75 | 40 | 14.9 | 1390 | QUEBRADA SANTA HELENA BARRIO MODELO | QUINDIO | ARMENIA | Magdalena Cauca | Cauca | Río La Vieja | [6 empty] | 2025-08-05 20:02:56.0
CRQ | 33011704 | QUEBRADA LAS DELICIAS VIA PUEBLO TAPAO | Monitoreo periodico | En la fuente | 33004932 | 33005206 | LAS DELICIAS | TRAMO UNICO | 24 | Sistema GRS 1980 Magna Sirgas | 4 | 30 | 52 | -75 | 42 | 58 | 1390 | QUEBRADA LAS DELICIAS VIA PUEBLO TAPAO | QUINDIO | ARMENIA | Magdalena Cauca | Cauca | Río La Vieja | [6 empty] | 2025-08-05 20:02:56.0
CRQ | 33011705 | SALIDA DEL CASCO URBANO FILANDIA | Monitoreo periodico | En la fuente | 33009138 | 33009598 | PORTACHUELO | UNICO | 24 | Sistema GRS 1980 Magna Sirgas | 4 | 40 | 0 | -75 | 38 | 48 | 1398 | SALIDA DEL CASCO URBANO FILANDIA, QUEBRADA EL PORTACHUELO | QUINDIO | FILANDIA | Magdalena Cauca | Cauca | Río La Vieja | [6 empty] | 2025-08-05 20:02:56.0
CRQ | 33011706 | AGUAS ABAJO CASCO URBANO DE FILANDIA | Monitoreo periodico | En la fuente | 33009161 | 33009621 | SAN JOSE | UNICO | 24 | Sistema GRS 1980 Magna Sirgas | 4 | 40 | 53 | -75 | 39 | 57 | 1399 | AGUAS ABAJO DEL CASCO URBANO DE FILANDIA, QUEBRADA SAN JOSE | QUINDIO | FILANDIA | Magdalena Cauca | Cauca | Río La Vieja | [6 empty] | 2025-08-05 20:02:56.0
CRQ | 33011721 | DESPUES CASCO URBANO BUENAVISTA | Monitoreo periodico | En la fuente | 33009236 | 33009705 | LA PICOTA | UNICO | 24 | Sistema GRS 1980 Magna Sirgas | 4 | 21 | 53.48 | -75 | 44 | 17.48 | 1500 | QUEBRADA LA PICOTA, DESPUÉS DEL CASCO URBANO BUENAVISTA | QUINDIO | BUENAVISTA | Magdalena Cauca | Cauca | Río La Vieja | [6 empty] | 2025-08-05 20:02:56.0
CRQ | 33011801 | ANTES CASCO URBANO QUIMBAYA | Monitoreo periodico | En la fuente | 33004871 | 33005146 | BUENAVISTA | UNICO | 24 | Sistema GRS 1980 Magna Sirgas | 4 | 37 | 35.99 | -75 | 44 | 32.92 | 1450 | ANTES DEL CASCO URBANO DE QUIMBAYA | QUINDIO | QUIMBAYA | Magdalena Cauca | Cauca | Río La Vieja | [6 empty] | 2025-08-05 20:02:56.0
CRQ | 33011802 | EN EL CASCO URBANO DEL MUNICIPIO DE QUIMBAYA | Monitoreo periodico | En la fuente | 33009164 | 33009624 | AGUA LINDA | UNICO | 24 | Sistema GRS 1980 Magna Sirgas | 4 | 37 | 33.43 | -75 | 45 | 31.17 | 1480 | EN EL CASCO URBANO DEL MUNICIPIO DE QUIMBAYA, QUEBRADA AGUA LINDA | QUINDIO | QUIMBAYA | Magdalena Cauca | Cauca | Río La Vieja | [6 empty] | 2025-08-05 20:02:56.0
CRQ | 33011803 | DESPUES DEL CASCO URBANO MUNICIPIO DE QUIMBAYA | Monitoreo periodico | En la fuente | 33009164 | 33009624 | AGUA LINDA | UNICO | 24 | Sistema GRS 1980 Magna Sirgas | 4 | 38 | 23.59 | -75 | 46 | 56.9 | 1499 | DESPUES DEL CASCO URBANO DEL MUNICIPIO DE QUIMBAYA, QUEBRADA AGUA LINDA | QUINDIO | QUIMBAYA | Magdalena Cauca | Cauca | Río La Vieja | [6 empty] | 2025-08-05 20:02:56.0
CRQ | 33011821 | DESPUES DEL CASCO URBANO DEL MUNICIPIO DE QUIMBAYA | Monitoreo periodico | En la fuente | 33004871 | 33005146 | BUENAVISTA | UNICO | 24 | Sistema GRS 1980 Magna Sirgas | 4 | 36 | 52.83 | -75 | 46 | 10.99 | 1350 | DESPUES DEL CASCO URBANO DEL MUNICIPIO DE QUIMBAYA, QUEBRADA BUENAVISTA | QUINDIO | QUIMBAYA | Magdalena Cauca | Cauca | Río La Vieja | [6 empty] | 2025-08-05 20:02:56.0
CRQ | 33011841 | A LA ALTURA DEL PUENTE CHAGUALA | Monitoreo periodico | En la fuente | 33009223 | 33009692 | LA FLORIDA | UNICO | 24 | Sistema GRS 1980 Magna Sirgas | 4 | 35 | 6.67 | -75 | 38 | 27.61 | 1614 | A LA ALTURA DEL PUENTE CHAGUALA, QUEBRADA LA FLORIDA | QUINDIO | SALENTO | Magdalena Cauca | Cauca | Río La Vieja | [6 empty] | 2025-08-05 20:02:56.0
CRQ | 33011842 | AGUAS ARRIBA DE LA DESCARGA GI SCHOOL | Monitoreo periodico | Aguas arriba de un vertimiento | 33009223 | 33009692 | LA FLORIDA | UNICO | 24 | Sistema GRS 1980 Magna Sirgas | 4 | 36 | 46.84 | -75 | 38 | 5.75 | 1550 | AGUAS ARRIBA DE LA DESCARGA DEL GI SCHOOL, QUEBRADA LA FLORIDA | QUINDIO | SALENTO | Magdalena Cauca | Cauca | Río La Vieja | [6 empty] | 2025-08-05 20:02:56.0
CRQ | 33011861 | A LA ALTURA DE LA INTERSECCION CON LA AV LAS PALMAS | Monitoreo periodico | En la fuente | 33009223 | 33009692 | LA FLORIDA | UNICO | 24 | Sistema GRS 1980 Magna Sirgas | 4 | 32 | 8 | -75 | 39 | 54 | 1550 | A LA ALTURA DE LA INTERSECCION CON LA AV LAS PALMAS | QUINDIO | ARMENIA | Magdalena Cauca | Cauca | Río La Vieja | [6 empty] | 2025-08-05 20:02:56.0
CRQ | 33011862 | AGUAS ARRIBA DE LA BOCATOMA DE TRUCHAS COCORA | Monitoreo periodico | Aguas arriba de la captacion | 33009161 | 33009621 | SAN JOSE | UNICO | 24 | Sistema GRS 1980 Magna Sirgas | 4 | 38 | 9.26 | -75 | 58 | 58.88 | 1600 | AGUAS ARRIBA DE LA BOCATOMA DE TRUCHAS COCORA, QUEBRADA SAN JOSE | QUINDIO | SALENTO | Magdalena Cauca | Cauca | Río La Vieja | [6 empty] | 2025-08-05 20:02:56.0
CRQ | 33011863 | VEREDA PRADERA | Monitoreo periodico | En la fuente | 33006392 | 33006831 | EL PESCADOR | UNICO | 24 | Sistema GRS 1980 Magna Sirgas | 4 | 32 | 40.74 | -75 | 38 | 12.05 | 1600 | VEREDA PRADERA, QUEBRADA EL PESCADOR | QUINDIO | SALENTO | Magdalena Cauca | Cauca | Río La Vieja | [6 empty] | 2025-08-05 20:02:56.0
CRQ | 33011881 | AGUAS ABAJO DEL CASCO URBANO DE MONTENEGRO | Monitoreo periodico | En la fuente | 33013612 | 33014032 | CAJONES | UNICO | 24 | Sistema GRS 1980 Magna Sirgas | 4 | 33 | 48.5 | -75 | 45 | 11.3 | 1650 |  | QUINDIO | MONTENEGRO | Magdalena Cauca | Cauca | Río La Vieja | [6 empty] | 2025-08-05 20:02:56.0
CRQ | 33011941 | AGUAS ARRIBA DE LA DESCARGA DEL GI SCHOOL | Monitoreo periodico | Aguas arriba de un vertimiento | 33009223 | 33009692 | LA FLORIDA | UNICO | 24 | Sistema GRS 1980 Magna Sirgas | 4 | 35 | 47.45 | -75 | 38 | 5.75 | 1694 | QUEBRADA LA FLORIDA, AGUAS ARRIBA DE LA DESCARGA DEL GI SCHOOL | QUINDIO | SALENTO | Magdalena Cauca | Cauca | Río La Vieja | [6 empty] | 2025-08-05 20:02:56.0
CRQ | 33011942 | ALTURA DEL PUENTE PARQUE DE LA VIDA | Monitoreo periodico | En la fuente | 33009223 | 33009692 | LA FLORIDA | UNICO | 24 | Sistema GRS 1980 Magna Sirgas | 4 | 32 | 49.55 | -75 | 39 | 27.6 | 1522 | QUEBRADA LA FLORIDA, ALTURA DEL PUENTE PARQUE DE LA VIDA. | QUINDIO | ARMENIA | Magdalena Cauca | Cauca | Río La Vieja | [6 empty] | 2025-08-05 20:02:56.0
CRQ | 33011961 | ALTURA DE LA INTERSECCI&#65533;N DE LA CALLE 10 CON CARRERA 6 (PUENTE) | Monitoreo periodico | En la fuente | 33009223 | 33009692 | LA FLORIDA | UNICO | 24 | Sistema GRS 1980 Magna Sirgas | 4 | 32 | 9.04 | -75 | 39 | 54.3 | 1510 | A la altura de la interseccion de la calle 10 con carrera 6 (Puente) | QUINDIO | ARMENIA | Magdalena Cauca | Cauca | Río La Vieja | [6 empty] | 2025-08-05 20:02:56.0
CRQ | 33011962 | PUENTE DE LA VEREDA CABRERA | Monitoreo periodico | En la fuente | 33006392 | 33006831 | EL PESCADOR | UNICO | 24 | Sistema GRS 1980 Magna Sirgas | 4 | 32 | 0.19 | -75 | 39 | 38.45 | 1601 |  | QUINDIO | CALARCA | Magdalena Cauca | Cauca | Río La Vieja | [6 empty] | 2025-08-05 20:02:56.0
CRQ | 33011963 | ANTES DE LA CONFLUENCIA CON RIO ESPEJO | Monitoreo periodico | En la fuente | 33009144 | 33009604 | ARMENIA 1 | UNICO | 24 | Sistema GRS 1980 Magna Sirgas | 4 | 32 | 18.99 | -75 | 44 | 26.74 | 1263 |  | QUINDIO | ARMENIA | Magdalena Cauca | Cauca | Río La Vieja | [6 empty] | 2025-08-05 20:02:56.0
CRQ | 33011964 | AGUAS ARRIBA DE LA BOCATOMA DE CIRCASIA | Monitoreo periodico | Aguas arriba de la captacion | 33009222 | 33009585 | ROBLE | UNICO | 24 | Sistema GRS 1980 Magna Sirgas | 4 | 37 | 56.3 | -75 | 38 | 3.6 | 1696 |  | QUINDIO | ARMENIA | Magdalena Cauca | Cauca | Río La Vieja | [6 empty] | 2025-08-05 20:02:56.0
CRQ | 33011965 | A LA ALTURA DEL PUENTE DE CHAGUALA | Monitoreo periodico | En la fuente | 33009223 | 33009692 | LA FLORIDA | UNICO | 24 | Sistema GRS 1980 Magna Sirgas | 4 | 34 | 58 | -75 | 38 | 24 | 1825 |  | QUINDIO | ARMENIA | Magdalena Cauca | Cauca | Río La Vieja | [6 empty] | 2025-08-05 20:02:56.0
CRQ | 33011966 | EN EL BARRIO MODELO DE ARMENIA | Monitoreo periodico | En la fuente | 8070755 | 8071169 | NN | UNICO | 24 | Sistema GRS 1980 Magna Sirgas | 4 | 32 | 52.69 | -75 | 40 | 25.11 | 1481 | QUEBRADA SANTA HELENA, BARRIO MODELO | QUINDIO | ARMENIA | Magdalena Cauca | Cauca | Río La Vieja | [6 empty] | 2025-08-05 20:02:56.0
CRQ | 33011967 | EN EL BARRIO MODELO DE ARMENIA | Monitoreo periodico | En la fuente | 8070755 | 8071169 | NN | UNICO | 24 | Sistema GRS 1980 Magna Sirgas | 4 | 32 | 52.69 | -75 | 40 | 25.11 | 1481 | QUEBRADA SANTA HELENA, BARRIO MODELO | QUINDIO | ARMENIA | Magdalena Cauca | Cauca | Río La Vieja | [6 empty] | 2025-08-05 20:02:56.0
CRQ | 33011981 | ANTES CONFLUENCIA RIO QUINDIO | Monitoreo periodico | En la fuente | 33009223 | 33009692 | LA FLORIDA | UNICO | 24 | Sistema GRS 1980 Magna Sirgas | 4 | 31 | 30.41 | -75 | 40 | 33.38 | 1366 | Antes confluencia Rio Quindío | QUINDIO | ARMENIA | Magdalena Cauca | Cauca | Río La Vieja | [6 empty] | 2025-08-05 20:02:56.0
CRQ | 33011982 | SECTOR PUENTE PEATONAL CENTRO COMERCIAL SAN SUR | Monitoreo periodico | En la fuente | 33009230 | 33009699 | CRISTALES | UNICO | 24 | Sistema GRS 1980 Magna Sirgas | 4 | 30 | 50 | -75 | 41 | 49 | 1317 | Quebrada Cristales Sector puente peatonal centro comercial san SUR | QUINDIO | ARMENIA | Magdalena Cauca | Cauca | Río La Vieja | [6 empty] | 2025-08-05 20:02:56.0
CRQ | 33012001 | DESPUES DEL CASCO URBANO DE ARMENIA | Monitoreo periodico | En la fuente | 33009230 | 33009699 | CRISTALES | UNICO | 24 | Sistema GRS 1980 Magna Sirgas | 4 | 30 | 32 | -75 | 42 | 25 | 1312 | El Punto de toma de muestras fue indicado por el personal de la subdireccion de regulacion y control que acompaño la actividad | QUINDIO | ARMENIA | Magdalena Cauca | Cauca | Río La Vieja | [6 empty] | 2025-08-05 20:02:56.0
CRQ | 33012002 | EN LA INTERSECCION QUE CONDUCE AL BARRIO VILLA LILIANA | Monitoreo periodico | En la fuente | 8069749 | 8070159 | SAN JOSE | UNICO | 24 | Sistema GRS 1980 Magna Sirgas | 4 | 32 | 14.101 | -75 | 41 | 43.248 | 1405 | QUEBRADA SAN JOSE, EN LA INTERSECCION QUE CONDUCE AL BARRIO VILLA LILIANA | QUINDIO | ARMENIA | Magdalena Cauca | Cauca | Río La Vieja | [6 empty] | 2025-08-05 20:02:56.0
CRQ | 33012021 | ANTES INGRESO A LA CIUDAD DE ARMENIA | Monitoreo periodico | En la fuente | 33009224 | 33009693 | HOJAS ANCHAS | UNICO | 24 | Sistema GRS 1980 Magna Sirgas | 4 | 34 | 0 | -75 | 39 | 53 | 1473 | QUEBRADA HOJAS ANCHAS ANTES INGRESO A LA CIUDAD DE ARMENIA | QUINDIO | ARMENIA | Magdalena Cauca | Cauca | Río La Vieja | [6 empty] | 2025-08-05 20:02:56.0
CRQ | 33012022 | ANTES INGRESO A LA CIUDAD DE ARMENIA | Monitoreo periodico | En la fuente | 33009224 | 33009693 | HOJAS ANCHAS | UNICO | 24 | Sistema GRS 1980 Magna Sirgas | 4 | 34 | 0 | -75 | 39 | 53 | 1473 | ANTES INGRESO A LA CIUDAD DE ARMENIA | QUINDIO | ARMENIA | Magdalena Cauca | Cauca | Río La Vieja | [6 empty] | 2025-08-05 20:02:56.0
CRQ | 33012041 | VEREDA ELRHIN | Monitoreo periodico | En la fuente | 33009230 | 33009699 | CRISTALES | UNICO | 24 | Sistema GRS 1980 Magna Sirgas | 4 | 29 | 12 | -75 | 43 | 52 | 1238 | QUEBRADA CRISTALES VEREDA ELRHIN | QUINDIO | ARMENIA | Magdalena Cauca | Cauca | Río La Vieja | [6 empty] | 2025-08-05 20:02:56.0
CRQ | 33012042 | INTERSECCION CON LA AVENIDA DE LOS CAMELLOS | Monitoreo periodico | En la fuente | 33009144 | 33009604 | ARMENIA 1 | UNICO | 24 | Sistema GRS 1980 Magna Sirgas | 4 | 31 | 58.17 | -75 | 42 | 7.7 | 1368 | QUEBRADA ARMENIA | QUINDIO | ARMENIA | Magdalena Cauca | Cauca | Río La Vieja | [6 empty] | 2025-08-05 20:02:56.0
CRQ | 33012043 | SOBRE LA VIA AL CAIMO SECTOR CAMPESTRE | Monitoreo periodico | En la fuente | 33009230 | 33009699 | CRISTALES | UNICO | 24 | Sistema GRS 1980 Magna Sirgas | 4 | 28 | 8.95 | -75 | 45 | 9.702 | 1194 | Quebrada cristales, sobre la via el caimo sector campestre | QUINDIO | ARMENIA | Magdalena Cauca | Cauca | Río La Vieja | [6 empty] | 2025-08-05 20:02:56.0
CRQ | 33012044 | ANTES DE LA CONFLUENCIA CON LA QUEBRADA CRISTALES | Monitoreo periodico | En la fuente | 34002656 | 34002768 | LOS ANGELES | TRAMO UNICO | 24 | Sistema GRS 1980 Magna Sirgas | 4 | 28 | 6.71 | -75 | 45 | 33.16 | 1174 | Quebrada los angeles, antes d ela confluencia con la quebrada cristales | QUINDIO | ARMENIA | Magdalena Cauca | Cauca | Río La Vieja | [6 empty] | 2025-08-05 20:02:56.0
CRQ | 33012045 | ANTES DE SU CONFLUENCIA CON LA QUEBRADA ARMENIA | Monitoreo periodico | Aguas arriba de la captacion | 33009073 | 33009533 | LA CRISTALINA | UNICO | 24 | Sistema GRS 1980 Magna Sirgas | 4 | 31 | 52 | -75 | 42 | 36 | 1347 | QUEBRADA CRISTALINA, ANTES DE SU CONFLUENCIA CON LA QUEBRADA ARMENIA | QUINDIO | ARMENIA | Magdalena Cauca | Cauca | Río La Vieja | [6 empty] | 2025-08-05 20:02:56.0
CRQ | 33012281 | DESPUES DE SU PASO POR EL MUNICIPIO DE ARMENIA | Monitoreo periodico | En la fuente | 33009144 | 33009604 | ARMENIA 1 | UNICO | 24 | Sistema GRS 1980 Magna Sirgas | 4 | 31 | 52 | -75 | 43 | 1.4 | 1306 | QUEBRADA ARMENIA | QUINDIO | ARMENIA | Magdalena Cauca | Cauca | Río La Vieja | [6 empty] | 2025-08-05 20:02:56.0
CRQ | 33014081 | AGUAS ABAJO DEL CASCO URBANO DE MONTENEGRO | Monitoreo periodico | En la fuente | 33073517 | 33073837 | INNOMINADA LA ARABIA | UNICO | 25 | WGS 84 | 4 | 32 | 56.8 | -75 | 42 | 22.7 | 1255 | QUEBRADA LA ARABIA AGUAS ABAJO DEL CASCO URBANO DE MONTENEGRO | QUINDIO | MONTENEGRO | Magdalena Cauca | Cauca | Río La Vieja | [6 empty] | 2025-08-05 20:02:56.0
CRQ | 33014101 | ANTES CONFLUENCIA CON EL RIO SANTODOMINGO | Monitoreo periodico | Aguas arriba de la captacion | 33009100 | 33009560 | NARANJAL 1 | UNICO | 24 | Sistema GRS 1980 Magna Sirgas | 4 | 30 | 54.64 | -75 | 38 | 30.18 | 1473 | QUEBRADA NARANAJAL, ANTES CONFLUENCIA CON EL RIO SANTODOMINGO | QUINDIO | CALARCA | Magdalena Cauca | Cauca | Río La Vieja | [6 empty] | 2025-08-05 20:02:56.0
CRQ | 33014102 | ANTES DE LA CONFLUENCIA CON LA QUEBRADA ZANJON HONDO | Monitoreo periodico | Aguas arriba de la captacion | 33009224 | 33009693 | HOJAS ANCHAS | UNICO | 24 | Sistema GRS 1980 Magna Sirgas | 4 | 32 | 49.7 | -75 | 42 | 41.19 | 1329 |  | QUINDIO | ARMENIA | Magdalena Cauca | Cauca | Río La Vieja | [6 empty] | 2025-08-05 20:02:56.0
CRQ | 33014601 | EN LA INTERSECCION CON LA AVENIDA LOS CAMELLOS | Monitoreo periodico | En la fuente | 33009161 | 33009621 | SAN JOSE | UNICO | 24 | Sistema GRS 1980 Magna Sirgas | 4 | 32 | 5.95 | -75 | 42 | 7.86 | 1451 | QUEBRADA SAN JOSE; EN LA INTERSECCION CON LA AVENIDA LOS CAMELLOS | QUINDIO | ARMENIA | Magdalena Cauca | Cauca | Río La Vieja | [6 empty] | 2025-08-05 20:02:56.0
CRQ | 33014621 | AGUAS ARRIBA BOCATOMA TRUCHAS COCORA | Monitoreo periodico | Aguas arriba de la captacion | 33009219 | 33009688 | QUINDIO | 1.0 | 24 | Sistema GRS 1980 Magna Sirgas | 4 | 38 | 9.24 | -75 | 28 | 59.13 | 2416 | RIO QUINDIO, AGUAS ARRIBA BOCATOMA TRUCHAS COCORA | QUINDIO | SALENTO | Magdalena Cauca | Cauca | Río La Vieja | [6 empty] | 2025-08-05 20:02:56.0
CRQ | 33014641 | AGUAS ABAJO DE CONFLUENCIA CON LA QUEBRADA CARDENAS | Monitoreo periodico | Aguas abajo de la captacion | 33009219 | 33009688 | QUINDIO | 1.0 | 24 | Sistema GRS 1980 Magna Sirgas | 4 | 38 | 15.28 | -75 | 31 | 58 | 2048 | RIO QUINDIO, AGUAS ABAJO DE CONFLUENCIA CON LA QUEBRADA CARDENAS | QUINDIO | SALENTO | Magdalena Cauca | Cauca | Río La Vieja | [6 empty] | 2025-08-05 20:02:56.0
CRQ | 33014661 | AGUAS ABAJO PUENTE BOQUIA | Monitoreo periodico | Aguas abajo de la captacion | 33009219 | 33009688 | QUINDIO | 1.0 | 24 | Sistema GRS 1980 Magna Sirgas | 4 | 38 | 34.21 | -75 | 35 | 3 | 1775 | RIO QUINDIO, AGUAS ABAJO DEL PUENTE BOQUIA | QUINDIO | SALENTO | Magdalena Cauca | Cauca | Río La Vieja | [6 empty] | 2025-08-05 20:02:56.0
CRQ | 33014681 | AGUAS ARRIBA BOCATOMA ARMENIA | Monitoreo periodico | Aguas arriba de la captacion | 33009219 | 33009689 | QUINDIO | 2.0 | 24 | Sistema GRS 1980 Magna Sirgas | 4 | 37 | 42.65 | -75 | 35 | 38 | 1712 | RIO QUINDIO, AGUAS ARRIBA BOCATOMA ARMENIA | QUINDIO | SALENTO | Magdalena Cauca | Cauca | Río La Vieja | [6 empty] | 2025-08-05 20:02:56.0
CRQ | 33014701 | ANTES DE INGRESO AL CASCO URBANO DEL MUNICIPIO DE CALARCA | Monitoreo periodico | En la fuente | 33009102 | 33009562 | SANTO DOMINGO | UNICO | 24 | Sistema GRS 1980 Magna Sirgas | 4 | 31 | 18.68 | -75 | 37 | 20.97 | 1549 | RIO SANTODOMINGO, ANTES DE INGRESO AL CASCO URBANO DEL MUNICIPIO DE CALRCA | QUINDIO | CALARCA | Magdalena Cauca | Cauca | Río La Vieja | [6 empty] | 2025-08-05 20:02:56.0
CRQ | 33014702 | BOCATOMA CORDOBA | Monitoreo periodico | En la captacion | 33009125 | 33009585 | EL ROBLE | UNICO | 24 | Sistema GRS 1980 Magna Sirgas | 4 | 22 | 24.53 | -75 | 40 | 35.09 | 1829 |  | QUINDIO | CORDOBA | Magdalena Cauca | Cauca | Río La Vieja | [6 empty] | 2025-08-05 20:02:56.0
CRQ | 33014703 | ANTES TRUCHAS COCORA | Monitoreo periodico | En la fuente | 33009219 | 33009688 | QUINDIO | 1.0 | 24 | Sistema GRS 1980 Magna Sirgas | 4 | 38 | 9 | -75 | 28 | 59 | 2390 |  | QUINDIO | SALENTO | Magdalena Cauca | Cauca | Río La Vieja | [6 empty] | 2025-08-05 20:02:56.0
CRQ | 33014704 | EL ESCOBAL | Monitoreo periodico | En la fuente | 33009219 | 33009688 | QUINDIO | 1.0 | 24 | Sistema GRS 1980 Magna Sirgas | 4 | 38 | 16 | -75 | 31 | 51 | 2030 |  | QUINDIO | SALENTO | Magdalena Cauca | Cauca | Río La Vieja | [6 empty] | 2025-08-05 20:02:56.0
CRQ | 33014743 | A LA ALTURA DEL PUENTE QUE CONDUCE A LA VEREDA BOHEMIA | Monitoreo periodico | En la fuente | 33006392 | 33006831 | EL PESCADOR | UNICO | 24 | Sistema GRS 1980 Magna Sirgas | 4 | 31 | 2.9 | -75 | 39 | 28.69 | 1482 | QUEBRADA EL PESCADOR, A LA ALTURA DEL PUENTE QUE CONDUCE A LA VEREDA BOHEMIA | QUINDIO | CALARCA | Magdalena Cauca | Cauca | Río La Vieja | [6 empty] | 2025-08-05 20:02:56.0
CRQ | 33014744 | EL PLANCHON | Monitoreo periodico | En la fuente | 34002650 | 34002762 | LA VIEJA | TRAMO UNICO | 24 | Sistema GRS 1980 Magna Sirgas | 4 | 38 | 38 | -75 | 28 | 46 | 2473 |  | QUINDIO | SALENTO | Magdalena Cauca | Cauca | Río La Vieja | [6 empty] | 2025-08-05 20:02:56.0
CRQ | 33014745 | ANTES RIO QUINDIO | Monitoreo periodico | En la fuente | 33009034 | 33009494 | CARDENAS | UNICO | 24 | Sistema GRS 1980 Magna Sirgas | 4 | 38 | 0 | -75 | 29 | 50 | 2280 |  | QUINDIO | SALENTO | Magdalena Cauca | Cauca | Río La Vieja | [6 empty] | 2025-08-05 20:02:56.0
CRQ | 33014746 | AGUAS ARRIBA DE CONFLUENCIA CON RIO QUINDIO | Monitoreo periodico | En la fuente | 33009219 | 33009688 | QUINDIO | 1.0 | 24 | Sistema GRS 1980 Magna Sirgas | 4 | 37 | 1.03 | -75 | 36 | 18.84 | 1660 |  | QUINDIO | SALENTO | Magdalena Cauca | Cauca | Río La Vieja | [6 empty] | 2025-08-05 20:02:56.0
CRQ | 33014763 | A LA ALTURA DEL PUENTE POTOSI | Monitoreo periodico | En la fuente | 33009102 | 33009562 | SANTO DOMINGO | UNICO | 24 | Sistema GRS 1980 Magna Sirgas | 4 | 27 | 3.55 | -75 | 41 | 24.91 | 1261 | RIO SANTODOMINGO A LA ALTURA DEL PUENTE POTOSI | QUINDIO | CALARCA | Magdalena Cauca | Cauca | Río La Vieja | [6 empty] | 2025-08-05 20:02:56.0
CRQ | 33014764 | AGUAS ABAJO DE CONFLUENCIA CON RIO NAVARCO | Monitoreo periodico | En la fuente | 33009219 | 33009688 | QUINDIO | 1.0 | 24 | Sistema GRS 1980 Magna Sirgas | 4 | 37 | 2.86 | -75 | 36 | 17.83 | 1687 |  | QUINDIO | ARMENIA | Magdalena Cauca | Cauca | Río La Vieja | [6 empty] | 2025-08-05 20:02:56.0
CRQ | 33014765 | PUENTE LA NUBIA | Monitoreo periodico | En la fuente | 33009219 | 33009688 | QUINDIO | 1.0 | 24 | Sistema GRS 1980 Magna Sirgas | 4 | 36 | 0.86 | -75 | 37 | 16.41 | 1585 |  | QUINDIO | SALENTO | Magdalena Cauca | Cauca | Río La Vieja | [6 empty] | 2025-08-05 20:02:56.0
CRQ | 33014766 | ANTES DE LA BOCATOMA AUXILIAR DE EPA | Monitoreo periodico | En la fuente | 33009219 | 33009688 | QUINDIO | 1.0 | 24 | Sistema GRS 1980 Magna Sirgas | 4 | 34 | 22.73 | -75 | 37 | 55.33 | 1533 |  | QUINDIO | SALENTO | Magdalena Cauca | Cauca | Río La Vieja | [6 empty] | 2025-08-05 20:02:56.0
CRQ | 33014783 | AGUAS ABAJO DEL CASCO URBANO DE FILANDIA | Monitoreo periodico | En la fuente | 33009161 | 33009621 | SAN JOSE | UNICO | 24 | Sistema GRS 1980 Magna Sirgas | 4 | 40 | 25.3 | -75 | 39 | 55.02 | 1776 |  | QUINDIO | FILANDIA | Magdalena Cauca | Cauca | Río La Vieja | [6 empty] | 2025-08-05 20:02:56.0
CRQ | 33014803 | ANTES DE CONFLUENCIA CON EL RIO SANTO DOMINGO | Monitoreo periodico | En la fuente | 33009006 | 33009466 | LA MARIA 1 | UNICO | 24 | Sistema GRS 1980 Magna Sirgas | 4 | 30 | 8.22 | -75 | 39 | 12 | 1400 |  | QUINDIO | CALARCA | Magdalena Cauca | Cauca | Río La Vieja | [6 empty] | 2025-08-05 20:02:56.0
CRQ | 33014804 | BOCATOMA QUIMBAYA | Monitoreo periodico | En la captacion | 33004871 | 33005146 | BUENAVISTA | UNICO | 24 | Sistema GRS 1980 Magna Sirgas | 4 | 37 | 55 | -75 | 49 | 9.73 | 1391 |  | QUINDIO | ARMENIA | Magdalena Cauca | Cauca | Río La Vieja | [6 empty] | 2025-08-05 20:02:56.0
CRQ | 33014805 | BOCATOMA MONTENEGRO (CONTINGENCIA) | Monitoreo periodico | En la captacion | 33009222 | 33009690 | ROBLE | 1.0 | 24 | Sistema GRS 1980 Magna Sirgas | 4 | 35 | 48 | -75 | 42 | 48 | 1352 |  | QUINDIO | CIRCASIA | Magdalena Cauca | Cauca | Río La Vieja | [6 empty] | 2025-08-05 20:02:56.0
CRQ | 33014806 | BOCATOMA SALENTO | Monitoreo periodico | En la captacion | 33009116 | 33009576 | BOLIVIA | UNICO | 24 | Sistema GRS 1980 Magna Sirgas | 4 | 37 | 42.95 | -75 | 32 | 38.43 | 2105 |  | QUINDIO | SALENTO | Magdalena Cauca | Cauca | Río La Vieja | [6 empty] | 2025-08-05 20:02:56.0
CRQ | 33014823 | BOCATOMA SALENTO | Monitoreo periodico | En la captacion | 33009029 | 33009489 | CRUZ GORDA | UNICO | 24 | Sistema GRS 1980 Magna Sirgas | 4 | 37 | 39.01 | -75 | 32 | 22.8 | 2145 |  | QUINDIO | SALENTO | Magdalena Cauca | Cauca | Río La Vieja | [6 empty] | 2025-08-05 20:02:56.0
CRQ | 33014824 | SALIDA CASCO URBANO DE FILANDIA | Monitoreo periodico | En la fuente | 33009138 | 33009598 | PORTACHUELO | UNICO | 24 | Sistema GRS 1980 Magna Sirgas | 4 | 40 | 24.48 | -75 | 39 | 55.97 | 1776 |  | QUINDIO | FILANDIA | Magdalena Cauca | Cauca | Río La Vieja | [6 empty] | 2025-08-05 20:02:56.0
CRQ | 33014825 | DESPUES CASCO URBANO DE BUENAVISTA | Monitoreo periodico | En la fuente | 33009236 | 33009705 | LA PICOTA | UNICO | 24 | Sistema GRS 1980 Magna Sirgas | 4 | 21 | 53 | -75 | 44 | 13.3 | 1351 |  | QUINDIO | BUENAVISTA | Magdalena Cauca | Cauca | Río La Vieja | [6 empty] | 2025-08-05 20:02:56.0
CRQ | 33014843 | AGUAS ABAJO DEL CORREGIMIENTO DE LA INDIA | Monitoreo periodico | Aguas arriba de un vertimiento | 33073517 | 33073837 | INNOMINADA LA ARABIA | UNICO | 24 | Sistema GRS 1980 Magna Sirgas | 4 | 42 | 45 | -75 | 42 | 14 | 1523 |  | QUINDIO | FILANDIA | Magdalena Cauca | Cauca | Río La Vieja | [6 empty] | 2025-08-05 20:02:56.0
CRQ | 33014844 | DESPUES CASCO URBANO DE BUENAVISTA | Monitoreo periodico | En la fuente | 33009213 | 33009673 | LAS MARGARITAS | UNICO | 24 | Sistema GRS 1980 Magna Sirgas | 4 | 21 | 20.49 | -75 | 44 | 25.67 | 1401 |  | QUINDIO | BUENAVISTA | Magdalena Cauca | Cauca | Río La Vieja | [6 empty] | 2025-08-05 20:02:56.0
CRQ | 33014845 | EN EL BARRIO LA ESTACION POSTERIOR A LA CANALIZACION | Monitoreo periodico | En la fuente | 1023864 | 1036656 | Quebrada Jaramilla | TRAMO Quebrada Jaramilla | 24 | Sistema GRS 1980 Magna Sirgas | 4 | 27 | 33 | -75 | 47 | 33.6 | 1235 |  | QUINDIO | LA TEBAIDA | Magdalena Cauca | Cauca | Río La Vieja | [6 empty] | 2025-08-05 20:02:56.0
CRQ | 33014846 | AGUAS ABAJO DEL CASCO URBANO DEL MUNICIPIO DE PIJAO | Monitoreo periodico | En la fuente | 33009235 | 33009704 | LEJOS | UNICO | 24 | Sistema GRS 1980 Magna Sirgas | 4 | 19 | 47 | -75 | 42 | 23 | 1645 |  | QUINDIO | PIJAO | Magdalena Cauca | Cauca | Río La Vieja | [6 empty] | 2025-08-05 20:02:56.0
CRQ | 33014847 | POSTERIOR A LA DESCARGA DE LA PTAR LA TEBAIDA | Monitoreo periodico | Aguas abajo de un vertimiento | 1023864 | 1036656 | Quebrada Jaramilla | TRAMO Quebrada Jaramilla | 24 | Sistema GRS 1980 Magna Sirgas | 4 | 27 | 38.57 | -75 | 48 | 31.08 | 1161 |  | QUINDIO | LA TEBAIDA | Magdalena Cauca | Cauca | Río La Vieja | [6 empty] | 2025-08-05 20:02:56.0
CRQ | 33014848 | BOCATOMA SALENTO | Monitoreo periodico | En la captacion | 8069753 | 8070163 | CRISTALINA (QUEBRADA EL CAUCHO) | UNICO | 24 | Sistema GRS 1980 Magna Sirgas | 4 | 37 | 42.74 | -75 | 32 | 28.53 | 2146 |  | QUINDIO | SALENTO | Magdalena Cauca | Cauca | Río La Vieja | [6 empty] | 2025-08-05 20:02:56.0
CRQ | 33014863 | ANTES DE CONFLUENCIA CON EL RIO VERDE | Monitoreo periodico | En la fuente | 33009064 | 33009524 | LA ESPAÑOLA CORDOBA | UNICO | 24 | Sistema GRS 1980 Magna Sirgas | 4 | 24 | 23 | -75 | 41 | 39.59 | 1385 |  | QUINDIO | CORDOBA | Magdalena Cauca | Cauca | Río La Vieja | [6 empty] | 2025-08-05 20:02:56.0
CRQ | 33014864 | AGUAS ABAJO DEL CENTRO POBLADO RIO VERDE | Monitoreo periodico | En la fuente | 33009238 | 33009707 | VERDE | UNICO | 24 | Sistema GRS 1980 Magna Sirgas | 4 | 24 | 16 | -75 | 44 | 2 | 1139 |  | QUINDIO | CORDOBA | Magdalena Cauca | Cauca | Río La Vieja | [6 empty] | 2025-08-05 20:02:56.0
CRQ | 33014865 | ANTES DE LA ENTRADA AL CASCO URBANO DE LA TEBAIDA | Monitoreo periodico | En la fuente | 1023864 | 1036656 | Quebrada Jaramilla | TRAMO Quebrada Jaramilla | 24 | Sistema GRS 1980 Magna Sirgas | 4 | 27 | 24.38 | -75 | 47 | 0.4 | 1205 |  | QUINDIO | LA TEBAIDA | Magdalena Cauca | Cauca | Río La Vieja | [6 empty] | 2025-08-05 20:02:56.0
CRQ | 33014866 | AGUAS ABAJO DE LA DESCARGA DEL CENTRO POBLADO LA SILVIA | Monitoreo periodico | Aguas abajo de un vertimiento | 1023864 | 1036656 | Quebrada Jaramilla | TRAMO Quebrada Jaramilla | 24 | Sistema GRS 1980 Magna Sirgas | 4 | 26 | 45 | -75 | 49 | 4.8 | 1157 |  | QUINDIO | LA TEBAIDA | Magdalena Cauca | Cauca | Río La Vieja | [6 empty] | 2025-08-05 20:02:56.0
CRQ | 33014883 | ANTES DE CONFLUENCIA CON EL RIO SANTO DOMINGO | Monitoreo periodico | En la fuente | 33009238 | 33009707 | VERDE | UNICO | 24 | Sistema GRS 1980 Magna Sirgas | 4 | 24 | 31.78 | -75 | 41 | 41.19 | 1367 |  | QUINDIO | CORDOBA | Magdalena Cauca | Cauca | Río La Vieja | [6 empty] | 2025-08-05 20:02:56.0
CRQ | 33014884 | BOCATOMA SALENTO | Monitoreo periodico | En la captacion | 34072419 | 34072879 | COROZAL. | TRAMA UNICO | 24 | Sistema GRS 1980 Magna Sirgas | 4 | 37 | 1.25 | -75 | 33 | 11.21 | 2307 |  | QUINDIO | SALENTO | Magdalena Cauca | Cauca | Río La Vieja | [6 empty] | 2025-08-05 20:02:56.0
CRQ | 33014903 | DESPUES DEL CASCO URBANO DE BARCELONA | Monitoreo periodico | En la fuente | 33009139 | 33009599 | AGUA BONITA | UNICO | 24 | Sistema GRS 1980 Magna Sirgas | 4 | 24 | 49.44 | -75 | 44 | 22.64 | 1250 |  | QUINDIO | CALARCA | Magdalena Cauca | Cauca | Río La Vieja | [6 empty] | 2025-08-05 20:02:56.0
CRQ | 33014904 | AGUAS ARRIBA DE LA DESCARGA DEL CENTRO POBLADO LA SILVIA | Monitoreo periodico | Aguas arriba de un vertimiento | 1023864 | 1036656 | Quebrada Jaramilla | TRAMO Quebrada Jaramilla | 24 | Sistema GRS 1980 Magna Sirgas | 4 | 26 | 51 | -75 | 49 | 2 | 1154 |  | QUINDIO | LA TEBAIDA | Magdalena Cauca | Cauca | Río La Vieja | [6 empty] | 2025-08-05 20:02:56.0
CRQ | 33014905 | EN LA HACIENDA MARAVELEZ | Monitoreo periodico | En la fuente | 33009230 | 33009699 | CRISTALES | UNICO | 24 | Sistema GRS 1980 Magna Sirgas | 4 | 24 | 19.08 | -75 | 47 | 29.3 | 1076 |  | QUINDIO | LA TEBAIDA | Magdalena Cauca | Cauca | Río La Vieja | [6 empty] | 2025-08-05 20:02:56.0
CRQ | 33014906 | DESPUES DE LA CONFLUENCIA CON LA QUEBRADA LA JARAMILLA | Monitoreo periodico | En la fuente | 33009230 | 33009699 | CRISTALES | UNICO | 24 | Sistema GRS 1980 Magna Sirgas | 4 | 24 | 57 | -75 | 50 | 22 | 1057 |  | QUINDIO | LA TEBAIDA | Magdalena Cauca | Cauca | Río La Vieja | [6 empty] | 2025-08-05 20:02:56.0
CRQ | 33014907 | ANTES DE CONFLUENCIA CON QUEBRADA BOQUIA | Monitoreo periodico | En la fuente | 33009219 | 33009688 | QUINDIO | 1.0 | 24 | Sistema GRS 1980 Magna Sirgas | 4 | 38 | 49.61 | -75 | 34 | 49.99 | 1786 |  | QUINDIO | SALENTO | Magdalena Cauca | Cauca | Río La Vieja | [6 empty] | 2025-08-05 20:02:56.0
CRQ | 33014908 | DESPUES DEL VERTIMIENTO DE BOQUIA | Monitoreo periodico | Aguas abajo de un vertimiento | 33009219 | 33009688 | QUINDIO | 1.0 | 24 | Sistema GRS 1980 Magna Sirgas | 4 | 38 | 19.52 | -75 | 35 | 12.52 | 1798 |  | QUINDIO | SALENTO | Magdalena Cauca | Cauca | Río La Vieja | [6 empty] | 2025-08-05 20:02:56.0
CRQ | 33014909 | EN LA BOCATOMA EPA | Monitoreo periodico | En la captacion | 33009219 | 33009688 | QUINDIO | 1.0 | 24 | Sistema GRS 1980 Magna Sirgas | 4 | 37 | 39.86 | -75 | 35 | 42.86 | 1697 |  | QUINDIO | SALENTO | Magdalena Cauca | Cauca | Río La Vieja | [6 empty] | 2025-08-05 20:02:56.0
CRQ | 33014910 | ANTES DE CONFLUENCIA CON QUEBRADA ZANJON HONDO | Monitoreo periodico | En la fuente | 33009224 | 33009693 | HOJAS ANCHAS | UNICO | 24 | Sistema GRS 1980 Magna Sirgas | 4 | 32 | 50.47 | -75 | 42 | 41.7 | 1345 |  | QUINDIO | ARMENIA | Magdalena Cauca | Cauca | Río La Vieja | [6 empty] | 2025-08-05 20:02:56.0
CRQ | 33014911 | ANTES CONFLUENCIA CON RIO ESPEJO | Monitoreo periodico | En la fuente | 8069744 | 8070154 | LA CAMELIA | UNICO | 24 | Sistema GRS 1980 Magna Sirgas | 4 | 31 | 39.07 | -75 | 43 | 52.5 | 1272 |  | QUINDIO | ARMENIA | Magdalena Cauca | Cauca | Río La Vieja | [6 empty] | 2025-08-05 20:02:56.0
CRQ | 33014963 | ANTES CONFLUENCIA QUEBRADA BOQUIA | Monitoreo periodico | En la fuente | 33009219 | 33009688 | QUINDIO | 1.0 | 24 | Sistema GRS 1980 Magna Sirgas | 4 | 38 | 0.84 | -75 | 35 | 21.72 | 1727 |  | QUINDIO | SALENTO | Magdalena Cauca | Cauca | Río La Vieja | [6 empty] | 2025-08-05 20:02:56.0
CRQ | 33014983 | BOCATOMA CIRCASIA | Monitoreo periodico | En la captacion | 33009044 | 33009504 | CAJONES CIRCASIA | UNICO | 24 | Sistema GRS 1980 Magna Sirgas | 4 | 37 | 34.14 | -75 | 37 | 26.36 | 1810 |  | QUINDIO | CIRCASIA | Magdalena Cauca | Cauca | Río La Vieja | [6 empty] | 2025-08-05 20:02:56.0
CRQ | 33014984 | BOCATOMA CIRCASIA | Monitoreo periodico | En la captacion | 33009130 | 33009590 | EL AGUILA | UNICO | 24 | Sistema GRS 1980 Magna Sirgas | 4 | 36 | 36 | -75 | 37 | 35 | 1708 |  | QUINDIO | CIRCASIA | Magdalena Cauca | Cauca | Río La Vieja | [6 empty] | 2025-08-05 20:02:56.0
CRQ | 33015003 | BOCATOMA AUXILIAR EPA | Monitoreo periodico | En la captacion | 33009219 | 33009688 | QUINDIO | 1.0 | 24 | Sistema GRS 1980 Magna Sirgas | 4 | 34 | 22.9 | -75 | 37 | 56.39 | 1553 |  | QUINDIO | CALARCA | Magdalena Cauca | Cauca | Río La Vieja | [6 empty] | 2025-08-05 20:02:56.0
CRQ | 33015004 | AGUAS ABAJO DEL CASCO URBANO DE QUIMBAYA | Monitoreo periodico | En la fuente | 33004871 | 33005146 | BUENAVISTA | UNICO | 24 | Sistema GRS 1980 Magna Sirgas | 4 | 36 | 46.25 | -75 | 46 | 25.2 | 1240 |  | QUINDIO | QUIMBAYA | Magdalena Cauca | Cauca | Río La Vieja | [6 empty] | 2025-08-05 20:02:56.0
CRQ | 33015005 | ANTES DEL CASCO URBANO DE QUIMBAYA | Monitoreo periodico | En la fuente | 33004871 | 33005146 | BUENAVISTA | UNICO | 24 | Sistema GRS 1980 Magna Sirgas | 4 | 37 | 34.43 | -75 | 44 | 33.8 | 1271 |  | QUINDIO | QUIMBAYA | Magdalena Cauca | Cauca | Río La Vieja | [6 empty] | 2025-08-05 20:02:56.0
CRQ | 33015023 | ANTES CONFLUENCIA CON RIO BARRAGAN | Monitoreo periodico | En la fuente | 33009235 | 33009704 | LEJOS | UNICO | 24 | Sistema GRS 1980 Magna Sirgas | 4 | 17 | 51.95 | -75 | 46 | 29.01 | 1120 |  | QUINDIO | GENOVA | Magdalena Cauca | Cauca | Río La Vieja | [6 empty] | 2025-08-05 20:02:56.0
CRQ | 33015024 | EN EL CASCO URBANO DE MUNICIPIO DE QUIMBAYA | Monitoreo periodico | En la fuente | 33009164 | 33009624 | AGUA LINDA | UNICO | 24 | Sistema GRS 1980 Magna Sirgas | 4 | 37 | 42.39 | -75 | 45 | 37.69 | 1302 |  | QUINDIO | QUIMBAYA | Magdalena Cauca | Cauca | Río La Vieja | [6 empty] | 2025-08-05 20:02:56.0
CRQ | 33015025 | AGUAS ABAJO DEL CASCO URBANO QUIMBAYA | Monitoreo periodico | En la fuente | 33009164 | 33009624 | AGUA LINDA | UNICO | 24 | Sistema GRS 1980 Magna Sirgas | 4 | 38 | 23.55 | -75 | 46 | 57 | 1232 |  | QUINDIO | QUIMBAYA | Magdalena Cauca | Cauca | Río La Vieja | [6 empty] | 2025-08-05 20:02:56.0
CRQ | 33015043 | BOCATOMA CIRCASIA | Monitoreo periodico | En la fuente | 33009222 | 33009690 | ROBLE | 1.0 | 24 | Sistema GRS 1980 Magna Sirgas | 4 | 37 | 55.7 | -75 | 38 | 4.8 | 1725 |  | QUINDIO | CIRCASIA | Magdalena Cauca | Cauca | Río La Vieja | [6 empty] | 2025-08-05 20:02:56.0
CRQ | 33015044 | BOCATOMA PIJAO | Monitoreo periodico | En la fuente | 33009134 | 33009594 | LAS PIZARRAS | UNICO | 24 | Sistema GRS 1980 Magna Sirgas | 4 | 19 | 58.9 | -75 | 41 | 20.24 | 1847 |  | QUINDIO | PIJAO | Magdalena Cauca | Cauca | Río La Vieja | [6 empty] | 2025-08-05 20:02:56.0
CRQ | 33015063 | BOCATOMA PIJAO | Monitoreo periodico | En la fuente | 34002652 | 34002764 | PIJAO | TRAMO UNICO | 24 | Sistema GRS 1980 Magna Sirgas | 4 | 20 | 22.7 | -75 | 42 | 42 | 1849 |  | QUINDIO | PIJAO | Magdalena Cauca | Cauca | Río La Vieja | [6 empty] | 2025-08-05 20:02:56.0
CRQ | 33015064 | BOCATOMA CIRCASIA | Monitoreo periodico | En la captacion | 33009041 | 33009501 | LA LLORONA | UNICO | 24 | Sistema GRS 1980 Magna Sirgas | 4 | 36 | 38 | -75 | 37 | 20 | 1629 |  | QUINDIO | CIRCASIA | Magdalena Cauca | Cauca | Río La Vieja | [6 empty] | 2025-08-05 20:02:56.0
CRQ | 33015065 | BOCATOMA LA TEBAIDA | Monitoreo periodico | En la fuente | 33009219 | 33009681 | QUINDIO | 5.0 | 24 | Sistema GRS 1980 Magna Sirgas | 4 | 32 | 0.81 | -75 | 39 | 37.66 | 1441 |  | QUINDIO | CALARCA | Magdalena Cauca | Cauca | Río La Vieja | [6 empty] | 2025-08-05 20:02:56.0
CRQ | 33015083 | BOCATOMA CALARCA | Monitoreo periodico | En la captacion | 33004851 | 33005125 | EL SALADO | TRAMO UNICO | 24 | Sistema GRS 1980 Magna Sirgas | 4 | 30 | 34 | -75 | 36 | 47.4 | 1720 |  | QUINDIO | CALARCA | Magdalena Cauca | Cauca | Río La Vieja | [6 empty] | 2025-08-05 20:02:56.0
CRQ | 33015084 | DESPUES DEL VERTIMIENTO DE BOQUIA | Monitoreo periodico | Aguas abajo de un vertimiento | 33009219 | 33009688 | QUINDIO | 1.0 | 24 | Sistema GRS 1980 Magna Sirgas | 4 | 38 | 23.98 | -75 | 35 | 10.95 | 1759 |  | QUINDIO | SALENTO | Magdalena Cauca | Cauca | Río La Vieja | [6 empty] | 2025-08-05 20:02:56.0
CRQ | 33015103 | BOCATOMA LA TEBAIDA SOBRANTE PCH EL BAYONA | Monitoreo periodico | En la fuente | 33009219 | 33009681 | QUINDIO | 5.0 | 24 | Sistema GRS 1980 Magna Sirgas | 4 | 32 | 0.8 | -75 | 39 | 40.24 | 1421 |  | QUINDIO | CALARCA | Magdalena Cauca | Cauca | Río La Vieja | [6 empty] | 2025-08-05 20:02:56.0
CRQ | 33015104 | BOCATOMA CALARCA | Monitoreo periodico | En la captacion | 33009101 | 33009561 | EL SALADO (ANTES SAN RAFAEL) | UNICO | 24 | Sistema GRS 1980 Magna Sirgas | 4 | 31 | 24.5 | -75 | 36 | 51 | 1710 |  | QUINDIO | CALARCA | Magdalena Cauca | Cauca | Río La Vieja | [6 empty] | 2025-08-05 20:02:56.0
CRQ | 33015105 | ESTACION LIMNIGRAFICA LA ESPAÑOLA | Monitoreo periodico | En la fuente | 33009222 | 33009690 | ROBLE | 1.0 | 24 | Sistema GRS 1980 Magna Sirgas | 4 | 34 | 35.51 | -75 | 51 | 0.53 | 995 |  | QUINDIO | MONTENEGRO | Magdalena Cauca | Cauca | Río La Vieja | [6 empty] | 2025-08-05 20:02:56.0
CRQ | 33015106 | PUENTE PALERMO | Monitoreo periodico | En la fuente | 33004871 | 33005146 | BUENAVISTA | UNICO | 24 | Sistema GRS 1980 Magna Sirgas | 4 | 37 | 22 | -75 | 51 | 4 | 1250 |  | QUINDIO | QUIMBAYA | Magdalena Cauca | Cauca | Río La Vieja | [6 empty] | 2025-08-05 20:02:56.0
CRQ | 33015123 | ESTACION LIMNIGRAFICA CENTRO DE LA GUADUA | Monitoreo periodico | En la fuente | 33009238 | 33009707 | VERDE | UNICO | 24 | Sistema GRS 1980 Magna Sirgas | 4 | 24 | 4.52 | -75 | 42 | 55.59 | 1180 |  | QUINDIO | CORDOBA | Magdalena Cauca | Cauca | Río La Vieja | [6 empty] | 2025-08-05 20:02:56.0
CRQ | 33015143 | ANTES DE LA CONFLUENCIA CON RIO QUINDIO | Monitoreo periodico | En la fuente | 33009238 | 33009707 | VERDE | UNICO | 24 | Sistema GRS 1980 Magna Sirgas | 4 | 23 | 49.5 | -75 | 45 | 43 | 1089 |  | QUINDIO | ARMENIA | Magdalena Cauca | Cauca | Río La Vieja | [6 empty] | 2025-08-05 20:02:56.0
CRQ | 33015144 | BOCATOMA MONTENEGRO | Monitoreo periodico | En la captacion | 33009197 | 33009657 | LA SOLEDAD | UNICO | 24 | Sistema GRS 1980 Magna Sirgas | 4 | 35 | 49 | -75 | 42 | 31 | 1360 |  | QUINDIO | CIRCASIA | Magdalena Cauca | Cauca | Río La Vieja | [6 empty] | 2025-08-05 20:02:56.0
CRQ | 33015145 | ANTES DE LA CONFLUENCIA CON RIO BARRAGAN | Monitoreo periodico | En la fuente | 33009219 | 33009688 | QUINDIO | 1.0 | 24 | Sistema GRS 1980 Magna Sirgas | 4 | 23 | 38 | -75 | 47 | 49 | 1086 |  | QUINDIO | ARMENIA | Magdalena Cauca | Cauca | Río La Vieja | [6 empty] | 2025-08-05 20:02:56.0
CRQ | 33015146 | BOCATOMA MONTENEGRO | Monitoreo periodico | En la captacion | 33009135 | 33009595 | LA PALOMA | UNICO | 24 | Sistema GRS 1980 Magna Sirgas | 4 | 35 | 42 | -75 | 42 | 34 | 1350 |  | QUINDIO | CIRCASIA | Magdalena Cauca | Cauca | Río La Vieja | [6 empty] | 2025-08-05 20:02:56.0
CRQ | 33015147 | BOCATOMA MONTENEGRO | Monitoreo periodico | En la captacion | 33009148 | 33009608 | LAS LAJAS | UNICO | 24 | Sistema GRS 1980 Magna Sirgas | 4 | 35 | 13 | -75 | 43 | 14 | 1369 |  | QUINDIO | CIRCASIA | Magdalena Cauca | Cauca | Río La Vieja | [6 empty] | 2025-08-05 20:02:56.0
CRQ | 33015148 | BOCATOMA EPA CONTINGENCIA | Monitoreo periodico | En la fuente | 33009219 | 33009688 | QUINDIO | 1.0 | 24 | Sistema GRS 1980 Magna Sirgas | 4 | 34 | 27.98 | -75 | 37 | 41 | 1519 |  | QUINDIO | ARMENIA | Magdalena Cauca | Cauca | Río La Vieja | [6 empty] | 2025-08-05 20:02:56.0
CRQ | 33015149 | BOCATOMA BUENAVISTA | Monitoreo periodico | En la captacion | 33009236 | 33009705 | LA PICOTA | UNICO | 24 | Sistema GRS 1980 Magna Sirgas | 4 | 21 | 32.1 | -75 | 43 | 43.3 | 1575 |  | QUINDIO | BUENAVISTA | Magdalena Cauca | Cauca | Río La Vieja | [6 empty] | 2025-08-05 20:02:56.0
CRQ | 33015150 | BOCATOMA PIJAO | Monitoreo periodico | En la captacion | 33009211 | 33009671 | PIJAO | UNICO | 24 | Sistema GRS 1980 Magna Sirgas | 4 | 40 | 22.7 | -75 | 42 | 42 | 1789 |  | QUINDIO | PIJAO | Magdalena Cauca | Cauca | Río La Vieja | [6 empty] | 2025-08-05 20:02:56.0
CRQ | 33015151 | ANTES CONFLUENCIA QUEBRADA BOQUÍA | Monitoreo periodico | Aguas arriba de la captacion | 33009219 | 33009688 | QUINDIO | 1.0 | 24 | Sistema GRS 1980 Magna Sirgas | 4 | 38 | 49.3 | -75 | 34 | 50.2 | 1824 |  | QUINDIO | SALENTO | Magdalena Cauca | Cauca | Río La Vieja | [6 empty] | 2025-08-05 20:02:56.0
CRQ | 33015152 | DESPU&#65533;S DEL VERTIMIENTO DE BOQU&#65533;A | Monitoreo periodico | Aguas arriba de la captacion | 33009219 | 33009688 | QUINDIO | 1.0 | 24 | Sistema GRS 1980 Magna Sirgas | 4 | 38 | 19.3 | -75 | 35 | 12 | 1684 |  | QUINDIO | SALENTO | Magdalena Cauca | Cauca | Río La Vieja | [6 empty] | 2025-08-05 20:02:56.0
CRQ | 33015153 | ANTES DE LA CONFLUENCIA CON RIO QUINDIO | Monitoreo periodico | En la captacion | 33009223 | 33009692 | LA FLORIDA | UNICO | 23 | Bogota | 4 | 31 | 29.21 | -75 | 40 | 33 | 1385 |  | QUINDIO | ARMENIA | Magdalena Cauca | Cauca | Río La Vieja | [6 empty] | 2025-08-05 20:02:56.0
CRQ | 33015154 | DESPUES DEL VERTIMIENTO DE BOQUIA | Monitoreo periodico | Aguas abajo de un vertimiento | 33009219 | 33009688 | QUINDIO | 1.0 | 24 | Sistema GRS 1980 Magna Sirgas | 4 | 38 | 19.3 | -75 | 35 | 12 | 1684 |  | QUINDIO | SALENTO | Magdalena Cauca | Cauca | Río La Vieja | [6 empty] | 2025-08-05 20:02:56.0
CRQ | 33015157 | EN LA BOCATOMA DE EPA | Monitoreo periodico | En la captacion | 33009219 | 33009688 | QUINDIO | 1.0 | 24 | Sistema GRS 1980 Magna Sirgas | 4 | 37 | 39 | -75 | 35 | 43 | 1850 |  | QUINDIO | SALENTO | Magdalena Cauca | Cauca | Río La Vieja | [6 empty] | 2025-08-05 20:02:56.0
CRQ | 33015159 | ANTES INGRESO CIUDAD ARMENIA | Monitoreo periodico | En la fuente | 33009224 | 33009693 | HOJAS ANCHAS | UNICO | 24 | Sistema GRS 1980 Magna Sirgas | 4 | 39 | 59.67 | -75 | 39 | 53.24 | 1500 |  | QUINDIO | ARMENIA | Magdalena Cauca | Cauca | Río La Vieja | [6 empty] | 2025-08-05 20:02:56.0
CRQ | 33015161 | BOCATOMA MONTENEGRO | Monitoreo periodico | En la captacion | 33009135 | 33009595 | LA PALOMA | UNICO | 24 | Sistema GRS 1980 Magna Sirgas | 4 | 35 | 42 | -75 | 42 | 34 | 1391 |  | QUINDIO | CIRCASIA | Magdalena Cauca | Cauca | Río La Vieja | [6 empty] | 2025-08-05 20:02:56.0
CRQ | 33015163 | BOCATOMA MONTENEGRO | Monitoreo periodico | En la captacion | 33009197 | 33009657 | LA SOLEDAD | UNICO | 24 | Sistema GRS 1980 Magna Sirgas | 4 | 35 | 11.27 | -75 | 43 | 24.43 | 1325 |  | QUINDIO | CIRCASIA | Magdalena Cauca | Cauca | Río La Vieja | [6 empty] | 2025-08-05 20:02:56.0
CRQ | 33015164 | BOCATOMA MONTENEGRO | Monitoreo periodico | En la captacion | 33009222 | 33009690 | ROBLE | 1.0 | 24 | Sistema GRS 1980 Magna Sirgas | 4 | 36 | 45.32 | -75 | 41 | 39.42 | 1387 |  | QUINDIO | FILANDIA | Magdalena Cauca | Cauca | Río La Vieja | [6 empty] | 2025-08-05 20:02:56.0
CRQ | 33015165 | BOCATOMA MONTENEGRO | Monitoreo periodico | En la captacion | 33009197 | 33009657 | LA SOLEDAD | UNICO | 24 | Sistema GRS 1980 Magna Sirgas | 4 | 35 | 50 | -75 | 42 | 31 | 1389 |  | QUINDIO | CIRCASIA | Magdalena Cauca | Cauca | Río La Vieja | [6 empty] | 2025-08-05 20:02:56.0
CRQ | 33015166 | EN LA BOCATOMA EPA | Monitoreo periodico | En la captacion | 33009219 | 33009679 | QUINDIO | 3.0 | 24 | Sistema GRS 1980 Magna Sirgas | 4 | 37 | 39.7 | -75 | 35 | 42.96 | 1703 |  | QUINDIO | SALENTO | Magdalena Cauca | Cauca | Río La Vieja | [6 empty] | 2025-08-05 20:02:56.0
CRQ | 33015223 | BOCATOMA EPA | Monitoreo periodico | En la captacion | 33009219 | 33009688 | QUINDIO | 1.0 | 24 | Sistema GRS 1980 Magna Sirgas | 4 | 37 | 41.8 | -75 | 35 | 42 | 1700 |  | QUINDIO | SALENTO | Magdalena Cauca | Cauca | Río La Vieja | [6 empty] | 2025-08-05 20:02:56.0
CRQ | 33015224 | ESTACION LA ESPA&#65533;OLA | Monitoreo periodico | En la fuente | 33009222 | 33009705 | ROBLE | UNICO | 24 | Sistema GRS 1980 Magna Sirgas | 4 | 34 | 35.51 | -75 | 51 | 0.53 | 1003 |  | QUINDIO | MONTENEGRO | Magdalena Cauca | Cauca | Río La Vieja | [6 empty] | 2025-08-05 20:02:56.0
CRQ | 33015225 | ANTES DE CONFLUENCIA CON LA QUEBRADA EL PESCADOR | Monitoreo periodico | En la fuente | 33009219 | 33009688 | QUINDIO | 1.0 | 24 | Sistema GRS 1980 Magna Sirgas | 4 | 30 | 8.96 | -75 | 41 | 15.5 | 1327 |  | QUINDIO | CALARCA | Magdalena Cauca | Cauca | Río La Vieja | [6 empty] | 2025-08-05 20:02:56.0
CRQ | 33015226 | AGUAS ARRIBA DEL PUENTE BALBOA | Monitoreo periodico | En la fuente | 33009219 | 33009685 | QUINDIO | 9.0 | 24 | Sistema GRS 1980 Magna Sirgas | 4 | 29 | 12.26 | -75 | 41 | 58.1 | 1324 |  | QUINDIO | ARMENIA | Magdalena Cauca | Cauca | Río La Vieja | [6 empty] | 2025-08-05 20:02:56.0
CRQ | 33015227 | ESTACION LA HERRADURA | Monitoreo periodico | En la fuente | 33009229 | 33009698 | ESPEJO | UNICO | 24 | Sistema GRS 1980 Magna Sirgas | 4 | 27 | 6.36 | -75 | 49 | 55.5 | 1060 |  | QUINDIO | LA TEBAIDA | Magdalena Cauca | Cauca | Río La Vieja | [6 empty] | 2025-08-05 20:02:56.0
CRQ | 33015228 | BOCATOMA EPA CONTINGENCIA | Monitoreo periodico | En la captacion | 33009219 | 33009688 | QUINDIO | 1.0 | 24 | Sistema GRS 1980 Magna Sirgas | 4 | 34 | 27.98 | -75 | 37 | 54.75 | 1510 |  | QUINDIO | CALARCA | Magdalena Cauca | Cauca | Río La Vieja | [6 empty] | 2025-08-05 20:02:56.0
CRQ | 33015229 | ANTES DE DESEMBOCAR EL RIO NAVARCO | Monitoreo periodico | En la fuente | 33009219 | 33009688 | QUINDIO | 1.0 | 24 | Sistema GRS 1980 Magna Sirgas | 4 | 37 | 0 | -75 | 36 | 18 | 1666 |  | QUINDIO | SALENTO | Magdalena Cauca | Cauca | Río La Vieja | [6 empty] | 2025-08-05 20:02:56.0
CRQ | 33015230 | BOCATOMA ARMENIA | Monitoreo periodico | En la captacion | 8069765 | 8070175 | VIBORA | UNICO | 24 | Sistema GRS 1980 Magna Sirgas | 4 | 37 | 41 | -75 | 35 | 42.3 | 1520 |  | QUINDIO | SALENTO | Magdalena Cauca | Cauca | Río La Vieja | [6 empty] | 2025-08-05 20:02:56.0
CRQ | 33015232 | BOCATOMA EPA | Monitoreo periodico | En la captacion | 33009219 | 33009688 | QUINDIO | 1.0 | 24 | Sistema GRS 1980 Magna Sirgas | 4 | 38 | 40.16 | -75 | 35 | 42.1 | 1703 |  | QUINDIO | SALENTO | Magdalena Cauca | Cauca | Río La Vieja | [6 empty] | 2025-08-05 20:02:56.0
CRQ | 33015233 | BOCATOMA CIRCASIA | Monitoreo periodico | En la captacion | 33009041 | 33009501 | LA LLORONA | UNICO | 24 | Sistema GRS 1980 Magna Sirgas | 4 | 36 | 36 | -75 | 37 | 21 | 1688 |  | QUINDIO | SALENTO | Magdalena Cauca | Cauca | Río La Vieja | [6 empty] | 2025-08-05 20:02:56.0
CRQ | 33015234 | BOCATOMA CIRCASIA | Monitoreo periodico | En la captacion | 33009130 | 33009590 | EL AGUILA | UNICO | 24 | Sistema GRS 1980 Magna Sirgas | 4 | 36 | 35.4 | -75 | 37 | 36.1 | 1703 |  | QUINDIO | SALENTO | Magdalena Cauca | Cauca | Río La Vieja | [6 empty] | 2025-08-05 20:02:56.0
CRQ | 33015235 | BOCATOMA SALENTO | Monitoreo periodico | En la captacion | 33009116 | 33009576 | BOLIVIA | UNICO | 24 | Sistema GRS 1980 Magna Sirgas | 4 | 37 | 54.7 | -75 | 32 | 36.3 | 2131 |  | QUINDIO | SALENTO | Magdalena Cauca | Cauca | Río La Vieja | [6 empty] | 2025-08-05 20:02:56.0
CRQ | 33015236 | BOCATOMA SALENTO | Monitoreo periodico | En la captacion | 33009029 | 33009489 | CRUZ GORDA | UNICO | 24 | Sistema GRS 1980 Magna Sirgas | 4 | 37 | 43 | -75 | 32 | 28 | 2210 |  | QUINDIO | SALENTO | Magdalena Cauca | Cauca | Río La Vieja | [6 empty] | 2025-08-05 20:02:56.0
CRQ | 33015237 | BOCATOMA SALENTO | Monitoreo periodico | En la captacion | 33009073 | 33009533 | LA CRISTALINA | UNICO | 24 | Sistema GRS 1980 Magna Sirgas | 4 | 37 | 2.05 | -75 | 33 | 22.49 | 2182 |  | QUINDIO | SALENTO | Magdalena Cauca | Cauca | Río La Vieja | [6 empty] | 2025-08-05 20:02:56.0
CRQ | 33015238 | PLANCHON | Monitoreo periodico | En la fuente | 33009034 | 33009494 | CARDENAS | UNICO | 24 | Sistema GRS 1980 Magna Sirgas | 4 | 38 | 37 | -75 | 28 | 46 | 2460 |  | QUINDIO | SALENTO | Magdalena Cauca | Cauca | Río La Vieja | [6 empty] | 2025-08-05 20:02:56.0
CRQ | 33015239 | SECGTOR PUENTE PEATONAL CENTRO COMERCIAL SUR CONTAINERS | Monitoreo periodico | En la fuente | 33009230 | 33009699 | CRISTALES | UNICO | 24 | Sistema GRS 1980 Magna Sirgas | 4 | 30 | 50.71 | -75 | 41 | 50 | 1403 |  | QUINDIO | ARMENIA | Magdalena Cauca | Cauca | Río La Vieja | [6 empty] | 2025-08-05 20:02:56.0
CRQ | 33015240 | BOCATOMA SALENTO | Monitoreo periodico | Aguas arriba de la captacion | 34072419 | 34072879 | COROZAL. | TRAMA UNICO | 24 | Sistema GRS 1980 Magna Sirgas | 4 | 37 | 2.08 | -75 | 33 | 11.49 | 2311 |  | QUINDIO | SALENTO | Magdalena Cauca | Cauca | Río La Vieja | [6 empty] | 2025-08-05 20:02:56.0
CRQ | 33015241 | AGUAS ABAJO DESCARGA CASCO URBANO MONTENEGRO | Monitoreo periodico | Aguas abajo de un vertimiento | 33009222 | 33009690 | ROBLE | 1.0 | 24 | Sistema GRS 1980 Magna Sirgas | 4 | 33 | 45.24 | -75 | 46 | 56.87 | 1150 |  | QUINDIO | MONTENEGRO | Magdalena Cauca | Cauca | Río La Vieja | [6 empty] | 2025-08-05 20:02:56.0
CRQ | 33015242 | DESPUES DE LA CONFLUENCIA RIO GRIS | Monitoreo periodico | En la fuente | 33009115 | 33009575 | SAN JUAN | UNICO | 24 | Sistema GRS 1980 Magna Sirgas | 4 | 13 | 28 | -75 | 46 | 53.18 | 1384 |  | QUINDIO | GENOVA | Magdalena Cauca | Cauca | Río La Vieja | [6 empty] | 2025-08-05 20:02:56.0
CRQ | 33015243 | DESPUES DE LA BOCATOMA LA TEBAIDA | Monitoreo periodico | En la fuente | 33009219 | 33009688 | QUINDIO | 1.0 | 24 | Sistema GRS 1980 Magna Sirgas | 4 | 3 | 1 | -75 | 39 | 38 | 1430 |  | QUINDIO | CALARCA | Magdalena Cauca | Cauca | Río La Vieja | [6 empty] | 2025-08-05 20:02:56.0
CRQ | 33015244 | DESPUES DE LA CONFLUENCIA QUEBRADA LA JARAMILLA | Monitoreo periodico | En la fuente | 33009073 | 33009533 | LA CRISTALINA | UNICO | 24 | Sistema GRS 1980 Magna Sirgas | 4 | 24 | 57 | -75 | 50 | 22 | 1060 |  | QUINDIO | ARMENIA | Magdalena Cauca | Cauca | Río La Vieja | [6 empty] | 2025-08-05 20:02:56.0
CRQ | 33015263 | EN LA INTERSECCION CON EL PUENTE PARA INGRESO AL 7 DE AGOSTO | Monitoreo periodico | En la fuente | 33009144 | 33009604 | ARMENIA 1 | UNICO | 24 | Sistema GRS 1980 Magna Sirgas | 4 | 31 | 57 | -75 | 41 | 19 | 1434 |  | QUINDIO | ARMENIA | Magdalena Cauca | Cauca | Río La Vieja | [6 empty] | 2025-08-05 20:02:56.0
CRQ | 33015264 | ANTES DE LA CONFLUENCIA QUEBRADA BOQUI | Monitoreo periodico | En la fuente | 33009219 | 33009688 | QUINDIO | 1.0 | 24 | Sistema GRS 1980 Magna Sirgas | 4 | 38 | 49.61 | -75 | 34 | 49.99 | 1786 |  | QUINDIO | SALENTO | Magdalena Cauca | Cauca | Río La Vieja | [6 empty] | 2025-08-05 20:02:56.0
CRQ | 33015283 | BOCATOMA CALARCA | Monitoreo periodico | En la captacion | 33009181 | 33009641 | EL SALADO | UNICO | 24 | Sistema GRS 1980 Magna Sirgas | 4 | 30 | 34 | -75 | 36 | 47.4 | 2650 |  | QUINDIO | CALARCA | Magdalena Cauca | Cauca | Río La Vieja | [6 empty] | 2025-08-05 20:02:56.0
CRQ | 33015284 | ANTES DE TRUCHAS COCORA | Monitoreo periodico | En la fuente | 33009219 | 33009688 | QUINDIO | 1.0 | 24 | Sistema GRS 1980 Magna Sirgas | 4 | 38 | 9 | -75 | 28 | 59 | 2421 |  | QUINDIO | SALENTO | Magdalena Cauca | Cauca | Río La Vieja | [6 empty] | 2025-08-05 20:02:56.0
CRQ | 33015285 | DESPUES DEL VERTIMIENTO BOQUIA | Monitoreo periodico | En la fuente | 33009219 | 33009688 | QUINDIO | 1.0 | 24 | Sistema GRS 1980 Magna Sirgas | 4 | 38 | 19.52 | -75 | 35 | 12.52 | 1798 |  | QUINDIO | SALENTO | Magdalena Cauca | Cauca | Río La Vieja | [6 empty] | 2025-08-05 20:02:56.0
CRQ | 33015286 | BOCATOMA CALARCA | Monitoreo periodico | En la captacion | 33009100 | 33009560 | NARANJAL 1 | UNICO | 24 | Sistema GRS 1980 Magna Sirgas | 4 | 31 | 50.4 | -75 | 37 | 39 | 1600 |  | QUINDIO | CALARCA | Magdalena Cauca | Cauca | Río La Vieja | [6 empty] | 2025-08-05 20:02:56.0
CRQ | 33015287 | BOCATOMA CALARCA | Monitoreo periodico | En la captacion | 33009101 | 33009561 | EL SALADO (ANTES SAN RAFAEL) | UNICO | 24 | Sistema GRS 1980 Magna Sirgas | 4 | 31 | 24.5 | -75 | 36 | 51 | 1586 |  | QUINDIO | CALARCA | Magdalena Cauca | Cauca | Río La Vieja | [6 empty] | 2025-08-05 20:02:56.0
CRQ | 33015288 | EN EL ESCOBAL | Monitoreo periodico | En la fuente | 33009219 | 33009688 | QUINDIO | 1.0 | 24 | Sistema GRS 1980 Magna Sirgas | 4 | 38 | 0.38 | -75 | 29 | 59.3 | 2281 |  | QUINDIO | SALENTO | Magdalena Cauca | Cauca | Río La Vieja | [6 empty] | 2025-08-05 20:02:56.0
CRQ | 33015323 | BOCATOMA EPA | Monitoreo periodico | En la captacion | 33009219 | 33009688 | QUINDIO | 1.0 | 24 | Sistema GRS 1980 Magna Sirgas | 4 | 37 | 39.86 | -75 | 35 | 42.86 | 1697 |  | QUINDIO | SALENTO | Magdalena Cauca | Cauca | Río La Vieja | [6 empty] | 2025-08-05 20:02:56.0
CRQ | 33015421 | ANTES DE CONFLUENCIA RIO QUINDIO | Monitoreo periodico | En la fuente | 33009034 | 33009494 | CARDENAS | UNICO | 24 | Sistema GRS 1980 Magna Sirgas | 4 | 38 | 16.3 | -75 | 31 | 50.7 | 2053 |  | QUINDIO | SALENTO | Magdalena Cauca | Cauca | Río La Vieja | [6 empty] | 2025-08-05 20:02:56.0
CRQ | 33015422 | BOCATOMA CALARCA | Monitoreo periodico | En la captacion | 33009102 | 33009562 | SANTO DOMINGO | UNICO | 24 | Sistema GRS 1980 Magna Sirgas | 4 | 30 | 33 | -75 | 36 | 48 | 1646 |  | QUINDIO | CALARCA | Magdalena Cauca | Cauca | Río La Vieja | [6 empty] | 2025-08-05 20:02:56.0
CRQ | 33015423 | BOCATOMA CALARC&#65533; | Monitoreo periodico | En la captacion | 33009100 | 33009560 | NARANJAL 1 | UNICO | 24 | Sistema GRS 1980 Magna Sirgas | 4 | 31 | 50 | -75 | 37 | 38 | 1641 |  | QUINDIO | CALARCA | Magdalena Cauca | Cauca | Río La Vieja | [6 empty] | 2025-08-05 20:02:56.0
CRQ | 33015443 | BOCATOMA CALARCA | Monitoreo periodico | En la captacion | 33009231 | 33009700 | LA GATA | UNICO | 24 | Sistema GRS 1980 Magna Sirgas | 4 | 30 | 34 | -75 | 36 | 47.4 | 1517 |  | QUINDIO | CALARCA | Magdalena Cauca | Cauca | Río La Vieja | [6 empty] | 2025-08-05 20:02:56.0
CRQ | 33015483 | BOCATOMA CALARCA | Monitoreo periodico | En la captacion | 33009101 | 33009561 | EL SALADO (ANTES SAN RAFAEL) | UNICO | 24 | Sistema GRS 1980 Magna Sirgas | 4 | 31 | 24 | -75 | 36 | 51 | 1692 |  | QUINDIO | CALARCA | Magdalena Cauca | Cauca | Río La Vieja | [6 empty] | 2025-08-05 20:02:56.0
CRQ | 33015523 | BOCATOMA PIJAO | Monitoreo periodico | En la captacion | 33009134 | 33009594 | LAS PIZARRAS | UNICO | 24 | Sistema GRS 1980 Magna Sirgas | 4 | 19 | 58.7 | -75 | 41 | 59 | 1861 |  | QUINDIO | PIJAO | Magdalena Cauca | Cauca | Río La Vieja | [6 empty] | 2025-08-05 20:02:56.0
CRQ | 33015524 | BOCATOMA PIJAO | Monitoreo periodico | En la captacion | 34002652 | 34002764 | PIJAO | TRAMO UNICO | 24 | Sistema GRS 1980 Magna Sirgas | 4 | 20 | 22.7 | -75 | 42 | 42 | 1813 |  | QUINDIO | PIJAO | Magdalena Cauca | Cauca | Río La Vieja | [6 empty] | 2025-08-05 20:02:56.0
CRQ | 33015566 | BOCATOMA CORDOBA | Monitoreo periodico | En la captacion | 33007452 | 33007833 | EL ROBLE CORDOBA | UNICO | 24 | Sistema GRS 1980 Magna Sirgas | 4 | 22 | 24.7 | -75 | 40 | 35.9 | 1820 |  | QUINDIO | CORDOBA | Magdalena Cauca | Cauca | Río La Vieja | [6 empty] | 2025-08-05 20:02:56.0
CRQ | 33015583 | ANTES DE TRUCHAS COCORA | Monitoreo periodico | Aguas arriba de un vertimiento | 33009219 | 33009688 | QUINDIO | 1.0 | 24 | Sistema GRS 1980 Magna Sirgas | 4 | 38 | 9.31 | -75 | 28 | 59 | 2390 |  | QUINDIO | SALENTO | Magdalena Cauca | Cauca | Río La Vieja | [6 empty] | 2025-08-05 20:02:56.0
CRQ | 33016270 | EL PLANCHON | Monitoreo periodico | En la fuente | 33009034 | 33009494 | CARDENAS | UNICO | 24 | Sistema GRS 1980 Magna Sirgas | 4 | 38 | 37.78 | -75 | 28 | 46.26 | 1860 |  | QUINDIO | SALENTO | Magdalena Cauca | Cauca | Río La Vieja | [6 empty] | 2025-08-05 20:02:56.0
CRQ | 33016277 | ANTES DEL RIO QUINDIO | Monitoreo periodico | En la fuente | 33009034 | 33009494 | CARDENAS | UNICO | 24 | Sistema GRS 1980 Magna Sirgas | 4 | 38 | 0.36 | -75 | 29 | 50.21 | 2280 |  | QUINDIO | SALENTO | Magdalena Cauca | Cauca | Río La Vieja | [6 empty] | 2025-08-05 20:02:56.0
CRQ | 33016284 | BOCATOMA CALARCA | Monitoreo periodico | En la captacion | 33009102 | 33009562 | SANTO DOMINGO | UNICO | 24 | Sistema GRS 1980 Magna Sirgas | 4 | 30 | 34.2 | -75 | 36 | 47.8 | 1582 |  | QUINDIO | CALARCA | Magdalena Cauca | Cauca | Río La Vieja | [6 empty] | 2025-08-05 20:02:56.0
CRQ | 33016323 | BOCATOMA CIRCASIA | Monitoreo periodico | En la fuente | 33013612 | 33014032 | CAJONES | UNICO | 24 | Sistema GRS 1980 Magna Sirgas | 4 | 37 | 31.14 | -75 | 37 | 26.36 | 1780 |  | QUINDIO | CIRCASIA | Magdalena Cauca | Cauca | Río La Vieja | [6 empty] | 2025-08-05 20:02:56.0
CRQ | 33016403 | BOCATOMA CIRCASIA | Monitoreo periodico | En la captacion | 33009222 | 33009690 | ROBLE | 1.0 | 24 | Sistema GRS 1980 Magna Sirgas | 4 | 37 | 55.7 | -75 | 38 | 4.8 | 1731 |  | QUINDIO | CIRCASIA | Magdalena Cauca | Cauca | Río La Vieja | [6 empty] | 2025-08-05 20:02:56.0
CRQ | 33016404 | BOCATOMA CIRCASIA | Monitoreo periodico | En la fuente | 33009045 | 33009505 | LA ARENOSA | UNICO | 24 | Sistema GRS 1980 Magna Sirgas | 4 | 37 | 51.41 | -75 | 38 | 3.42 | 1739 |  | QUINDIO | CIRCASIA | Magdalena Cauca | Cauca | Río La Vieja | [6 empty] | 2025-08-05 20:02:56.0
CRQ | 33017143 | BOCATOMA SALENTO | Monitoreo periodico | En la fuente | 33009116 | 33009576 | BOLIVIA | UNICO | 24 | Sistema GRS 1980 Magna Sirgas | 4 | 37 | 43.54 | -75 | 32 | 36.3 | 2120 |  | QUINDIO | SALENTO | Magdalena Cauca | Cauca | Río La Vieja | [6 empty] | 2025-08-05 20:02:56.0
CRQ | 33017783 | BOCATOMA LA TEBAIDA | Monitoreo periodico | En la fuente | 33009219 | 33009681 | QUINDIO | 5.0 | 24 | Sistema GRS 1980 Magna Sirgas | 4 | 32 | 0.6 | -75 | 39 | 38.3 | 1422 |  | QUINDIO | CALARCA | Magdalena Cauca | Cauca | Río La Vieja | [6 empty] | 2025-08-05 20:02:56.0
CRQ | 33017803 | PREDIO LA GUAIRA | Monitoreo periodico | En la fuente | 33009144 | 33009604 | ARMENIA 1 | UNICO | 24 | Sistema GRS 1980 Magna Sirgas | 4 | 39 | 12 | -75 | 40 | 29 | 1778 |  | QUINDIO | FILANDIA | Magdalena Cauca | Cauca | Río La Vieja | [6 empty] | 2025-08-05 20:02:56.0
CRQ | 33017823 | PORVENIR LOTE 2 | Monitoreo periodico | En la fuente | 33009135 | 33009595 | LA PALOMA | UNICO | 24 | Sistema GRS 1980 Magna Sirgas | 4 | 35 | 52.19 | -75 | 41 | 18.02 | 1618 |  | QUINDIO | CIRCASIA | Magdalena Cauca | Cauca | Río La Vieja | [6 empty] | 2025-08-05 20:02:56.0
CRQ | 33017843 | EL PORVENIR | Monitoreo periodico | En la fuente | 33009197 | 33009657 | LA SOLEDAD | UNICO | 24 | Sistema GRS 1980 Magna Sirgas | 4 | 35 | 51.3 | -75 | 41 | 13.14 | 1618 |  | QUINDIO | CIRCASIA | Magdalena Cauca | Cauca | Río La Vieja | [6 empty] | 2025-08-05 20:02:56.0
CRQ | 33017844 | ANTES DE DESEMBOCAR LA QUEBRADA ARENOSA | Monitoreo periodico | En la fuente | 33009222 | 33009690 | ROBLE | 1.0 | 24 | Sistema GRS 1980 Magna Sirgas | 4 | 35 | 55.97 | -75 | 38 | 2.39 | 1587 |  | QUINDIO | MONTENEGRO | Magdalena Cauca | Cauca | Río La Vieja | [6 empty] | 2025-08-05 20:02:56.0
CRQ | 33017863 | DESPUES DE LA BOCATOMA CIRCASIA | Monitoreo periodico | En la fuente | 33013612 | 33014032 | CAJONES | UNICO | 24 | Sistema GRS 1980 Magna Sirgas | 4 | 37 | 34.35 | -75 | 37 | 26.53 | 1544 |  | QUINDIO | MONTENEGRO | Magdalena Cauca | Cauca | Río La Vieja | [6 empty] | 2025-08-05 20:02:56.0
CRQ | 33017864 | AGUAS ARRIBA ANTES DE DESEMBOCAR QUEBRADA CAJONES | Monitoreo periodico | En la fuente | 33009222 | 33009690 | ROBLE | 1.0 | 24 | Sistema GRS 1980 Magna Sirgas | 4 | 37 | 29.47 | -75 | 38 | 46.72 | 1602 |  | QUINDIO | CIRCASIA | Magdalena Cauca | Cauca | Río La Vieja | [6 empty] | 2025-08-05 20:02:56.0
CRQ | 33017865 | ANTES DE DESEMBOCAR AL RIO ROBLE (ANTES DEL VERTIMIENTO) | Monitoreo periodico | En la fuente | 33013612 | 33014032 | CAJONES | UNICO | 24 | Sistema GRS 1980 Magna Sirgas | 4 | 37 | 23.31 | -75 | 38 | 46.12 | 1600 |  | QUINDIO | CIRCASIA | Magdalena Cauca | Cauca | Río La Vieja | [6 empty] | 2025-08-05 20:02:56.0
CRQ | 33017883 | AGUAS ARRIBA DESEMBOCADURA QUEBRADA LAS CRUCES | Monitoreo periodico | En la fuente | 33009048 | 33009508 | CRUCES | UNICO | 24 | Sistema GRS 1980 Magna Sirgas | 4 | 39 | 10.86 | -75 | 39 | 27.71 | 1634 |  | QUINDIO | CIRCASIA | Magdalena Cauca | Cauca | Río La Vieja | [6 empty] | 2025-08-05 20:02:56.0
CRQ | 33017884 | ANTES DESEMBOCADURA A QUEBRADA PORTACHUELO | Monitoreo periodico | En la fuente | 33009048 | 33009508 | CRUCES | UNICO | 24 | Sistema GRS 1980 Magna Sirgas | 4 | 39 | 9.5 | -75 | 39 | 27.92 | 1638 |  | QUINDIO | CIRCASIA | Magdalena Cauca | Cauca | Río La Vieja | [6 empty] | 2025-08-05 20:02:56.0
CRQ | 33018023 | DESPUES DE DESEMBOCADURA QUEBRADA PORTACHUELO | Unica muestra | En la fuente | 33009222 | 33009690 | ROBLE | 1.0 | 24 | Sistema GRS 1980 Magna Sirgas | 4 | 37 | 33.07 | -75 | 40 | 35.1 | 1500 |  | QUINDIO | CIRCASIA | Magdalena Cauca | Cauca | Río La Vieja | [6 empty] | 2025-08-05 20:02:56.0
CRQ | 33018024 | ANTES DE DESEMBOCAR AL RIO ROBLE | Unica muestra | En la fuente | 33009138 | 33009598 | PORTACHUELO | UNICO | 24 | Sistema GRS 1980 Magna Sirgas | 4 | 37 | 39.36 | -75 | 40 | 30.32 | 1512 |  | QUINDIO | FILANDIA | Magdalena Cauca | Cauca | Río La Vieja | [6 empty] | 2025-08-05 20:02:56.0
CRQ | 33018043 | ANTES DE DESEMBOCAR LA QUEBRADA EL PESCADOR | Unica muestra | En la fuente | 33009219 | 33009688 | QUINDIO | 1.0 | 24 | Sistema GRS 1980 Magna Sirgas | 4 | 30 | 9 | -75 | 41 | 15.5 | 1322 |  | QUINDIO | SALENTO | Magdalena Cauca | Cauca | Río La Vieja | [6 empty] | 2025-08-05 20:02:56.0
CRQ | 33018044 | ANTES DE DESEMBOCAR AL RIO QUINDIO | Monitoreo periodico | En la fuente | 33009238 | 33009707 | VERDE | UNICO | 24 | Sistema GRS 1980 Magna Sirgas | 4 | 23 | 49.5 | -75 | 45 | 43 | 1139 |  | QUINDIO | CALARCA | Magdalena Cauca | Cauca | Río La Vieja | [6 empty] | 2025-08-05 20:02:56.0
CRQ | 33018063 | ANTES DE DESEMBOCADURA DE QUEBRADA LA SOLEDAD | Monitoreo periodico | En la fuente | 33009222 | 33009690 | ROBLE | 1.0 | 24 | Sistema GRS 1980 Magna Sirgas | 4 | 35 | 48.42 | -75 | 42 | 48.76 | 1389 |  | QUINDIO | QUIMBAYA | Magdalena Cauca | Cauca | Río La Vieja | [6 empty] | 2025-08-05 20:02:56.0
CRQ | 33018064 | PREDIO QUIMBAYA | Unica muestra | En la fuente | 33004871 | 33005146 | BUENAVISTA | UNICO | 24 | Sistema GRS 1980 Magna Sirgas | 4 | 39 | 47.43 | -75 | 40 | 42.4 | 1771 |  | QUINDIO | FILANDIA | Magdalena Cauca | Cauca | Río La Vieja | [6 empty] | 2025-08-05 20:02:56.0
CRQ | 33018083 | ANTES DE LA CONFLUENCIA CON EL RIO NAVARCO | Monitoreo periodico | En la fuente | 33009219 | 33009688 | QUINDIO | 1.0 | 24 | Sistema GRS 1980 Magna Sirgas | 4 | 38 | 2.18 | -75 | 36 | 19.22 | 1677 |  | QUINDIO | SALENTO | Magdalena Cauca | Cauca | Río La Vieja | [6 empty] | 2025-08-05 20:02:56.0
CRQ | 33018084 | AGUAS ARRIBA DEL INICIO DEL CASCO URBANO DE CIRCASIA | Monitoreo periodico | En la fuente | 33013612 | 33014033 | CAJONES | UNICO | 24 | Sistema GRS 1980 Magna Sirgas | 4 | 37 | 27.58 | -75 | 37 | 45.75 | 1766 |  | QUINDIO | CIRCASIA | Magdalena Cauca | Cauca | Río La Vieja | [6 empty] | 2025-08-05 20:02:56.0
CRQ | 33018085 | ANTES DE LA CONFLUENCIA CON EL RIO ROBLE | Monitoreo periodico | En la fuente | 33009138 | 33009598 | PORTACHUELO | UNICO | 24 | Sistema GRS 1980 Magna Sirgas | 4 | 37 | 39.51 | -75 | 40 | 30.47 | 1496 |  | QUINDIO | CIRCASIA | Magdalena Cauca | Cauca | Río La Vieja | [6 empty] | 2025-08-05 20:02:56.0
CRQ | 33018103 | ANTES DE LA BOCATOMA DEL MUNICIPIO DE MONTENEGRO | Monitoreo periodico | En la fuente | 33009222 | 33009690 | ROBLE | 1.0 | 24 | Sistema GRS 1980 Magna Sirgas | 4 | 35 | 48.46 | -75 | 42 | 48.52 | 1648 |  | QUINDIO | CIRCASIA | Magdalena Cauca | Cauca | Río La Vieja | [6 empty] | 2025-08-05 20:02:56.0
CRQ | 33018104 | INICIO DEL TRAMO, ANTES DE LA CONFLUENCIA CON LA QUEBRADA ARMENIA | Unica muestra | En la fuente | 33009229 | 33009698 | ESPEJO | UNICO | 24 | Sistema GRS 1980 Magna Sirgas | 4 | 32 | 21.81 | -75 | 44 | 27.14 | 1255 |  | QUINDIO | MONTENEGRO | Magdalena Cauca | Cauca | Río La Vieja | [6 empty] | 2025-08-05 20:02:56.0
CRQ | 33018105 | FINAL DEL TRAMO | Monitoreo periodico | En la fuente | 33009016 | 33009476 | SANTA RITA | UNICO | 24 | Sistema GRS 1980 Magna Sirgas | 4 | 30 | 57.5 | -75 | 42 | 26.79 | 1354 |  | QUINDIO | ARMENIA | Magdalena Cauca | Cauca | Río La Vieja | [6 empty] | 2025-08-05 20:02:56.0
CRQ | 33018106 | DESPUES DEL CASCO URBANO DE ARMENIA | Monitoreo periodico | En la fuente | 34070953 | 34071353 | LA CAMELIA | TRAMA UNICO | 24 | Sistema GRS 1980 Magna Sirgas | 4 | 31 | 39 | -75 | 43 | 52.19 | 1291 |  | QUINDIO | ARMENIA | Magdalena Cauca | Cauca | Río La Vieja | [6 empty] | 2025-08-05 20:02:56.0
CRQ | 33018107 | ANTES DE LA CONFLUENCIA CON LA QUEBRADA ZANJON HONDO | Monitoreo periodico | En la fuente | 33009224 | 33009693 | HOJAS ANCHAS | UNICO | 24 | Sistema GRS 1980 Magna Sirgas | 4 | 32 | 49.57 | -75 | 42 | 40.72 | 1321 |  | QUINDIO | CIRCASIA | Magdalena Cauca | Cauca | Río La Vieja | [6 empty] | 2025-08-05 20:02:56.0
CRQ | 33018123 | AGUAS ABAJO DE LA BOCATOMA DEL MUNICIPIO DE LA TEBAIDA | Monitoreo periodico | En la fuente | 33009219 | 33009688 | QUINDIO | 1.0 | 24 | Sistema GRS 1980 Magna Sirgas | 4 | 32 | 0.37 | -75 | 39 | 38.77 | 1420 |  | QUINDIO | ARMENIA | Magdalena Cauca | Cauca | Río La Vieja | [6 empty] | 2025-08-05 20:02:56.0
CRQ | 33018124 | AL FINAL DEL TRAMO, ANTES DE LA DESEMBOCADURA AL RIO QUINDIO | Monitoreo periodico | En la fuente | 33006392 | 33006831 | EL PESCADOR | UNICO | 24 | Sistema GRS 1980 Magna Sirgas | 4 | 30 | 7.11 | -75 | 41 | 13.96 | 1333 |  | QUINDIO | CALARCA | Magdalena Cauca | Cauca | Río La Vieja | [6 empty] | 2025-08-05 20:02:56.0
CRQ | 33018143 | INICIO DEL TRAMO | Monitoreo periodico | En la fuente | 33006392 | 33006831 | EL PESCADOR | UNICO | 24 | Sistema GRS 1980 Magna Sirgas | 4 | 32 | 37.24 | -75 | 38 | 28.77 | 1557 |  | QUINDIO | CALARCA | Magdalena Cauca | Cauca | Río La Vieja | [6 empty] | 2025-08-05 20:02:56.0
CRQ | 33018144 | AGUAS ARRIBA DEL PUENTE SAN NICOLAS, 200 MTS APROX. ESTACION PROYECTO PATRULLA AMB FASE IV | Monitoreo periodico | En la fuente | 33009219 | 33009688 | QUINDIO | 1.0 | 24 | Sistema GRS 1980 Magna Sirgas | 4 | 31 | 28 | -75 | 40 | 46 | 1385 |  | QUINDIO | ARMENIA | Magdalena Cauca | Cauca | Río La Vieja | [6 empty] | 2025-08-05 20:02:56.0
CRQ | 33018145 | ANTES DE LA CONFLUENCIA CON LA QUEBRADA EL PESCADOR (ESTACION RQUINDIO4 PERTENECIENTE A LA RED DE 102 PUNTOS) | Unica muestra | En la fuente | 33009219 | 33009688 | QUINDIO | 1.0 | 24 | Sistema GRS 1980 Magna Sirgas | 4 | 30 | 9 | -75 | 41 | 16 | 1333 |  | QUINDIO | CALARCA | Magdalena Cauca | Cauca | Río La Vieja | [6 empty] | 2025-08-05 20:02:56.0
CRQ | 33018146 | A LA ALTURA PUENTE BALBOA. ESTACION PROYECTO PATRULLA AMB FASE IV (CIERRE TRAMO) | Unica muestra | En la fuente | 33009219 | 33009688 | QUINDIO | 1.0 | 24 | Sistema GRS 1980 Magna Sirgas | 4 | 29 | 12.7 | -75 | 41 | 58.4 | 1302 |  | QUINDIO | CALARCA | Magdalena Cauca | Cauca | Río La Vieja | [6 empty] | 2025-08-05 20:02:56.0
CRQ | 33018147 | FINAL DEL TRAMO, ANTES DE LA CONFUENCIA CON LA QUEBRADA EL JARDIN | Monitoreo periodico | En la fuente | 33009064 | 33009524 | LA ESPAÑOLA CORDOBA | UNICO | 24 | Sistema GRS 1980 Magna Sirgas | 4 | 24 | 13.23 | -75 | 41 | 23.96 | 1412 |  | QUINDIO | CORDOBA | Magdalena Cauca | Cauca | Río La Vieja | [6 empty] | 2025-08-05 20:02:56.0
CRQ | 33018148 | FINAL DEL TRAMO, ANTES DE LA DESEMBOCADURA A LA QUEBRADA EL JARDIN | Monitoreo periodico | En la fuente | 34072353 | 34072813 | SIBERIA | TRAMA UNICO | 24 | Sistema GRS 1980 Magna Sirgas | 4 | 24 | 20.9 | -75 | 41 | 30.71 | 1384 |  | QUINDIO | CORDOBA | Magdalena Cauca | Cauca | Río La Vieja | [6 empty] | 2025-08-05 20:02:56.0
CRQ | 33018149 | INICIO DEL TRAMO | Monitoreo periodico | En la fuente | 34072353 | 34072813 | SIBERIA | TRAMA UNICO | 24 | Sistema GRS 1980 Magna Sirgas | 4 | 23 | 23 | -75 | 41 | 22.13 | 1503 |  | QUINDIO | CORDOBA | Magdalena Cauca | Cauca | Río La Vieja | [6 empty] | 2025-08-05 20:02:56.0
CRQ | 33018183 | INICIO DEL TRAMO | Monitoreo periodico | En la fuente | 33009238 | 33009707 | VERDE | UNICO | 24 | Sistema GRS 1980 Magna Sirgas | 4 | 24 | 34.09 | -75 | 41 | 41.87 | 1345 |  | QUINDIO | CORDOBA | Magdalena Cauca | Cauca | Río La Vieja | [6 empty] | 2025-08-05 20:02:56.0
CRQ | 33018184 | INICIO DEL TRAMO, ANTES DEL CASCO URBANO DE CORDOBA | Monitoreo periodico | En la fuente | 33009064 | 33009524 | LA ESPAÑOLA CORDOBA | UNICO | 24 | Sistema GRS 1980 Magna Sirgas | 4 | 23 | 10.45 | -75 | 40 | 54.41 | 1398 |  | QUINDIO | CORDOBA | Magdalena Cauca | Cauca | Río La Vieja | [6 empty] | 2025-08-05 20:02:56.0
CRQ | 33018185 | ANTES DE LA DESEMBOCADURA AL RIO VERDE | Monitoreo periodico | En la fuente | 33009102 | 33009562 | SANTO DOMINGO | UNICO | 24 | Sistema GRS 1980 Magna Sirgas | 4 | 24 | 19.92 | -75 | 43 | 33.85 | 1168 |  | QUINDIO | CALARCA | Magdalena Cauca | Cauca | Río La Vieja | [6 empty] | 2025-08-05 20:02:56.0
CRQ | 33018186 | ANTES DE LA CONFLUENCIA CON EL RIO SANTO DOMINGO | Monitoreo periodico | En la fuente | 33009238 | 33009707 | VERDE | UNICO | 24 | Sistema GRS 1980 Magna Sirgas | 4 | 24 | 18.58 | -75 | 43 | 38.22 | 1046 |  | QUINDIO | CORDOBA | Magdalena Cauca | Cauca | Río La Vieja | [6 empty] | 2025-08-05 20:02:56.0
CRQ | 33018187 | ANTES DEL VERTIMIENTO QMD1 SOBRE LA QUEBRADA LAS MARGARITAS | Unica muestra | En la fuente | 33004932 | 33005206 | LAS DELICIAS | TRAMO UNICO | 24 | Sistema GRS 1980 Magna Sirgas | 4 | 21 | 20.48 | -75 | 44 | 25.93 | 1382 |  | QUINDIO | BUENAVISTA | Magdalena Cauca | Cauca | Río La Vieja | [6 empty] | 2025-08-05 20:02:56.0
CRQ | 33018203 | FINAL DEL TRAMO | Monitoreo periodico | En la fuente | 33004932 | 33005206 | LAS DELICIAS | TRAMO UNICO | 24 | Sistema GRS 1980 Magna Sirgas | 4 | 21 | 46.25 | -75 | 46 | 15.44 | 1137 |  | QUINDIO | BUENAVISTA | Magdalena Cauca | Cauca | Río La Vieja | [6 empty] | 2025-08-05 20:02:56.0
CRQ | 33018223 | ANTES DE LA DESEMBOCADURA AL RIO BARRAGAN | Monitoreo periodico | En la fuente | 33009236 | 33009705 | LA PICOTA | UNICO | 24 | Sistema GRS 1980 Magna Sirgas | 4 | 23 | 31.36 | -75 | 47 | 54.1 | 1066 |  | QUINDIO | CALARCA | Magdalena Cauca | Cauca | Río La Vieja | [6 empty] | 2025-08-05 20:02:56.0
CRQ | 33018224 | ANTES DE LA DESEMBOCADURA DELA QUEBRADA CAJONES EN EL RIO ROBLE | Monitoreo periodico | En la fuente | 33013612 | 33014033 | CAJONES | UNICO | 24 | Sistema GRS 1980 Magna Sirgas | 4 | 37 | 23.31 | -75 | 38 | 46.12 | 1622 |  | QUINDIO | CIRCASIA | Magdalena Cauca | Cauca | Río La Vieja | [6 empty] | 2025-08-05 20:02:56.0
CRQ | 33018225 | AGUAS ARRIBA DE LA DESCARGA MUNICIPAL QCD_09 | Monitoreo periodico | En la fuente | 33013612 | 33014032 | CAJONES | UNICO | 24 | Sistema GRS 1980 Magna Sirgas | 4 | 37 | 25 | -75 | 38 | 45.41 | 1633 |  | QUINDIO | CIRCASIA | Magdalena Cauca | Cauca | Río La Vieja | [6 empty] | 2025-08-05 20:02:56.0
CRQ | 33018226 | FINAL DEL TRAMO | Unica muestra | En la fuente | 8069749 | 8070159 | SAN JOSE | UNICO | 24 | Sistema GRS 1980 Magna Sirgas | 4 | 40 | 50.7 | -75 | 40 | 47.69 | 1617 |  | QUINDIO | FILANDIA | Magdalena Cauca | Cauca | Río La Vieja | [6 empty] | 2025-08-05 20:02:56.0
CRQ | 33018227 | INICIO DEL TRAMO | Unica muestra | En la fuente | 33004871 | 33005146 | BUENAVISTA | UNICO | 24 | Sistema GRS 1980 Magna Sirgas | 4 | 37 | 52.45 | -75 | 44 | 16.49 | 1395 |  | QUINDIO | QUIMBAYA | Magdalena Cauca | Cauca | Río La Vieja | [6 empty] | 2025-08-05 20:02:56.0
CRQ | 33018228 | FINAL DEL TRAMO, ANTES DE LA DESEMBOCADURA DE LA QUEBRADA CAMPO ALEGRE | Monitoreo periodico | En la fuente | 33009164 | 33009624 | AGUA LINDA | UNICO | 24 | Sistema GRS 1980 Magna Sirgas | 4 | 38 | 23.31 | -75 | 46 | 56.63 | 1249 |  | QUINDIO | QUIMBAYA | Magdalena Cauca | Cauca | Río La Vieja | [6 empty] | 2025-08-05 20:02:56.0
CRQ | 33018229 | FINAL DEL TRAMO, ANTES DE LA DESEMBOCADURA AL RIO LA VIEJA | Unica muestra | En la fuente | 33004871 | 33005146 | BUENAVISTA | UNICO | 24 | Sistema GRS 1980 Magna Sirgas | 4 | 37 | 22.12 | -75 | 51 | 5.16 | 988 |  | QUINDIO | QUIMBAYA | Magdalena Cauca | Cauca | Río La Vieja | [6 empty] | 2025-08-05 20:02:56.0
CRQ | 33018230 | AL FINAL DEL TRAMO, ANTES DE LA DESEMBOCADURA AL RIO QUINDIO | Unica muestra | En la fuente | 33009223 | 33009692 | LA FLORIDA | UNICO | 24 | Sistema GRS 1980 Magna Sirgas | 4 | 31 | 29.28 | -75 | 40 | 34.28 | 1387 |  | QUINDIO | ARMENIA | Magdalena Cauca | Cauca | Río La Vieja | [6 empty] | 2025-08-05 20:02:56.0
CRQ | 33018231 | INICIO DEL TRAMO | Monitoreo periodico | En la fuente | 33009223 | 33009692 | LA FLORIDA | UNICO | 24 | Sistema GRS 1980 Magna Sirgas | 4 | 35 | 6.94 | -75 | 38 | 27.23 | 1632 |  | QUINDIO | ARMENIA | Magdalena Cauca | Cauca | Río La Vieja | [6 empty] | 2025-08-05 20:02:56.0
CRQ | 33018232 | INICIO DEL TRAMO | Monitoreo periodico | En la fuente | 33009224 | 33009693 | HOJAS ANCHAS | UNICO | 24 | Sistema GRS 1980 Magna Sirgas | 4 | 36 | 56.65 | -75 | 38 | 47.27 | 1713 |  | QUINDIO | CIRCASIA | Magdalena Cauca | Cauca | Río La Vieja | [6 empty] | 2025-08-05 20:02:56.0
CRQ | 33018233 | INICIO DEL TRAMO | Monitoreo periodico | En la fuente | 33009100 | 33009560 | NARANJAL 1 | UNICO | 24 | Sistema GRS 1980 Magna Sirgas | 4 | 31 | 52.31 | -75 | 37 | 50.98 | 1598 |  | QUINDIO | CALARCA | Magdalena Cauca | Cauca | Río La Vieja | [6 empty] | 2025-08-05 20:02:56.0
CRQ | 33018234 | AL FINAL DEL TRAMO | Monitoreo periodico | En la fuente | 33009100 | 33009560 | NARANJAL 1 | UNICO | 24 | Sistema GRS 1980 Magna Sirgas | 4 | 30 | 52.92 | -75 | 38 | 32.61 | 1389 |  | QUINDIO | CALARCA | Magdalena Cauca | Cauca | Río La Vieja | [6 empty] | 2025-08-05 20:02:56.0
CRQ | 33018235 | INICIO DEL TRAMO | Monitoreo periodico | En la fuente | 33009102 | 33009562 | SANTO DOMINGO | UNICO | 24 | Sistema GRS 1980 Magna Sirgas | 4 | 31 | 18.52 | -75 | 37 | 21.37 | 1465 |  | QUINDIO | CALARCA | Magdalena Cauca | Cauca | Río La Vieja | [6 empty] | 2025-08-05 20:02:56.0
CRQ | 33018236 | DESPUES DEL CASCO URBANO DE CALARCA | Monitoreo periodico | En la fuente | 33009102 | 33009562 | SANTO DOMINGO | UNICO | 24 | Sistema GRS 1980 Magna Sirgas | 4 | 29 | 6.76 | -75 | 39 | 58.62 | 1370 |  | QUINDIO | CALARCA | Magdalena Cauca | Cauca | Río La Vieja | [6 empty] | 2025-08-05 20:02:56.0
CRQ | 33018237 | ANTES DEL CASCO URBANO DE BARCELONA | Monitoreo periodico | En la fuente | 33009102 | 33009562 | SANTO DOMINGO | UNICO | 24 | Sistema GRS 1980 Magna Sirgas | 4 | 27 | 1.17 | -75 | 41 | 31.21 | 1268 |  | QUINDIO | CALARCA | Magdalena Cauca | Cauca | Río La Vieja | [6 empty] | 2025-08-05 20:02:56.0
CRQ | 33018243 | AGUAS ARRIBA DE DESEMBOCADURA QUEBRADA CHORRO DE MADRES | Monitoreo periodico | En la fuente | 33009138 | 33009598 | PORTACHUELO | UNICO | 24 | Sistema GRS 1980 Magna Sirgas | 4 | 40 | 10 | -75 | 38 | 48 | 1775 |  | QUINDIO | FILANDIA | Magdalena Cauca | Cauca | Río La Vieja | [6 empty] | 2025-08-05 20:02:56.0
CRQ | 33018244 | ANTES DE LA CONFLUENCIA CON EL CHORRO DE LAS MADRES | Monitoreo periodico | En la fuente | 33009138 | 33009598 | PORTACHUELO | UNICO | 24 | Sistema GRS 1980 Magna Sirgas | 4 | 40 | 2.7 | -75 | 38 | 42.61 | 1775 |  | QUINDIO | FILANDIA | Magdalena Cauca | Cauca | Río La Vieja | [6 empty] | 2025-08-05 20:02:56.0
CRQ | 33018245 | INICIO DEL TRAMO, ANTES DEL CASCO URBANO DE PIJAO | Monitoreo periodico | En la captacion | 33009235 | 33009704 | LEJOS | UNICO | 24 | Sistema GRS 1980 Magna Sirgas | 4 | 20 | 16.38 | -75 | 41 | 46.18 | 1709 |  | QUINDIO | PIJAO | Magdalena Cauca | Cauca | Río La Vieja | [6 empty] | 2025-08-05 20:02:56.0
CRQ | 33018246 | FINAL DEL TRAMO, ANTES DE LA DESEMBOCADURA DEL RIO BARRAGAN | Monitoreo periodico | En la fuente | 33009235 | 33009704 | LEJOS | UNICO | 24 | Sistema GRS 1980 Magna Sirgas | 4 | 17 | 52.47 | -75 | 46 | 30.73 | 1212 |  | QUINDIO | PIJAO | Magdalena Cauca | Cauca | Río La Vieja | [6 empty] | 2025-08-05 20:02:56.0
CRQ | 33018247 | BOCATOMA CORDOBA | Monitoreo periodico | En la fuente | 33009125 | 33009585 | EL ROBLE | UNICO | 24 | Sistema GRS 1980 Magna Sirgas | 4 | 22 | 24.7 | -75 | 40 | 35.9 | 1621 |  | QUINDIO | CORDOBA | Magdalena Cauca | Cauca | Río La Vieja | [6 empty] | 2025-08-05 20:02:56.0
CRQ | 33018249 | INICIO DEL TRAMO, ANTES DEL CASCO URBANO DE MONTENEGRO | Monitoreo periodico | En la fuente | 33013612 | 33014032 | CAJONES | UNICO | 24 | Sistema GRS 1980 Magna Sirgas | 4 | 34 | 17.67 | -75 | 44 | 24.76 | 1319 |  | QUINDIO | MONTENEGRO | Magdalena Cauca | Cauca | Río La Vieja | [6 empty] | 2025-08-05 20:02:56.0
CRQ | 33018250 | DESPUES DEL CASCO URBANO DE MONTENEGRO | Monitoreo periodico | En la fuente | 33013612 | 33014032 | CAJONES | UNICO | 24 | Sistema GRS 1980 Magna Sirgas | 4 | 32 | 58.79 | -75 | 45 | 42.03 | 1241 |  | QUINDIO | MONTENEGRO | Magdalena Cauca | Cauca | Río La Vieja | [6 empty] | 2025-08-05 20:02:56.0
CRQ | 33018326 | FINAL DEL TRAMO, ANTES DE LA DESEMBOCADURA AL RIO ESPEJO | Monitoreo periodico | En la fuente | 33013612 | 33014032 | CAJONES | UNICO | 24 | Sistema GRS 1980 Magna Sirgas | 4 | 32 | 6.87 | -75 | 46 | 8.05 | 1628 |  | QUINDIO | MONTENEGRO | Magdalena Cauca | Cauca | Río La Vieja | [6 empty] | 2025-08-05 20:02:56.0
CRQ | 33018443 | BOCATOMA CIRCASIA | Monitoreo periodico | En la fuente | 33009127 | 33009587 | LA MARINA | UNICO | 24 | Sistema GRS 1980 Magna Sirgas | 4 | 38 | 31.45 | -75 | 37 | 5.33 | 1957 |  | QUINDIO | CIRCASIA | Magdalena Cauca | Cauca | Río La Vieja | [6 empty] | 2025-08-05 20:02:56.0
CRQ | 33018463 | INICIO TRAMO | Monitoreo periodico | En la fuente | 33009222 | 33009690 | ROBLE | 1.0 | 24 | Sistema GRS 1980 Magna Sirgas | 4 | 40 | 26.49 | -75 | 36 | 5 | 2127 |  | QUINDIO | CIRCASIA | Magdalena Cauca | Cauca | Río La Vieja | [6 empty] | 2025-08-05 20:02:56.0
CRQ | 33018464 | AGUAS ABAJO DEL CASCO URBANO DE QUIMBAYA | Monitoreo periodico | En la fuente | 33013612 | 33014032 | CAJONES | UNICO | 24 | Sistema GRS 1980 Magna Sirgas | 4 | 37 | 25 | -75 | 38 | 45.41 | 1682 |  | QUINDIO | CIRCASIA | Magdalena Cauca | Cauca | Río La Vieja | [6 empty] | 2025-08-05 20:02:56.0
CRQ | 33018465 | BOCATOMA MONTENEGRO | Monitoreo periodico | En la fuente | 33009222 | 33009690 | ROBLE | 1.0 | 24 | Sistema GRS 1980 Magna Sirgas | 4 | 36 | 45.32 | -75 | 41 | 39.42 | 1408 |  | QUINDIO | FILANDIA | Magdalena Cauca | Cauca | Río La Vieja | [6 empty] | 2025-08-05 20:02:56.0
CRQ | 33018466 | ANTES DESEMBOCADURA QUEBRADA CAJONES EN R&#65533;O ROBLE | Monitoreo periodico | En la fuente | 33009044 | 33009504 | CAJONES CIRCASIA | UNICO | 24 | Sistema GRS 1980 Magna Sirgas | 4 | 37 | 28.17 | -75 | 38 | 47.53 | 1603 |  | QUINDIO | CIRCASIA | Magdalena Cauca | Cauca | Río La Vieja | [6 empty] | 2025-08-05 20:02:56.0
CRQ | 33018467 | INICIO DEL TRAMO | Monitoreo periodico | En la fuente | 33009139 | 33009599 | AGUA BONITA | UNICO | 24 | Sistema GRS 1980 Magna Sirgas | 4 | 25 | 43.96 | -75 | 43 | 35.41 | 1232 |  | QUINDIO | CALARCA | Magdalena Cauca | Cauca | Río La Vieja | [6 empty] | 2025-08-05 20:02:56.0
CRQ | 33018468 | ANTES DE LA CONFLUENCIA CON EL CHORRO DE LAS MADRES | Monitoreo periodico | En la fuente | 33009138 | 33009598 | PORTACHUELO | UNICO | 24 | Sistema GRS 1980 Magna Sirgas | 4 | 40 | 2.7 | -75 | 38 | 42.61 | 1737 |  | QUINDIO | FILANDIA | Magdalena Cauca | Cauca | Río La Vieja | [6 empty] | 2025-08-05 20:02:56.0
CRQ | 33018469 | AGUAS ABAJO DESCARGA CASCO URBANO MONTENEGRO | Monitoreo periodico | En la fuente | 33009222 | 33009690 | ROBLE | 1.0 | 24 | Sistema GRS 1980 Magna Sirgas | 4 | 33 | 45.24 | -75 | 46 | 56.87 | 1110 |  | QUINDIO | MONTENEGRO | Magdalena Cauca | Cauca | Río La Vieja | [6 empty] | 2025-08-05 20:02:56.0
CRQ | 33018483 | QUEBRADA LAS DELICIAS, ANTES DEL VERTIMIENTO | Monitoreo periodico | En la fuente | 33004932 | 33005206 | LAS DELICIAS | TRAMO UNICO | 24 | Sistema GRS 1980 Magna Sirgas | 4 | 21 | 20.48 | -75 | 44 | 25.93 | 1376 |  | QUINDIO | BUENAVISTA | Magdalena Cauca | Cauca | Río La Vieja | [6 empty] | 2025-08-05 20:02:56.0
CRQ | 33018503 | ANTES CONFLUENCIA QUEBRADA INNOMINADA RECEPTORA VERTIMIENTOS FILANDIA | Monitoreo periodico | En la fuente | 33009138 | 33009598 | PORTACHUELO | UNICO | 24 | Sistema GRS 1980 Magna Sirgas | 4 | 39 | 30.32 | -75 | 39 | 15.52 | 1686 |  | QUINDIO | FILANDIA | Magdalena Cauca | Cauca | Río La Vieja | [6 empty] | 2025-08-05 20:02:56.0
CRQ | 33018504 | FINAL DEL TRAMO, ANTES DESEMBOCADURA A R&#65533;O ESPEJO | Monitoreo periodico | En la fuente | 8069744 | 8070154 | LA CAMELIA | UNICO | 24 | Sistema GRS 1980 Magna Sirgas | 4 | 31 | 40.19 | -75 | 44 | 0.14 | 1209 |  | QUINDIO | ARMENIA | Magdalena Cauca | Cauca | Río La Vieja | [6 empty] | 2025-08-05 20:02:56.0
CRQ | 33018505 | AGUAS ARRIBA DESEMBOCADURA QUEBRADA CHORRO MADRES | Monitoreo periodico | En la fuente | 33009138 | 33009598 | PORTACHUELO | UNICO | 24 | Sistema GRS 1980 Magna Sirgas | 4 | 40 | 10 | -75 | 38 | 48 | 1781 |  | QUINDIO | FILANDIA | Magdalena Cauca | Cauca | Río La Vieja | [6 empty] | 2025-08-05 20:02:56.0
CRQ | 33018506 | LA ARBOLEDA LOTE 2 | Monitoreo periodico | En la fuente | 33014432 | 33014792 | INNOMINADA LA ARBOLEDA | UNICO | 24 | Sistema GRS 1980 Magna Sirgas | 4 | 35 | 58.52 | -75 | 42 | 46.09 | 1482 |  | QUINDIO | QUIMBAYA | Magdalena Cauca | Cauca | Río La Vieja | [6 empty] | 2025-08-05 20:02:56.0
CRQ | 33018507 | ANTES DESEMBOCADURA EN QUEBRADA PORTACHUELO | Monitoreo periodico | En la fuente | 34072301 | 34072761 | LOS CHORROS | TRAMA UNICO | 24 | Sistema GRS 1980 Magna Sirgas | 4 | 40 | 4.01 | -75 | 38 | 46.18 | 1795 |  | QUINDIO | FILANDIA | Magdalena Cauca | Cauca | Río La Vieja | [6 empty] | 2025-08-05 20:02:56.0
CRQ | 33018523 | SITIO INICIO DEL TRAMO ANTES DE LA DESCARGA PTAR | Monitoreo periodico | En la fuente | 33009236 | 33009705 | LA PICOTA | UNICO | 24 | Sistema GRS 1980 Magna Sirgas | 4 | 21 | 41.29 | -75 | 44 | 9.52 | 1388 |  | QUINDIO | BUENAVISTA | Magdalena Cauca | Cauca | Río La Vieja | [6 empty] | 2025-08-05 20:02:56.0
CRQ | 33018524 | DESPUES DEL CASCO URBANO DE BUENAVISTA | Monitoreo periodico | En la fuente | 33009236 | 33009705 | LA PICOTA | UNICO | 24 | Sistema GRS 1980 Magna Sirgas | 4 | 22 | 5.23 | -75 | 46 | 16.82 | 1108 |  | QUINDIO | BUENAVISTA | Magdalena Cauca | Cauca | Río La Vieja | [6 empty] | 2025-08-05 20:02:56.0
CRQ | 33018525 | NTES DE DESEMBOCAR AL RIO QUINDIO | Monitoreo periodico | En la fuente | 33009238 | 33009707 | VERDE | UNICO | 24 | Sistema GRS 1980 Magna Sirgas | 4 | 23 | 49.5 | -75 | 45 | 43 | 1094 |  | QUINDIO | CALARCA | Magdalena Cauca | Cauca | Río La Vieja | [6 empty] | 2025-08-05 20:02:56.0
CRQ | 33018526 | NTES CONFLUENCIA CON RIO BARRAGAN | Monitoreo periodico | En la fuente | 33009219 | 33009688 | QUINDIO | 1.0 | 24 | Sistema GRS 1980 Magna Sirgas | 4 | 23 | 38 | -75 | 47 | 49 | 1082 |  | QUINDIO | LA TEBAIDA | Magdalena Cauca | Cauca | Río La Vieja | [6 empty] | 2025-08-05 20:02:56.0
CRQ | 33018527 | DESPUES CASCO URBANO DE LA TEBAIDA | Monitoreo periodico | En la fuente | 1023864 | 1036656 | Quebrada Jaramilla | TRAMO Quebrada Jaramilla | 24 | Sistema GRS 1980 Magna Sirgas | 4 | 26 | 47.17 | -75 | 48 | 24.4 | 1168 | Quebrada la jaramilla 1 despues del casco urbano de la tebaida | QUINDIO | LA TEBAIDA | Magdalena Cauca | Cauca | Río La Vieja | [6 empty] | 2025-08-05 20:02:56.0
CRQ | 33018528 | ANCHAS SITIO DE INICIO DEL TRAMO | Monitoreo periodico | En la fuente | 33009224 | 33009693 | HOJAS ANCHAS | UNICO | 24 | Sistema GRS 1980 Magna Sirgas | 4 | 36 | 56.65 | -75 | 38 | 47.27 | 1755 | anchas sitio del inicio del tramo | QUINDIO | CIRCASIA | Magdalena Cauca | Cauca | Río La Vieja | [6 empty] | 2025-08-05 20:02:56.0
CRQ | 33018529 | AGUAS ABAJO DE LA BOCATOMA DE LA TEBAIDA | Monitoreo periodico | En la fuente | 33009219 | 33009688 | QUINDIO | 1.0 | 24 | Sistema GRS 1980 Magna Sirgas | 4 | 3 | 1 | -75 | 39 | 38 | 1410 |  | QUINDIO | SALENTO | Magdalena Cauca | Cauca | Río La Vieja | [6 empty] | 2025-08-05 20:02:56.0
CRQ | 33018530 | PREDIO RINC&#65533;N SANTO | Monitoreo periodico | En la fuente | 33009214 | 33009674 | IMPES | UNICO | 24 | Sistema GRS 1980 Magna Sirgas | 4 | 19 | 40.57 | -75 | 42 | 6.19 | 1770 |  | QUINDIO | PIJAO | Magdalena Cauca | Cauca | Río La Vieja | [6 empty] | 2025-08-05 20:02:56.0
CRQ | 33018531 | ANTES PERIMETRO URBANO ARMENIA | Monitoreo periodico | En la fuente | 33009224 | 33009693 | HOJAS ANCHAS | UNICO | 24 | Sistema GRS 1980 Magna Sirgas | 4 | 33 | 59.45 | -75 | 39 | 52.96 | 1494 | ANTES PERIMETRO URBANO ARMENIA | QUINDIO | CIRCASIA | Magdalena Cauca | Cauca | Río La Vieja | [6 empty] | 2025-08-05 20:02:56.0
CRQ | 33018532 | QUEBRADA EL NARANJAL 2 AL FINAL DEL TRAMO | Monitoreo periodico | En la fuente | 33009233 | 33009702 | EL NARANJAL 2 | UNICO | 24 | Sistema GRS 1980 Magna Sirgas | 4 | 29 | 6.76 | -75 | 38 | 32.61 | 1477 | quebrada el naranjal 2 al final del tramo | QUINDIO | CALARCA | Magdalena Cauca | Cauca | Río La Vieja | [6 empty] | 2025-08-05 20:02:56.0
CRQ | 33018543 | BOCATOMA CIRCASIA | Monitoreo periodico | En la fuente | 33013612 | 33014032 | CAJONES | UNICO | 24 | Sistema GRS 1980 Magna Sirgas | 4 | 37 | 34.14 | -75 | 37 | 26.36 | 1813 |  | QUINDIO | CIRCASIA | Magdalena Cauca | Cauca | Río La Vieja | [6 empty] | 2025-08-05 20:02:56.0
CRQ | 33018544 | BOCATOMA CIRCASIA | Monitoreo periodico | En la fuente | 33009222 | 33009690 | ROBLE | 1.0 | 24 | Sistema GRS 1980 Magna Sirgas | 4 | 37 | 55.7 | -75 | 38 | 4.8 | 1694 |  | QUINDIO | CIRCASIA | Magdalena Cauca | Cauca | Río La Vieja | [6 empty] | 2025-08-05 20:02:56.0
CRQ | 33018545 | BOCATOMA CIRCASIA | Monitoreo periodico | En la fuente | 8069741 | 8070151 | LA ARENOSA (RÍO LA VIEJA) | UNICO | 24 | Sistema GRS 1980 Magna Sirgas | 4 | 37 | 51.41 | -75 | 38 | 3.42 | 1700 |  | QUINDIO | CIRCASIA | Magdalena Cauca | Cauca | Río La Vieja | [6 empty] | 2025-08-05 20:02:56.0
CRQ | 33018546 | BOCATOMA QUIMBAYA | Monitoreo periodico | En la fuente | 33004871 | 33005146 | BUENAVISTA | UNICO | 24 | Sistema GRS 1980 Magna Sirgas | 4 | 37 | 55 | -75 | 44 | 9.2 | 1420 |  | QUINDIO | FILANDIA | Magdalena Cauca | Cauca | Río La Vieja | [6 empty] | 2025-08-05 20:02:56.0
CRQ | 33018547 | QUEBRADA CRISTALES 1 - INICIO DEL TRAMO | Monitoreo periodico | En la fuente | 1024914 | 1038343 | Quebrada de Cristales | TRAMO Quebrada de Cristales | 24 | Sistema GRS 1980 Magna Sirgas | 4 | 30 | 55.38 | -75 | 41 | 32.3 | 1429 |  | QUINDIO | ARMENIA | Magdalena Cauca | Cauca | Río La Vieja | [6 empty] | 2025-08-05 20:02:56.0
CRQ | 33018548 | ANTES CONFLUENCIA QUEBRADA CAJONES | Monitoreo periodico | En la fuente | 33009222 | 33009690 | ROBLE | 1.0 | 24 | Sistema GRS 1980 Magna Sirgas | 4 | 37 | 29.32 | -75 | 38 | 46.81 | 1610 |  | QUINDIO | CIRCASIA | Magdalena Cauca | Cauca | Río La Vieja | [6 empty] | 2025-08-05 20:02:56.0
CRQ | 33018549 | BOCATOMA MONTENEGRO (CONTINGENCIA) | Monitoreo periodico | En la fuente | 33009222 | 33009690 | ROBLE | 1.0 | 24 | Sistema GRS 1980 Magna Sirgas | 4 | 35 | 48 | -75 | 42 | 48 | 1390 |  | QUINDIO | CIRCASIA | Magdalena Cauca | Cauca | Río La Vieja | [6 empty] | 2025-08-05 20:02:56.0
CRQ | 33018550 | BOCATOMA LA TEBAIDA | Monitoreo periodico | En la fuente | 33009219 | 33009688 | QUINDIO | 1.0 | 24 | Sistema GRS 1980 Magna Sirgas | 4 | 32 | 0.6 | -75 | 39 | 38.3 | 1416 |  | QUINDIO | CALARCA | Magdalena Cauca | Cauca | Río La Vieja | [6 empty] | 2025-08-05 20:02:56.0
CRQ | 33018551 | QUEBRADA CRISTALES 2 - DESPUES DEL CASCO URBANO DE ARMENIA | Monitoreo periodico | En la fuente | 1024914 | 1038343 | Quebrada de Cristales | TRAMO Quebrada de Cristales | 24 | Sistema GRS 1980 Magna Sirgas | 4 | 30 | 18.15 | -75 | 42 | 39.09 | 1330 |  | QUINDIO | ARMENIA | Magdalena Cauca | Cauca | Río La Vieja | [6 empty] | 2025-08-05 20:02:56.0
CRQ | 33018552 | ANTES DE LA DESEMBOCADURA DE QUEBRADA LA SOLEDAD | Monitoreo periodico | En la fuente | 33009222 | 33009690 | ROBLE | 1.0 | 24 | Sistema GRS 1980 Magna Sirgas | 4 | 35 | 48.42 | -75 | 42 | 48.76 | 1374 |  | QUINDIO | QUIMBAYA | Magdalena Cauca | Cauca | Río La Vieja | [6 empty] | 2025-08-05 20:02:56.0
CRQ | 33018553 | BOCATOMA LA TEBAIDA (SOBRANTE PCH BAYONA) | Monitoreo periodico | En la fuente | 33009219 | 33009688 | QUINDIO | 1.0 | 24 | Sistema GRS 1980 Magna Sirgas | 4 | 32 | 0.8 | -75 | 39 | 40.2 | 1418 |  | QUINDIO | CALARCA | Magdalena Cauca | Cauca | Río La Vieja | [6 empty] | 2025-08-05 20:02:56.0
CRQ | 33018554 | ANTES DE CONFLUENCIA CON R&#65533;O ROBLE | Monitoreo periodico | En la fuente | 33009197 | 33009657 | LA SOLEDAD | UNICO | 24 | Sistema GRS 1980 Magna Sirgas | 4 | 35 | 40.56 | -75 | 42 | 48.31 | 1376 |  | QUINDIO | CIRCASIA | Magdalena Cauca | Cauca | Río La Vieja | [6 empty] | 2025-08-05 20:02:56.0
CRQ | 33018555 | FINAL DEL TRAMO, ANTES DE LA DESEMBOCADURA AL RIO ESPEJO | Monitoreo periodico | En la fuente | 33009144 | 33009604 | ARMENIA 1 | UNICO | 24 | Sistema GRS 1980 Magna Sirgas | 4 | 32 | 18.59 | -75 | 44 | 25.7 | 1235 |  | QUINDIO | ARMENIA | Magdalena Cauca | Cauca | Río La Vieja | [6 empty] | 2025-08-05 20:02:56.0
CRQ | 33018563 | ANTES DE CONFLUENCIA CON R&#65533;O ROBLE | Monitoreo periodico | En la fuente | 33009197 | 33009657 | LA SOLEDAD | UNICO | 24 | Sistema GRS 1980 Magna Sirgas | 4 | 35 | 40.56 | -75 | 42 | 48.31 | 1376 |  | QUINDIO | CIRCASIA | Magdalena Cauca | Cauca | Río La Vieja | [6 empty] | 2025-08-05 20:02:56.0
CRQ | 33018564 | BOCATOMA EPA (CONTINGENCIA) | Monitoreo periodico | En la fuente | 33009219 | 33009688 | QUINDIO | 1.0 | 24 | Sistema GRS 1980 Magna Sirgas | 4 | 34 | 27.98 | -75 | 37 | 54.75 | 1493 |  | QUINDIO | CALARCA | Magdalena Cauca | Cauca | Río La Vieja | [6 empty] | 2025-08-05 20:02:56.0
CRQ | 33018565 | BOCATOMA CORDOBA | Monitoreo periodico | En la fuente | 33007452 | 33007833 | EL ROBLE CORDOBA | UNICO | 24 | Sistema GRS 1980 Magna Sirgas | 4 | 22 | 24.7 | -75 | 40 | 35.9 | 1915 |  | QUINDIO | CORDOBA | Magdalena Cauca | Cauca | Río La Vieja | [6 empty] | 2025-08-05 20:02:56.0
CRQ | 33018566 | BOCATOMA BUENAVISTA | Monitoreo periodico | En la fuente | 33009236 | 33009705 | LA PICOTA | UNICO | 24 | Sistema GRS 1980 Magna Sirgas | 4 | 21 | 32.1 | -75 | 43 | 43.3 | 1682 |  | QUINDIO | BUENAVISTA | Magdalena Cauca | Cauca | Río La Vieja | [6 empty] | 2025-08-05 20:02:56.0
CRQ | 33018567 | BOCATOMA TEBAIDA | Monitoreo periodico | En la fuente | 33009219 | 33009688 | QUINDIO | 1.0 | 24 | Sistema GRS 1980 Magna Sirgas | 4 | 32 | 0.6 | -75 | 39 | 38.3 | 1409 |  | QUINDIO | CALARCA | Magdalena Cauca | Cauca | Río La Vieja | [6 empty] | 2025-08-05 20:02:56.0
CRQ | 33018568 | BOCATOMA TEBAIDA ( SOBRANTE PCH BAYONA) | Monitoreo periodico | En la fuente | 33009219 | 33009688 | QUINDIO | 1.0 | 24 | Sistema GRS 1980 Magna Sirgas | 4 | 32 | 0.6 | -75 | 39 | 40.2 | 1402 |  | QUINDIO | CALARCA | Magdalena Cauca | Cauca | Río La Vieja | [6 empty] | 2025-08-05 20:02:56.0
CRQ | 33018569 | BOCATOMA CIRCASIA | Monitoreo periodico | En la fuente | 33009222 | 33009690 | ROBLE | 1.0 | 24 | Sistema GRS 1980 Magna Sirgas | 4 | 37 | 55.7 | -75 | 38 | 4.8 | 1602 |  | QUINDIO | CIRCASIA | Magdalena Cauca | Cauca | Río La Vieja | [6 empty] | 2025-08-05 20:02:56.0
CRQ | 33018570 | ANTES DE CAPTACION DE TRUCHAS COCORA | Monitoreo periodico | Aguas arriba de la captacion | 33009219 | 33009688 | QUINDIO | 1.0 | 24 | Sistema GRS 1980 Magna Sirgas | 4 | 38 | 15 | -75 | 29 | 4 | 2137 |  | QUINDIO | SALENTO | Magdalena Cauca | Cauca | Río La Vieja | [6 empty] | 2025-08-05 20:02:56.0
CRQ | 33018583 | BOCATOMA CIRCASIA | Monitoreo periodico | En la fuente | 33009045 | 33009505 | LA ARENOSA | UNICO | 24 | Sistema GRS 1980 Magna Sirgas | 4 | 37 | 51.41 | -75 | 38 | 3.42 | 1596 |  | QUINDIO | CIRCASIA | Magdalena Cauca | Cauca | Río La Vieja | [6 empty] | 2025-08-05 20:02:56.0
CRQ | 33018584 | BOCATOMA CIRCASIA | Monitoreo periodico | En la fuente | 33013612 | 33014033 | CAJONES | UNICO | 24 | Sistema GRS 1980 Magna Sirgas | 4 | 37 | 34.14 | -75 | 37 | 26.38 | 1607 |  | QUINDIO | CIRCASIA | Magdalena Cauca | Cauca | Río La Vieja | [6 empty] | 2025-08-05 20:02:56.0
CRQ | 33018585 | BOCATOMA MONTENEGRO | Monitoreo periodico | En la fuente | 33009197 | 33009657 | LA SOLEDAD | UNICO | 24 | Sistema GRS 1980 Magna Sirgas | 4 | 35 | 49 | -75 | 42 | 31 | 1368 |  | QUINDIO | CIRCASIA | Magdalena Cauca | Cauca | Río La Vieja | [6 empty] | 2025-08-05 20:02:56.0
CRQ | 33018586 | BOCATOMA MONTENEGRO | Monitoreo periodico | En la fuente | 33009135 | 33009595 | LA PALOMA | UNICO | 24 | Sistema GRS 1980 Magna Sirgas | 4 | 35 | 42 | -75 | 42 | 34 | 1372 |  | QUINDIO | CIRCASIA | Magdalena Cauca | Cauca | Río La Vieja | [6 empty] | 2025-08-05 20:02:56.0
CRQ | 33018587 | AGUAS ARRIBA DESEMBOCADURA QUEBRADA LAS CRUCES | Monitoreo periodico | En la fuente | 33009138 | 33009598 | PORTACHUELO | UNICO | 24 | Sistema GRS 1980 Magna Sirgas | 4 | 39 | 10.86 | -75 | 39 | 27.71 | 1562 |  | QUINDIO | CIRCASIA | Magdalena Cauca | Cauca | Río La Vieja | [6 empty] | 2025-08-05 20:02:56.0
CRQ | 33018588 | ANTES DESEMBOCADURA A QUEBRADA PORTACHUELO | Monitoreo periodico | En la fuente | 33009048 | 33009508 | CRUCES | UNICO | 24 | Sistema GRS 1980 Magna Sirgas | 4 | 39 | 9.5 | -75 | 39 | 27.92 | 1560 |  | QUINDIO | FILANDIA | Magdalena Cauca | Cauca | Río La Vieja | [6 empty] | 2025-08-05 20:02:56.0
CRQ | 33018589 | FINAL DEL TRAMO, ANTES DESEMBOCADURA QUEBRADA CAMPO ALEGRE | Monitoreo periodico | En la fuente | 33009164 | 33009624 | AGUA LINDA | UNICO | 24 | Sistema GRS 1980 Magna Sirgas | 4 | 38 | 23.31 | -75 | 46 | 56.63 | 1258 |  | QUINDIO | QUIMBAYA | Magdalena Cauca | Cauca | Río La Vieja | [6 empty] | 2025-08-05 20:02:56.0
CRQ | 33018590 | LOTE 2 EL PROVENIR | Monitoreo periodico | En la fuente | 33009197 | 33009657 | LA SOLEDAD | UNICO | 24 | Sistema GRS 1980 Magna Sirgas | 4 | 35 | 52.19 | -75 | 41 | 18.02 | 1538 |  | QUINDIO | CIRCASIA | Magdalena Cauca | Cauca | Río La Vieja | [6 empty] | 2025-08-05 20:02:56.0
CRQ | 33018591 | EL PROVENIR | Monitoreo periodico | En la fuente | 33009135 | 33009595 | LA PALOMA | UNICO | 24 | Sistema GRS 1980 Magna Sirgas | 4 | 35 | 51.3 | -75 | 41 | 13.14 | 1540 |  | QUINDIO | CIRCASIA | Magdalena Cauca | Cauca | Río La Vieja | [6 empty] | 2025-08-05 20:02:56.0
CRQ | 33018592 | INICIO DEL TRAMO, ANTES CASCO URBANO GENOVA | Monitoreo periodico | En la fuente | 33009115 | 33009575 | SAN JUAN | UNICO | 24 | Sistema GRS 1980 Magna Sirgas | 4 | 12 | 9.45 | -75 | 47 | 50.59 | 1491 |  | QUINDIO | GENOVA | Magdalena Cauca | Cauca | Río La Vieja | [6 empty] | 2025-08-05 20:02:56.0
CRQ | 33018643 | ANTES DE LA BOCATOMA VILLA JIMENEZ (PREDIO LA ESPERANZA) | Monitoreo ocasional | Aguas arriba de la captacion | 33009236 | 33009705 | LA PICOTA | UNICO | 24 | Sistema GRS 1980 Magna Sirgas | 4 | 20 | 52.47 | -75 | 43 | 16.64 | 1952 | ANTES DE LA BOCATOMA VILLA JUMENEZ PREDIO LA ESPERANZA | QUINDIO | BUENAVISTA | Magdalena Cauca | Cauca | Río La Vieja | [6 empty] | 2025-08-05 20:02:56.0
CRQ | 33018644 | 50 MTS AGUAS ABAJO DE LA BOCATOMA BUENAVISTA | Monitoreo ocasional | Aguas abajo de la captacion | 33009236 | 33009705 | LA PICOTA | UNICO | 24 | Sistema GRS 1980 Magna Sirgas | 4 | 21 | 33.75 | -75 | 43 | 48.13 | 1547 | 50 MTS AGUAS ABAJO DE LA BOCATOMA BUENAVISTA | QUINDIO | BUENAVISTA | Magdalena Cauca | Cauca | Río La Vieja | [6 empty] | 2025-08-05 20:02:56.0
CRQ | 33018663 | EL PLANCHON | Monitoreo periodico | En la fuente | 33009034 | 33009494 | CARDENAS | UNICO | 24 | Sistema GRS 1980 Magna Sirgas | 4 | 38 | 37 | -75 | 28 | 46 | 2494 |  | QUINDIO | SALENTO | Magdalena Cauca | Cauca | Río La Vieja | [6 empty] | 2025-08-05 20:02:56.0
CRQ | 33018683 | BOCATOMA FILANDIA | Monitoreo periodico | En la fuente | 33009126 | 33009586 | BOLILLOS | UNICO | 24 | Sistema GRS 1980 Magna Sirgas | 4 | 41 | 32.9 | -75 | 36 | 15.3 | 2001 | También denominada quebrada Lacha | QUINDIO | FILANDIA | Magdalena Cauca | Cauca | Río La Vieja | [6 empty] | 2025-08-05 20:02:56.0
CRQ | 33018703 | BOCATOMA ARMENIA | Monitoreo periodico | En la fuente | 33009039 | 33009499 | LA VIBORA | UNICO | 24 | Sistema GRS 1980 Magna Sirgas | 4 | 37 | 41 | -75 | 35 | 42.3 | 1720 |  | QUINDIO | SALENTO | Magdalena Cauca | Cauca | Río La Vieja | [6 empty] | 2025-08-05 20:02:56.0

## MUESTRAS
AUTORIDAD | IDMUESTRA | FECHA_MUESTREO | NOMLABORATORIO | TIPOMUESTRA | NRO_VERTICALES | NRO_SUBMUESTRAS | CAUDAL | INTERVALO_TIEMPO | DURACION | ID_PUNTO | NOMPUNTO | HORA_MUESTREO | MIN_MUESTREO | HORARIO | NRO_MUESTRA | OTRO_LABORATORIO | ICA | LOGINCREACION | LOGINMODIFICACION | FECHACREACION | FECHAMODIFICACION | FECHAPROCESO
CRQ | 33009343 | 2016-10-12 00:00:00.0 | LABORATORIO DE AGUAS DE LA CORPORACIÓN AUTÓNOMA REGIONAL DEL QUINDÍO - CRQ | Simple |  |  | 416 |  |  | 33004398 | ANTES CONFLUENCIA CON EL RIO QUINDIO | 12 | 30 | PM | MCA00316 | [6 empty] | 2025-08-05 20:02:57.0
CRQ | 33009344 | 2016-10-12 00:00:00.0 | LABORATORIO DE AGUAS DE LA CORPORACIÓN AUTÓNOMA REGIONAL DEL QUINDÍO - CRQ | Simple |  |  | 694 |  |  | 33004399 | 20 M ANTES DESEMBOCADURA CON EL RIO QUINDIO | 8 | 50 | AM | MCA00416 | [6 empty] | 2025-08-05 20:02:57.0
CRQ | 33009345 | 2016-09-02 00:00:00.0 | LABORATORIO DE AGUAS DE LA CORPORACIÓN AUTÓNOMA REGIONAL DEL QUINDÍO - CRQ | Simple |  |  | 3.2 |  |  | 33004400 | 50 M ANTES VERTIMIENTO CENTRAL DE SACRIFICIO DON POLLO | 5 | 10 | AM | MCA00116 | [6 empty] | 2025-08-05 20:02:57.0
CRQ | 33009363 | 2016-10-19 00:00:00.0 | LABORATORIO DE AGUAS DE LA CORPORACIÓN AUTÓNOMA REGIONAL DEL QUINDÍO - CRQ | Simple |  |  | 106 |  |  | 33004438 | ANTES UNION QUEBRADA LA SIBERIA | 11 | 50 | AM | MCA00516 | [6 empty] | 2025-08-05 20:02:57.0
CRQ | 33009364 | 2016-10-19 00:00:00.0 | LABORATORIO DE AGUAS DE LA CORPORACIÓN AUTÓNOMA REGIONAL DEL QUINDÍO - CRQ | Simple |  |  | 94 |  |  | 33004439 | 100 M AGUAS ABAJO PUNTO DE VERTIMIENTO PTAR | 10 | 40 | AM | MCA00616 | [6 empty] | 2025-08-05 20:02:57.0
CRQ | 33009365 | 2016-10-19 00:00:00.0 | LABORATORIO DE AGUAS DE LA CORPORACIÓN AUTÓNOMA REGIONAL DEL QUINDÍO - CRQ | Simple |  |  | 145 |  |  | 33004440 | 100 M AGUAS ABAJO PTAR LA MARINA | 1 | 25 | PM | MCA00716 | [6 empty] | 2025-08-05 20:02:57.0
CRQ | 33009383 | 2016-10-20 00:00:00.0 | LABORATORIO DE AGUAS DE LA CORPORACIÓN AUTÓNOMA REGIONAL DEL QUINDÍO - CRQ | Simple |  |  | 3426 |  |  | 33004458 | ANTES DESEMBOCADURA AL RIO LA VIEJA SALIDA DEL CASCO URBANO DE MONTENEGRO | 1 | 45 | PM | MCA00816 | [6 empty] | 2025-08-05 20:02:57.0
CRQ | 33009384 | 2016-10-20 00:00:00.0 | LABORATORIO DE AGUAS DE LA CORPORACIÓN AUTÓNOMA REGIONAL DEL QUINDÍO - CRQ | Simple |  |  | 1639 |  |  | 33004459 | AGUAS ABAJO PUENTE QUIMBAYA-MONTENEGRO DESPUES CASCO URBANO QUIMBAYA | 12 | 15 | PM | MCA00916 | [6 empty] | 2025-08-05 20:02:57.0
CRQ | 33009385 | 2016-10-21 00:00:00.0 | LABORATORIO DE AGUAS DE LA CORPORACIÓN AUTÓNOMA REGIONAL DEL QUINDÍO - CRQ | Simple |  |  | 6 |  |  | 33004460 | 200 M DESPUES BARRIO BALCONES DE PINARES | 10 | 25 | AM | MCA01316 | [6 empty] | 2025-08-05 20:02:57.0
CRQ | 33009386 | 2016-10-21 00:00:00.0 | LABORATORIO DE AGUAS DE LA CORPORACIÓN AUTÓNOMA REGIONAL DEL QUINDÍO - CRQ | Simple |  |  | 63 |  |  | 33004461 | SECTOR PARQUE DE RECREACION | 11 | 0 | AM | MCA01416 | [6 empty] | 2025-08-05 20:02:57.0
CRQ | 33009387 | 2016-10-24 00:00:00.0 | LABORATORIO DE AGUAS DE LA CORPORACIÓN AUTÓNOMA REGIONAL DEL QUINDÍO - CRQ | Simple |  |  | 106 |  |  | 33004462 | DESPUES CASCO URBANO QUIMBAYA | 11 | 10 | AM | MCA01516 | [6 empty] | 2025-08-05 20:02:57.0
CRQ | 33009388 | 2016-10-24 00:00:00.0 | LABORATORIO DE AGUAS DE LA CORPORACIÓN AUTÓNOMA REGIONAL DEL QUINDÍO - CRQ | Simple |  |  | 318 |  |  | 33004463 | SALIDA DE MONTENEGRO SECTOR ESTADIO | 12 | 20 | PM | MCA01616 | [6 empty] | 2025-08-05 20:02:57.0
CRQ | 33009403 | 2016-10-31 00:00:00.0 | LABORATORIO DE AGUAS DE LA CORPORACIÓN AUTÓNOMA REGIONAL DEL QUINDÍO - CRQ | Simple |  |  | 1526 |  |  | 33004478 | DESPUES CASCO URBANO DE PIJAO | 11 | 40 | AM | MCA01816 | [6 empty] | 2025-08-05 20:02:57.0
CRQ | 33009423 | 2016-11-02 00:00:00.0 | LABORATORIO DE AGUAS DE LA CORPORACIÓN AUTÓNOMA REGIONAL DEL QUINDÍO - CRQ | Simple |  |  | 54 |  |  | 33004498 | AGUAS ABAJO PTAR MUNICIPIO LA TEBAIDA | 2 | 40 | PM | MCA01916 | [6 empty] | 2025-08-05 20:02:57.0
CRQ | 33009424 | 2016-11-21 00:00:00.0 | LABORATORIO DE AGUAS DE LA CORPORACIÓN AUTÓNOMA REGIONAL DEL QUINDÍO - CRQ | Simple |  |  | 5 |  |  | 33004499 | AGUAS ABAJO CASCO URBANO MUNICIPIO DE FILANDIA | 12 | 0 | PM | MCA02016 | [6 empty] | 2025-08-05 20:02:57.0
CRQ | 33009425 | 2016-11-21 00:00:00.0 | LABORATORIO DE AGUAS DE LA CORPORACIÓN AUTÓNOMA REGIONAL DEL QUINDÍO - CRQ | Simple |  |  | 2512 |  |  | 33004500 | A SALIDA CASCO URBANO MUNICIPIO DE CALARCA AGUAS ABAJO PUENTE CACERIO LA ROCHELA | 1 | 25 | PM | MCA02116 | [6 empty] | 2025-08-05 20:02:57.0
CRQ | 33009443 | 2016-11-22 00:00:00.0 | LABORATORIO DE AGUAS DE LA CORPORACIÓN AUTÓNOMA REGIONAL DEL QUINDÍO - CRQ | Simple |  |  | 569 |  |  | 33004518 | ANTES CONFLUENCIA CON EL RIO QUINDIO | 10 | 30 | AM | MCA02216 | [6 empty] | 2025-08-05 20:02:57.0
CRQ | 33009463 | 2015-05-13 00:00:00.0 | LABORATORIO DE AGUAS DE LA CORPORACIÓN AUTÓNOMA REGIONAL DEL QUINDÍO - CRQ | Simple |  |  | 4396 |  |  | 33004538 | ESTACION LIMNIGRAFICA | 4 | 32 | PM | MCC07415 | [6 empty] | 2025-08-05 20:02:57.0
CRQ | 33011223 | 2017-06-12 00:00:00.0 | LABORATORIO DE AGUAS DE LA CORPORACIÓN AUTÓNOMA REGIONAL DEL QUINDÍO - CRQ | Simple |  |  | 283 |  |  | 33005238 | BOCATOMA CIRCASIA | 11 | 40 | AM | MCC07717 | [6 empty] | 2025-08-05 20:02:57.0
CRQ | 33012683 | 2017-06-28 00:00:00.0 | LABORATORIO DE AGUAS DE LA CORPORACIÓN AUTÓNOMA REGIONAL DEL QUINDÍO - CRQ | Simple |  |  | 1347 |  |  | 33005998 | AGUAS ABAJO CASCO URBANO MUNICIPIO DE PIAJO | 12 | 10 | PM | MCA00117 | [6 empty] | 2025-08-05 20:02:57.0
CRQ | 33012685 | 2017-06-28 00:00:00.0 | LABORATORIO DE AGUAS DE LA CORPORACIÓN AUTÓNOMA REGIONAL DEL QUINDÍO - CRQ | Simple |  |  | 508 |  |  | 33005999 | AGUAS ABAJO CASCO URBANO MUNICIPIO DE CORDOBA | 4 | 0 | PM | MCA00217 | [6 empty] | 2025-08-05 20:02:57.0
CRQ | 33012945 | 2017-06-12 00:00:00.0 | LABORATORIO DE AGUAS DE LA CORPORACIÓN AUTÓNOMA REGIONAL DEL QUINDÍO - CRQ | Simple |  |  | 196 |  |  | 33006138 | BOCATOMA CIRCASIA | 10 | 0 | AM | MCC07917 | [6 empty] | 2025-08-05 20:02:57.0
CRQ | 33012963 | 2017-06-29 00:00:00.0 | LABORATORIO DE AGUAS DE LA CORPORACIÓN AUTÓNOMA REGIONAL DEL QUINDÍO - CRQ | Simple |  |  | 81 |  |  | 33006158 | AGUAS ABAJO VERTIMIENTO MUNICIPIO BUENAVISTA | 11 | 20 | AM | MCA00317 | [6 empty] | 2025-08-05 20:02:57.0
CRQ | 33012964 | 2017-07-13 00:00:00.0 | LABORATORIO DE AGUAS DE LA CORPORACIÓN AUTÓNOMA REGIONAL DEL QUINDÍO - CRQ | Simple |  |  | 185 |  |  | 33006159 | AGUAS ABAJO CASCO URBANO ARMENIA | 1 | 50 | PM | MCA00417 | [6 empty] | 2025-08-05 20:02:57.0
CRQ | 33012965 | 2017-07-13 00:00:00.0 | LABORATORIO DE AGUAS DE LA CORPORACIÓN AUTÓNOMA REGIONAL DEL QUINDÍO - CRQ | Simple |  |  | 1015 |  |  | 33004498 | AGUAS ABAJO PTAR MUNICIPIO LA TEBAIDA | 10 | 30 | AM | MCA00617 | [6 empty] | 2025-08-05 20:02:57.0
CRQ | 33012966 | 2017-07-13 00:00:00.0 | LABORATORIO DE AGUAS DE LA CORPORACIÓN AUTÓNOMA REGIONAL DEL QUINDÍO - CRQ | Simple |  |  | 116 |  |  | 33006160 | AGUAS ARRIBA CONFLUENCIA CON RIO ESPEJO | 12 | 45 | PM | MCA00717 | [6 empty] | 2025-08-05 20:02:57.0
CRQ | 33012967 | 2017-07-17 00:00:00.0 | LABORATORIO DE AGUAS DE LA CORPORACIÓN AUTÓNOMA REGIONAL DEL QUINDÍO - CRQ | Simple |  |  | 563 |  |  | 33006161 | AGUAS ARRIBA CONFLUENCIA CON RIO SANTO DOMINGO | 4 | 50 | PM | MCA00917 | [6 empty] | 2025-08-05 20:02:57.0
CRQ | 33012968 | 2017-07-18 00:00:00.0 | LABORATORIO DE AGUAS DE LA CORPORACIÓN AUTÓNOMA REGIONAL DEL QUINDÍO - CRQ | Simple |  |  | 465 |  |  | 33004462 | DESPUES CASCO URBANO QUIMBAYA | 9 | 30 | AM | MCA01017 | [6 empty] | 2025-08-05 20:02:57.0
CRQ | 33012983 | 2017-07-18 00:00:00.0 | LABORATORIO DE AGUAS DE LA CORPORACIÓN AUTÓNOMA REGIONAL DEL QUINDÍO - CRQ | Simple |  |  | 2087 |  |  | 33006178 | ANTES CONFLUENCIA RIO LA VIEJA | 10 | 25 | AM | MCA01117 | [6 empty] | 2025-08-05 20:02:57.0
CRQ | 33012984 | 2017-07-18 00:00:00.0 | LABORATORIO DE AGUAS DE LA CORPORACIÓN AUTÓNOMA REGIONAL DEL QUINDÍO - CRQ | Simple |  |  | 1031 |  |  | 33004459 | AGUAS ABAJO PUENTE QUIMBAYA-MONTENEGRO DESPUES CASCO URBANO QUIMBAYA | 11 | 40 | AM | MCA01217 | [6 empty] | 2025-08-05 20:02:57.0
CRQ | 33013025 | 2017-07-24 00:00:00.0 | LABORATORIO DE AGUAS DE LA CORPORACIÓN AUTÓNOMA REGIONAL DEL QUINDÍO - CRQ | Simple |  |  | 1121 |  |  | 33006240 | AGUAS ABAJO CONFLUENCIA CON QUEBRADA LA ESPA&#65533;OLA | 11 | 30 | AM | MCA01417 | [6 empty] | 2025-08-05 20:02:57.0
CRQ | 33013043 | 2017-07-24 00:00:00.0 | LABORATORIO DE AGUAS DE LA CORPORACIÓN AUTÓNOMA REGIONAL DEL QUINDÍO - CRQ | Simple |  |  | 3641 |  |  | 33006258 | AGUAS ARRIBA CONFLUENCIA CON RIO VERDE | 9 | 30 | AM | MCA01617 | [6 empty] | 2025-08-05 20:02:57.0
CRQ | 33013063 | 2017-07-26 00:00:00.0 | LABORATORIO DE AGUAS DE LA CORPORACIÓN AUTÓNOMA REGIONAL DEL QUINDÍO - CRQ | Simple |  |  | 2285 |  |  | 33006278 | AGUAS ABAJO CONFLUENCIA CON RIO BOQUERON | 10 | 35 | AM | MCA02017 | [6 empty] | 2025-08-05 20:02:57.0
CRQ | 33013064 | 2017-07-26 00:00:00.0 | LABORATORIO DE AGUAS DE LA CORPORACIÓN AUTÓNOMA REGIONAL DEL QUINDÍO - CRQ | Simple |  |  | 282 |  |  | 33004399 | 20 M ANTES DESEMBOCADURA CON EL RIO QUINDIO | 1 | 40 | PM | MCA02117 | [6 empty] | 2025-08-05 20:02:57.0
CRQ | 33013065 | 2017-07-27 00:00:00.0 | LABORATORIO DE AGUAS DE LA CORPORACIÓN AUTÓNOMA REGIONAL DEL QUINDÍO - CRQ | Simple |  |  | 218 |  |  | 33006279 | AGUAS ARRIBA MUNICIPIO DE ARMENIA | 2 | 10 | PM | MCA02217 | [6 empty] | 2025-08-05 20:02:57.0
CRQ | 33013066 | 2017-07-27 00:00:00.0 | LABORATORIO DE AGUAS DE LA CORPORACIÓN AUTÓNOMA REGIONAL DEL QUINDÍO - CRQ | Simple |  |  | 1172 |  |  | 33006280 | AGUAS ARRIBA CONFLUENCIA CON QUEBRADA HOJAS ANCHAS | 9 | 50 | AM | MCA02317 | [6 empty] | 2025-08-05 20:02:57.0
CRQ | 33013083 | 2017-07-31 00:00:00.0 | LABORATORIO DE AGUAS DE LA CORPORACIÓN AUTÓNOMA REGIONAL DEL QUINDÍO - CRQ | Simple |  |  | 248 |  |  | 33006298 | AGUAS ABAJO CASCO URBANO MUNICIPIO DE BUENAVISTA | 12 | 20 | PM | MCA02617 | [6 empty] | 2025-08-05 20:02:57.0
CRQ | 33013084 | 2017-08-01 00:00:00.0 | LABORATORIO DE AGUAS DE LA CORPORACIÓN AUTÓNOMA REGIONAL DEL QUINDÍO - CRQ | Simple |  |  | 295 |  |  | 33006299 | AGUAS ABAJO CASCO URBANO MUNICIPIO DE FILANDIA | 9 | 50 | AM | MCA02917 | [6 empty] | 2025-08-05 20:02:57.0
CRQ | 33013085 | 2017-08-01 00:00:00.0 | LABORATORIO DE AGUAS DE LA CORPORACIÓN AUTÓNOMA REGIONAL DEL QUINDÍO - CRQ | Simple |  |  | 290 |  |  | 33006300 | ANTES CONFLUENCIA CON LA QUEBRADA CAJONES | 3 | 10 | PM | MCA03017 | [6 empty] | 2025-08-05 20:02:57.0
CRQ | 33013086 | 2017-08-01 00:00:00.0 | LABORATORIO DE AGUAS DE LA CORPORACIÓN AUTÓNOMA REGIONAL DEL QUINDÍO - CRQ | Simple |  |  | 3091 |  |  | 33004458 | ANTES DESEMBOCADURA AL RIO LA VIEJA SALIDA DEL CASCO URBANO DE MONTENEGRO | 12 | 10 | PM | MCA03117 | [6 empty] | 2025-08-05 20:02:57.0
CRQ | 33013087 | 2017-08-02 00:00:00.0 | LABORATORIO DE AGUAS DE LA CORPORACIÓN AUTÓNOMA REGIONAL DEL QUINDÍO - CRQ | Simple |  |  | 2514 |  |  | 33006301 | AGUAS ARRIBA CONFLUENCIA CON EL RIO LA VIEJA | 12 | 0 | PM | MCA03317 | [6 empty] | 2025-08-05 20:02:57.0
CRQ | 33013088 | 2017-11-01 00:00:00.0 | LABORATORIO DE AGUAS DE LA CORPORACIÓN AUTÓNOMA REGIONAL DEL QUINDÍO - CRQ | Simple |  |  | 408 |  |  | 33004398 | ANTES CONFLUENCIA CON EL RIO QUINDIO | 10 | 0 | AM | MCA03417 | [6 empty] | 2025-08-05 20:02:57.0
CRQ | 33021478 | 2017-07-17 00:00:00.0 | LABORATORIO DE AGUAS DE LA CORPORACIÓN AUTÓNOMA REGIONAL DEL QUINDÍO - CRQ | Simple |  |  | 0 |  |  | 33009991 | AGUAS ABAJO SECTOR LA MARIA | 3 | 50 | PM | MCA00817 | [6 empty] | 2025-08-05 20:02:57.0
CRQ | 33022148 | 2018-09-26 00:00:00.0 | LABORATORIO DE AGUAS DE LA CORPORACIÓN AUTÓNOMA REGIONAL DEL QUINDÍO - CRQ | Simple |  |  | 120 |  |  | 33011642 | DESPUÉS DE CASCO URBANO DE ARMENIA | 11 | 30 | AM | MCA00218 | [6 empty] | 2025-08-05 20:02:57.0
CRQ | 33022168 | 2018-09-26 00:00:00.0 | LABORATORIO DE AGUAS DE LA CORPORACIÓN AUTÓNOMA REGIONAL DEL QUINDÍO - CRQ | Simple |  |  | 214 |  |  | 33011661 | VEREDA EL RHIN | 10 | 25 | AM | MCA00318 | [6 empty] | 2025-08-05 20:02:57.0
CRQ | 33022169 | 2018-10-09 00:00:00.0 | LABORATORIO DE AGUAS DE LA CORPORACIÓN AUTÓNOMA REGIONAL DEL QUINDÍO - CRQ | Simple |  |  | 16 |  |  | 33011662 | ANTES CONFLUENCIA CON QUEBRADA HOJAS ANCHAS | 11 | 20 | AM | MCA00618 | [6 empty] | 2025-08-05 20:02:57.0
CRQ | 33022196 | 2018-10-09 00:00:00.0 | LABORATORIO DE AGUAS DE LA CORPORACIÓN AUTÓNOMA REGIONAL DEL QUINDÍO - CRQ | Simple |  |  | 24 |  |  | 33011681 | ANTES CONFLUENCIA CON QUEBRADA HOJAS ANCHAS | 9 | 8 | AM | MCA00718 | [6 empty] | 2025-08-05 20:02:57.0
CRQ | 33022228 | 2018-10-10 00:00:00.0 | LABORATORIO DE AGUAS DE LA CORPORACIÓN AUTÓNOMA REGIONAL DEL QUINDÍO - CRQ | Simple |  |  | 528 |  |  | 33011701 | A LA ALTURA DEL BARRIO MERCEDES DEL NORTE | 10 | 50 | AM | MCA00918 | [6 empty] | 2025-08-05 20:02:57.0
CRQ | 33022229 | 2018-10-10 00:00:00.0 | LABORATORIO DE AGUAS DE LA CORPORACIÓN AUTÓNOMA REGIONAL DEL QUINDÍO - CRQ | Simple |  |  | 765 |  |  | 33011702 | A LA ALTURA DEL PUENTE DE HOJAS ANCHAS | 8 | 40 | AM | MCA01018 | [6 empty] | 2025-08-05 20:02:57.0
CRQ | 33022230 | 2018-12-03 00:00:00.0 | LABORATORIO DE AGUAS DE LA CORPORACIÓN AUTÓNOMA REGIONAL DEL QUINDÍO - CRQ | Simple |  |  | 130 |  |  | 33011703 | QUEBRADA SANTA HELENA BARRIO MODELO | 12 | 15 | PM | MCA01318 | [6 empty] | 2025-08-05 20:02:57.0
CRQ | 33022231 | 2018-12-03 00:00:00.0 | LABORATORIO DE AGUAS DE LA CORPORACIÓN AUTÓNOMA REGIONAL DEL QUINDÍO - CRQ | Simple |  |  | 55 |  |  | 33011704 | QUEBRADA LAS DELICIAS VIA PUEBLO TAPAO | 10 | 45 | AM | MCA01218 | [6 empty] | 2025-08-05 20:02:57.0
CRQ | 33022232 | 2018-12-04 00:00:00.0 | LABORATORIO DE AGUAS DE LA CORPORACIÓN AUTÓNOMA REGIONAL DEL QUINDÍO - CRQ | Simple |  |  | 141 |  |  | 33011705 | SALIDA DEL CASCO URBANO FILANDIA | 1 | 20 | PM | MCA01718 | [6 empty] | 2025-08-05 20:02:57.0
CRQ | 33022248 | 2018-12-04 00:00:00.0 | LABORATORIO DE AGUAS DE LA CORPORACIÓN AUTÓNOMA REGIONAL DEL QUINDÍO - CRQ | Simple |  |  | 47 |  |  | 33011706 | AGUAS ABAJO CASCO URBANO DE FILANDIA | 10 | 0 | AM | MCA01818 | [6 empty] | 2025-08-05 20:02:57.0
CRQ | 33022268 | 2018-12-05 00:00:00.0 | LABORATORIO DE AGUAS DE LA CORPORACIÓN AUTÓNOMA REGIONAL DEL QUINDÍO - CRQ | Simple |  |  | 341 |  |  | 33011721 | DESPUES CASCO URBANO BUENAVISTA | 3 | 20 | PM | MCA01918 | [6 empty] | 2025-08-05 20:02:57.0
CRQ | 33022288 | 2018-12-05 00:00:00.0 | LABORATORIO DE AGUAS DE LA CORPORACIÓN AUTÓNOMA REGIONAL DEL QUINDÍO - CRQ | Simple |  |  | 146 |  |  | 33006158 | AGUAS ABAJO VERTIMIENTO MUNICIPIO BUENAVISTA | 1 | 15 | PM | MCA02118 | [6 empty] | 2025-08-05 20:02:57.0
CRQ | 33022648 | 2018-12-06 00:00:00.0 | LABORATORIO DE AGUAS DE LA CORPORACIÓN AUTÓNOMA REGIONAL DEL QUINDÍO - CRQ | Simple |  |  | 1340 |  |  | 33011801 | ANTES CASCO URBANO QUIMBAYA | 9 | 45 | AM | MCA023-18 | [6 empty] | 2025-08-05 20:02:57.0
CRQ | 33022649 | 2018-12-06 00:00:00.0 | LABORATORIO DE AGUAS DE LA CORPORACIÓN AUTÓNOMA REGIONAL DEL QUINDÍO - CRQ | Simple |  |  | 109 |  |  | 33011802 | EN EL CASCO URBANO DEL MUNICIPIO DE QUIMBAYA | 11 | 20 | AM | MCA024-18 | [6 empty] | 2025-08-05 20:02:57.0
CRQ | 33022650 | 2018-12-06 00:00:00.0 | LABORATORIO DE AGUAS DE LA CORPORACIÓN AUTÓNOMA REGIONAL DEL QUINDÍO - CRQ | Simple |  |  | 167 |  |  | 33011803 | DESPUES DEL CASCO URBANO MUNICIPIO DE QUIMBAYA | 12 | 10 | PM | MCA025-18 | [6 empty] | 2025-08-05 20:02:57.0
CRQ | 33022668 | 2018-12-06 00:00:00.0 | LABORATORIO DE AGUAS DE LA CORPORACIÓN AUTÓNOMA REGIONAL DEL QUINDÍO - CRQ | Simple |  |  | 3003 |  |  | 33011821 | DESPUES DEL CASCO URBANO DEL MUNICIPIO DE QUIMBAYA | 1 | 25 | PM | MCA026-18 | [6 empty] | 2025-08-05 20:02:57.0
CRQ | 33023891 | 2018-12-07 00:00:00.0 | LABORATORIO DE AGUAS DE LA CORPORACIÓN AUTÓNOMA REGIONAL DEL QUINDÍO - CRQ | Simple |  |  | 312 |  |  | 33011841 | A LA ALTURA DEL PUENTE CHAGUALA | 10 | 32 | AM | MCA02718 | [6 empty] | 2025-08-05 20:02:57.0
CRQ | 33023909 | 2018-12-07 00:00:00.0 | LABORATORIO DE AGUAS DE LA CORPORACIÓN AUTÓNOMA REGIONAL DEL QUINDÍO - CRQ | Simple |  |  | 171 |  |  | 33011842 | AGUAS ARRIBA DE LA DESCARGA GI SCHOOL | 2 | 26 | PM | MCA02818 | [6 empty] | 2025-08-05 20:02:57.0
CRQ | 33023928 | 2018-12-07 00:00:00.0 | LABORATORIO DE AGUAS DE LA CORPORACIÓN AUTÓNOMA REGIONAL DEL QUINDÍO - CRQ | Simple |  |  | 3111 |  |  | 33011861 | A LA ALTURA DE LA INTERSECCION CON LA AV LAS PALMAS | 2 | 26 | PM | MCA02918 | [6 empty] | 2025-08-05 20:02:57.0
CRQ | 33023929 | 2018-12-10 00:00:00.0 | LABORATORIO DE AGUAS DE LA CORPORACIÓN AUTÓNOMA REGIONAL DEL QUINDÍO - CRQ | Simple |  |  | 1003 |  |  | 33011862 | AGUAS ARRIBA DE LA BOCATOMA DE TRUCHAS COCORA | 11 | 55 | AM | MCA03018 | [6 empty] | 2025-08-05 20:02:57.0
CRQ | 33023930 | 2018-12-11 00:00:00.0 | LABORATORIO DE AGUAS DE LA CORPORACIÓN AUTÓNOMA REGIONAL DEL QUINDÍO - CRQ | Simple |  |  | 236 |  |  | 33011863 | VEREDA PRADERA | 3 | 25 | PM | MCA03418 | [6 empty] | 2025-08-05 20:02:57.0
CRQ | 33024135 | 2018-12-12 00:00:00.0 | LABORATORIO DE AGUAS DE LA CORPORACIÓN AUTÓNOMA REGIONAL DEL QUINDÍO - CRQ | Simple |  |  | 980 |  |  | 33011881 | AGUAS ABAJO DEL CASCO URBANO DE MONTENEGRO | 10 | 20 | AM | MCA03918 | [6 empty] | 2025-08-05 20:02:57.0
CRQ | 33024328 | 2019-05-13 00:00:00.0 | LABORATORIO DE AGUAS DE LA CORPORACIÓN AUTÓNOMA REGIONAL DEL QUINDÍO - CRQ | Simple |  |  | 15 |  |  | 33011941 | AGUAS ARRIBA DE LA DESCARGA DEL GI SCHOOL | 1 | 20 | PM | MCA 00119 | [6 empty] | 2025-08-05 20:02:57.0
CRQ | 33024333 | 2019-05-13 00:00:00.0 | LABORATORIO DE AGUAS DE LA CORPORACIÓN AUTÓNOMA REGIONAL DEL QUINDÍO - CRQ | Simple |  |  | 64 |  |  | 33011841 | A LA ALTURA DEL PUENTE CHAGUALA | 12 | 45 | PM | MCA 00219 | [6 empty] | 2025-08-05 20:02:57.0
CRQ | 33024335 | 2019-05-13 00:00:00.0 | LABORATORIO DE AGUAS DE LA CORPORACIÓN AUTÓNOMA REGIONAL DEL QUINDÍO - CRQ | Simple |  |  | 259 |  |  | 33011942 | ALTURA DEL PUENTE PARQUE DE LA VIDA | 11 | 10 | AM | MCA 00319 | [6 empty] | 2025-08-05 20:02:57.0
CRQ | 33024348 | 2019-05-13 00:00:00.0 | LABORATORIO DE AGUAS DE LA CORPORACIÓN AUTÓNOMA REGIONAL DEL QUINDÍO - CRQ | Simple |  |  | 273 |  |  | 33011961 | ALTURA DE LA INTERSECCI&#65533;N DE LA CALLE 10 CON CARRERA 6 (PUENTE) | 9 | 30 | AM | [7 empty] | 2025-08-05 20:02:57.0
CRQ | 33024349 | 2019-09-03 00:00:00.0 | LABORATORIO DE AGUAS DE LA CORPORACIÓN AUTÓNOMA REGIONAL DEL QUINDÍO - CRQ | Simple |  |  | 29 |  |  | 33011962 | PUENTE DE LA VEREDA CABRERA | 10 | 25 | AM | MCA05819 | [6 empty] | 2025-08-05 20:02:57.0
CRQ | 33024350 | 2019-09-23 00:00:00.0 | LABORATORIO DE AGUAS DE LA CORPORACIÓN AUTÓNOMA REGIONAL DEL QUINDÍO - CRQ | Simple |  |  | 62 |  |  | 33011964 | AGUAS ARRIBA DE LA BOCATOMA DE CIRCASIA | 11 | 35 | AM | MCA06419 | [6 empty] | 2025-08-05 20:02:57.0
CRQ | 33024351 | 2019-09-23 00:00:00.0 | LABORATORIO DE AGUAS DE LA CORPORACIÓN AUTÓNOMA REGIONAL DEL QUINDÍO - CRQ | Simple |  |  | 11 |  |  | 33011965 | A LA ALTURA DEL PUENTE DE CHAGUALA | 12 | 20 | PM | MCA06519 | [6 empty] | 2025-08-05 20:02:57.0
CRQ | 33024368 | 2019-05-13 00:00:00.0 | LABORATORIO DE AGUAS DE LA CORPORACIÓN AUTÓNOMA REGIONAL DEL QUINDÍO - CRQ | Simple |  |  | 396 |  |  | 33011981 | ANTES CONFLUENCIA RIO QUINDIO | 8 | 10 | AM | MCA00419 | [6 empty] | 2025-08-05 20:02:57.0
CRQ | 33024369 | 2019-05-14 00:00:00.0 | LABORATORIO DE AGUAS DE LA CORPORACIÓN AUTÓNOMA REGIONAL DEL QUINDÍO - CRQ | Simple |  |  | 6 |  |  | 33011982 | SECTOR PUENTE PEATONAL CENTRO COMERCIAL SAN SUR | 12 | 0 | PM | MCA00619 | [6 empty] | 2025-08-05 20:02:57.0
CRQ | 33024390 | 2019-05-14 00:00:00.0 | LABORATORIO DE AGUAS DE LA CORPORACIÓN AUTÓNOMA REGIONAL DEL QUINDÍO - CRQ | Simple |  |  | 57 |  |  | 33012001 | DESPUES DEL CASCO URBANO DE ARMENIA | 11 | 50 | AM | MCA00719 | [6 empty] | 2025-08-05 20:02:57.0
CRQ | 33024394 | 2019-06-05 00:00:00.0 | LABORATORIO DE AGUAS DE LA CORPORACIÓN AUTÓNOMA REGIONAL DEL QUINDÍO - CRQ | Simple |  |  | 100 |  |  | 33012002 | EN LA INTERSECCION QUE CONDUCE AL BARRIO VILLA LILIANA | 1 | 13 | PM | MCA03119 | [6 empty] | 2025-08-05 20:02:57.0
CRQ | 33024429 | 2019-05-21 00:00:00.0 | LABORATORIO DE AGUAS DE LA CORPORACIÓN AUTÓNOMA REGIONAL DEL QUINDÍO - CRQ | Simple |  |  | 380 |  |  | 33012021 | ANTES INGRESO A LA CIUDAD DE ARMENIA | 11 | 30 | AM | MCA02219 | [6 empty] | 2025-08-05 20:02:57.0
CRQ | 33024448 | 2019-05-21 00:00:00.0 | LABORATORIO DE AGUAS DE LA CORPORACIÓN AUTÓNOMA REGIONAL DEL QUINDÍO - CRQ | Simple |  |  | 380 |  |  | 33012022 | ANTES INGRESO A LA CIUDAD DE ARMENIA | 11 | 30 | AM | MCA02219 | [6 empty] | 2025-08-05 20:02:57.0
CRQ | 33024468 | 2019-05-14 00:00:00.0 | LABORATORIO DE AGUAS DE LA CORPORACIÓN AUTÓNOMA REGIONAL DEL QUINDÍO - CRQ | Simple |  |  | 172 |  |  | 33012041 | VEREDA ELRHIN | 11 | 8 | AM | MCA00819 | [6 empty] | 2025-08-05 20:02:57.0
CRQ | 33024470 | 2019-05-30 00:00:00.0 | LABORATORIO DE AGUAS DE LA CORPORACIÓN AUTÓNOMA REGIONAL DEL QUINDÍO - CRQ | Simple |  |  | 164 |  |  | 33012042 | INTERSECCION CON LA AVENIDA DE LOS CAMELLOS | 11 | 45 | AM | MCA04619 | [6 empty] | 2025-08-05 20:02:57.0
CRQ | 33024472 | 2019-05-14 00:00:00.0 | LABORATORIO DE AGUAS DE LA CORPORACIÓN AUTÓNOMA REGIONAL DEL QUINDÍO - CRQ | Simple |  |  | 178 |  |  | 33012043 | SOBRE LA VIA AL CAIMO SECTOR CAMPESTRE | 1 | 10 | PM | mca00919 | [6 empty] | 2025-08-05 20:02:57.0
CRQ | 33024474 | 2019-05-14 00:00:00.0 | LABORATORIO DE AGUAS DE LA CORPORACIÓN AUTÓNOMA REGIONAL DEL QUINDÍO - CRQ | Simple |  |  | 190 |  |  | 33012044 | ANTES DE LA CONFLUENCIA CON LA QUEBRADA CRISTALES | 1 | 10 | PM | MCA01019 | [6 empty] | 2025-08-05 20:02:57.0
CRQ | 33024475 | 2019-05-29 00:00:00.0 | LABORATORIO DE AGUAS DE LA CORPORACIÓN AUTÓNOMA REGIONAL DEL QUINDÍO - CRQ | Simple |  |  | 18 |  |  | 33012045 | ANTES DE SU CONFLUENCIA CON LA QUEBRADA ARMENIA | 10 | 5 | AM | MCA 04319 | [6 empty] | 2025-08-05 20:02:57.0
CRQ | 33028308 | 2019-05-30 00:00:00.0 | LABORATORIO DE AGUAS DE LA CORPORACIÓN AUTÓNOMA REGIONAL DEL QUINDÍO - CRQ | Simple |  |  | 208 |  |  | 33011703 | QUEBRADA SANTA HELENA BARRIO MODELO | 1 | 4 | PM | [7 empty] | 2025-08-05 20:02:57.0
CRQ | 33029168 | 2019-05-21 00:00:00.0 | LABORATORIO DE AGUAS DE LA CORPORACIÓN AUTÓNOMA REGIONAL DEL QUINDÍO - CRQ | Simple |  |  | 512 |  |  | 33011702 | A LA ALTURA DEL PUENTE DE HOJAS ANCHAS | 12 | 48 | PM | MCA02419 | [6 empty] | 2025-08-05 20:02:57.0
CRQ | 33029169 | 2019-05-21 00:00:00.0 | LABORATORIO DE AGUAS DE LA CORPORACIÓN AUTÓNOMA REGIONAL DEL QUINDÍO - CRQ | Simple |  |  | 439 |  |  | 33011701 | A LA ALTURA DEL BARRIO MERCEDES DEL NORTE | 1 | 40 | PM | MCA02619 | [6 empty] | 2025-08-05 20:02:57.0
CRQ | 33029388 | 2019-06-10 00:00:00.0 | LABORATORIO DE AGUAS DE LA CORPORACIÓN AUTÓNOMA REGIONAL DEL QUINDÍO - CRQ | Simple |  |  | 314 |  |  | 33012281 | DESPUES DE SU PASO POR EL MUNICIPIO DE ARMENIA | 8 | 10 | AM | MCA051-19 | [6 empty] | 2025-08-05 20:02:57.0
CRQ | 33032388 | 2019-09-24 00:00:00.0 | LABORATORIO DE AGUAS DE LA CORPORACIÓN AUTÓNOMA REGIONAL DEL QUINDÍO - CRQ | Simple |  |  | 82 |  |  | 33014101 | ANTES CONFLUENCIA CON EL RIO SANTODOMINGO | 12 | 18 | PM | MCA06719 | [6 empty] | 2025-08-05 20:02:57.0
CRQ | 33032389 | 2019-09-24 00:00:00.0 | LABORATORIO DE AGUAS DE LA CORPORACIÓN AUTÓNOMA REGIONAL DEL QUINDÍO - CRQ | Simple |  |  | 407 |  |  | 33014102 | ANTES DE LA CONFLUENCIA CON LA QUEBRADA ZANJON HONDO | 11 | 5 | AM | MCA06819 | [6 empty] | 2025-08-05 20:02:57.0
CRQ | 33033948 | 2019-10-24 00:00:00.0 | LABORATORIO DE AGUAS DE LA CORPORACIÓN AUTÓNOMA REGIONAL DEL QUINDÍO - CRQ | Simple |  |  | 46 |  |  | 33014081 | AGUAS ABAJO DEL CASCO URBANO DE MONTENEGRO | 12 | 35 | PM | MCA096-19 | [6 empty] | 2025-08-05 20:02:57.0
CRQ | 33034648 | 2019-09-24 00:00:00.0 | LABORATORIO DE AGUAS DE LA CORPORACIÓN AUTÓNOMA REGIONAL DEL QUINDÍO - CRQ | Simple |  |  | 80 |  |  | 33014601 | EN LA INTERSECCION CON LA AVENIDA LOS CAMELLOS | 9 | 20 | AM | MCA06919 | [6 empty] | 2025-08-05 20:02:57.0
CRQ | 33034668 | 2019-10-10 00:00:00.0 | LABORATORIO DE AGUAS DE LA CORPORACIÓN AUTÓNOMA REGIONAL DEL QUINDÍO - CRQ | Simple |  |  | 207 |  |  | 33014621 | AGUAS ARRIBA BOCATOMA TRUCHAS COCORA | 2 | 59 | PM | MCA07319 | [6 empty] | 2025-08-05 20:02:57.0
CRQ | 33034708 | 2019-10-10 00:00:00.0 | LABORATORIO DE AGUAS DE LA CORPORACIÓN AUTÓNOMA REGIONAL DEL QUINDÍO - CRQ | Simple |  |  | 1169 |  |  | 33014641 | AGUAS ABAJO DE CONFLUENCIA CON LA QUEBRADA CARDENAS | 10 | 45 | AM | MCA07419 | [6 empty] | 2025-08-05 20:02:57.0
CRQ | 33034749 | 2019-10-10 00:00:00.0 | LABORATORIO DE AGUAS DE LA CORPORACIÓN AUTÓNOMA REGIONAL DEL QUINDÍO - CRQ | Simple |  |  | 1194 |  |  | 33014661 | AGUAS ABAJO PUENTE BOQUIA | 1 | 21 | PM | MCA07219 | [6 empty] | 2025-08-05 20:02:57.0
CRQ | 33034769 | 2019-10-10 00:00:00.0 | LABORATORIO DE AGUAS DE LA CORPORACIÓN AUTÓNOMA REGIONAL DEL QUINDÍO - CRQ | Simple |  |  | 1244 |  |  | 33014681 | AGUAS ARRIBA BOCATOMA ARMENIA | 2 | 20 | PM | MCA07119 | [6 empty] | 2025-08-05 20:02:57.0
CRQ | 33034862 | 2019-10-15 00:00:00.0 | LABORATORIO DE AGUAS DE LA CORPORACIÓN AUTÓNOMA REGIONAL DEL QUINDÍO - CRQ | Simple |  |  | 326 |  |  | 33014701 | ANTES DE INGRESO AL CASCO URBANO DEL MUNICIPIO DE CALARCA | 8 | 40 | AM | MCA07619 | [6 empty] | 2025-08-05 20:02:57.0
CRQ | 33034863 | 2020-10-08 00:00:00.0 | LABORATORIO DE AGUAS DE LA CORPORACIÓN AUTÓNOMA REGIONAL DEL QUINDÍO - CRQ | Simple |  |  | 37 |  |  | 33014702 | BOCATOMA CORDOBA | 12 | 41 | PM | MCA05822 | [6 empty] | 2025-08-05 20:02:57.0
CRQ | 33034864 | 2019-10-15 00:00:00.0 | LABORATORIO DE AGUAS DE LA CORPORACIÓN AUTÓNOMA REGIONAL DEL QUINDÍO - CRQ | Simple |  |  | 154 |  |  | 33004398 | ANTES CONFLUENCIA CON EL RIO QUINDIO | 1 | 30 | PM | MCA07719 | [6 empty] | 2025-08-05 20:02:57.0
CRQ | 33034865 | 2020-10-13 00:00:00.0 | LABORATORIO DE AGUAS DE LA CORPORACIÓN AUTÓNOMA REGIONAL DEL QUINDÍO - CRQ | Simple |  |  | 295 |  |  | 33014703 | ANTES TRUCHAS COCORA | 9 | 5 | AM | MCA05920 | [6 empty] | 2025-08-05 20:02:57.0
CRQ | 33034866 | 2020-10-13 00:00:00.0 | LABORATORIO DE AGUAS DE LA CORPORACIÓN AUTÓNOMA REGIONAL DEL QUINDÍO - CRQ | Simple |  |  | 1644 |  |  | 33014704 | EL ESCOBAL | 10 | 58 | AM | MCA06020 | [6 empty] | 2025-08-05 20:02:57.0
CRQ | 33034945 | 2019-10-15 00:00:00.0 | LABORATORIO DE AGUAS DE LA CORPORACIÓN AUTÓNOMA REGIONAL DEL QUINDÍO - CRQ | Simple |  |  | 163 |  |  | 33014743 | A LA ALTURA DEL PUENTE QUE CONDUCE A LA VEREDA BOHEMIA | 9 | 49 | AM | MCA07819 | [6 empty] | 2025-08-05 20:02:57.0
CRQ | 33034946 | 2020-10-13 00:00:00.0 | LABORATORIO DE AGUAS DE LA CORPORACIÓN AUTÓNOMA REGIONAL DEL QUINDÍO - CRQ | Simple |  |  | 640 |  |  | 33014744 | EL PLANCHON | 7 | 38 | AM | MCA06122 | [6 empty] | 2025-08-05 20:02:57.0
CRQ | 33034947 | 2020-10-13 00:00:00.0 | LABORATORIO DE AGUAS DE LA CORPORACIÓN AUTÓNOMA REGIONAL DEL QUINDÍO - CRQ | Simple |  |  | 878 |  |  | 33014745 | ANTES RIO QUINDIO | 10 | 3 | AM | MCA06220 | [6 empty] | 2025-08-05 20:02:57.0
CRQ | 33034948 | 2020-10-14 00:00:00.0 | LABORATORIO DE AGUAS DE LA CORPORACIÓN AUTÓNOMA REGIONAL DEL QUINDÍO - CRQ | Simple |  |  | 1585 |  |  | 33014746 | AGUAS ARRIBA DE CONFLUENCIA CON RIO QUINDIO | 7 | 30 | AM | MCA06420 | [6 empty] | 2025-08-05 20:02:57.0
CRQ | 33034965 | 2019-10-15 00:00:00.0 | LABORATORIO DE AGUAS DE LA CORPORACIÓN AUTÓNOMA REGIONAL DEL QUINDÍO - CRQ | Simple |  |  | 1402 |  |  | 33014763 | A LA ALTURA DEL PUENTE POTOSI | 11 | 15 | AM | MCA07919 | [6 empty] | 2025-08-05 20:02:57.0
CRQ | 33034985 | 2020-10-14 00:00:00.0 | LABORATORIO DE AGUAS DE LA CORPORACIÓN AUTÓNOMA REGIONAL DEL QUINDÍO - CRQ | Simple |  |  | 2962 |  |  | 33014764 | AGUAS ABAJO DE CONFLUENCIA CON RIO NAVARCO | 9 | 24 | AM | MCA06520 | [6 empty] | 2025-08-05 20:02:57.0
CRQ | 33034986 | 2020-10-14 00:00:00.0 | LABORATORIO DE AGUAS DE LA CORPORACIÓN AUTÓNOMA REGIONAL DEL QUINDÍO - CRQ | Simple |  |  | 2474 |  |  | 33014766 | ANTES DE LA BOCATOMA AUXILIAR DE EPA | 1 | 36 | PM | MCA06722 | [6 empty] | 2025-08-05 20:02:57.0
CRQ | 33035005 | 2019-10-16 00:00:00.0 | LABORATORIO DE AGUAS DE LA CORPORACIÓN AUTÓNOMA REGIONAL DEL QUINDÍO - CRQ | Simple |  |  | 17 |  |  | 33014783 | AGUAS ABAJO DEL CASCO URBANO DE FILANDIA | 10 | 40 | AM | MCA08119 | [6 empty] | 2025-08-05 20:02:57.0
CRQ | 33035006 | 2019-10-24 00:00:00.0 | LABORATORIO DE AGUAS DE LA CORPORACIÓN AUTÓNOMA REGIONAL DEL QUINDÍO - CRQ | Simple |  |  | 114 |  |  | 33011881 | AGUAS ABAJO DEL CASCO URBANO DE MONTENEGRO | 1 | 59 | PM | MCA09919 | [6 empty] | 2025-08-05 20:02:57.0
CRQ | 33035025 | 2019-10-28 00:00:00.0 | LABORATORIO DE AGUAS DE LA CORPORACIÓN AUTÓNOMA REGIONAL DEL QUINDÍO - CRQ | Simple |  |  | 103 |  |  | 33014803 | ANTES DE CONFLUENCIA CON EL RIO SANTO DOMINGO | 11 | 8 | AM | MCA10219 | [6 empty] | 2025-08-05 20:02:57.0
CRQ | 33035026 | 2020-10-15 00:00:00.0 | LABORATORIO DE AGUAS DE LA CORPORACIÓN AUTÓNOMA REGIONAL DEL QUINDÍO - CRQ | Simple |  |  | 368 |  |  | 33014804 | BOCATOMA QUIMBAYA | 11 | 37 | AM | MCA06920 | [6 empty] | 2025-08-05 20:02:57.0
CRQ | 33035027 | 2020-10-15 00:00:00.0 | LABORATORIO DE AGUAS DE LA CORPORACIÓN AUTÓNOMA REGIONAL DEL QUINDÍO - CRQ | Simple |  |  | 823 |  |  | 33014805 | BOCATOMA MONTENEGRO (CONTINGENCIA) | 3 | 20 | PM | MCA06820 | [6 empty] | 2025-08-05 20:02:57.0
CRQ | 33035028 | 2020-09-03 00:00:00.0 | LABORATORIO DE AGUAS DE LA CORPORACIÓN AUTÓNOMA REGIONAL DEL QUINDÍO - CRQ | Simple |  |  | 13 |  |  | 33014806 | BOCATOMA SALENTO | 11 | 2 | AM | MCA023-20 | [6 empty] | 2025-08-05 20:02:57.0
CRQ | 33035046 | 2020-09-03 00:00:00.0 | LABORATORIO DE AGUAS DE LA CORPORACIÓN AUTÓNOMA REGIONAL DEL QUINDÍO - CRQ | Simple |  |  | 53 |  |  | 33014823 | BOCATOMA SALENTO | 9 | 5 | AM | MCA024-20 | [6 empty] | 2025-08-05 20:02:57.0
CRQ | 33035047 | 2019-10-16 00:00:00.0 | LABORATORIO DE AGUAS DE LA CORPORACIÓN AUTÓNOMA REGIONAL DEL QUINDÍO - CRQ | Simple |  |  | 39 |  |  | 33014824 | SALIDA CASCO URBANO DE FILANDIA | 1 | 20 | PM | MCA08019 | [6 empty] | 2025-08-05 20:02:57.0
CRQ | 33035048 | 2019-10-29 00:00:00.0 | LABORATORIO DE AGUAS DE LA CORPORACIÓN AUTÓNOMA REGIONAL DEL QUINDÍO - CRQ | Simple |  |  | 27 |  |  | 33014825 | DESPUES CASCO URBANO DE BUENAVISTA | 1 | 50 | PM | MCA10619 | [6 empty] | 2025-08-05 20:02:57.0
CRQ | 33035065 | 2019-10-16 00:00:00.0 | LABORATORIO DE AGUAS DE LA CORPORACIÓN AUTÓNOMA REGIONAL DEL QUINDÍO - CRQ | Simple |  |  | 27 |  |  | 33014843 | AGUAS ABAJO DEL CORREGIMIENTO DE LA INDIA | 9 | 10 | AM | MCA08219 | [6 empty] | 2025-08-05 20:02:57.0
CRQ | 33035066 | 2019-10-29 00:00:00.0 | LABORATORIO DE AGUAS DE LA CORPORACIÓN AUTÓNOMA REGIONAL DEL QUINDÍO - CRQ | Simple |  |  | 19 |  |  | 33014844 | DESPUES CASCO URBANO DE BUENAVISTA | 12 | 48 | PM | MCA10719 | [6 empty] | 2025-08-05 20:02:57.0
CRQ | 33035067 | 2019-10-17 00:00:00.0 | LABORATORIO DE AGUAS DE LA CORPORACIÓN AUTÓNOMA REGIONAL DEL QUINDÍO - CRQ | Simple |  |  | 65 |  |  | 33014845 | EN EL BARRIO LA ESTACION POSTERIOR A LA CANALIZACION | 10 | 35 | AM | MCA05319 | [6 empty] | 2025-08-05 20:02:57.0
CRQ | 33035068 | 2019-10-30 00:00:00.0 | LABORATORIO DE AGUAS DE LA CORPORACIÓN AUTÓNOMA REGIONAL DEL QUINDÍO - CRQ | Simple |  |  | 2225 |  |  | 33014846 | AGUAS ABAJO DEL CASCO URBANO DEL MUNICIPIO DE PIJAO | 9 | 50 | AM | MCA10819 | [6 empty] | 2025-08-05 20:02:57.0
CRQ | 33035069 | 2019-10-17 00:00:00.0 | LABORATORIO DE AGUAS DE LA CORPORACIÓN AUTÓNOMA REGIONAL DEL QUINDÍO - CRQ | Simple |  |  | 104 |  |  | 33014847 | POSTERIOR A LA DESCARGA DE LA PTAR LA TEBAIDA | 12 | 0 | PM | MCA05419 | [6 empty] | 2025-08-05 20:02:57.0
CRQ | 33035085 | 2019-10-30 00:00:00.0 | LABORATORIO DE AGUAS DE LA CORPORACIÓN AUTÓNOMA REGIONAL DEL QUINDÍO - CRQ | Simple |  |  | 322 |  |  | 33014863 | ANTES DE CONFLUENCIA CON EL RIO VERDE | 12 | 20 | PM | MCA10919 | [6 empty] | 2025-08-05 20:02:57.0
CRQ | 33035086 | 2019-10-30 00:00:00.0 | LABORATORIO DE AGUAS DE LA CORPORACIÓN AUTÓNOMA REGIONAL DEL QUINDÍO - CRQ | Simple |  |  | 3911 |  |  | 33014864 | AGUAS ABAJO DEL CENTRO POBLADO RIO VERDE | 1 | 8 | PM | MCA11019 | [6 empty] | 2025-08-05 20:02:57.0
CRQ | 33035087 | 2019-10-17 00:00:00.0 | LABORATORIO DE AGUAS DE LA CORPORACIÓN AUTÓNOMA REGIONAL DEL QUINDÍO - CRQ | Simple |  |  | 31 |  |  | 33014865 | ANTES DE LA ENTRADA AL CASCO URBANO DE LA TEBAIDA | 9 | 15 | AM | MCA05519 | [6 empty] | 2025-08-05 20:02:57.0
CRQ | 33035088 | 2020-09-03 00:00:00.0 | LABORATORIO DE AGUAS DE LA CORPORACIÓN AUTÓNOMA REGIONAL DEL QUINDÍO - CRQ | Simple |  |  | 24 |  |  | 33014848 | BOCATOMA SALENTO | 10 | 13 | AM | MCA025-20 | [6 empty] | 2025-08-05 20:02:57.0
CRQ | 33035089 | 2019-10-17 00:00:00.0 | LABORATORIO DE AGUAS DE LA CORPORACIÓN AUTÓNOMA REGIONAL DEL QUINDÍO - CRQ | Simple |  |  | 5 |  |  | 33014866 | AGUAS ABAJO DE LA DESCARGA DEL CENTRO POBLADO LA SILVIA | 1 | 20 | PM | MCA07519 | [6 empty] | 2025-08-05 20:02:57.0
CRQ | 33035090 | 2019-10-30 00:00:00.0 | LABORATORIO DE AGUAS DE LA CORPORACIÓN AUTÓNOMA REGIONAL DEL QUINDÍO - CRQ | Simple |  |  | 481 |  |  | 33014883 | ANTES DE CONFLUENCIA CON EL RIO SANTO DOMINGO | 11 | 25 | AM | MCA11119 | [6 empty] | 2025-08-05 20:02:57.0
CRQ | 33035091 | 2020-09-03 00:00:00.0 | LABORATORIO DE AGUAS DE LA CORPORACIÓN AUTÓNOMA REGIONAL DEL QUINDÍO - CRQ | Simple |  |  | 24 |  |  | 33014884 | BOCATOMA SALENTO | 1 | 30 | PM | MCA026-20 | [6 empty] | 2025-08-05 20:02:57.0
CRQ | 33035105 | 2019-10-22 00:00:00.0 | LABORATORIO DE AGUAS DE LA CORPORACIÓN AUTÓNOMA REGIONAL DEL QUINDÍO - CRQ | Simple |  |  | 145 |  |  | 33014903 | DESPUES DEL CASCO URBANO DE BARCELONA | 9 | 8 | AM | MCA09122 | [6 empty] | 2025-08-05 20:02:57.0
CRQ | 33035106 | 2019-10-23 00:00:00.0 | LABORATORIO DE AGUAS DE LA CORPORACIÓN AUTÓNOMA REGIONAL DEL QUINDÍO - CRQ | Simple |  |  | 2 |  |  | 33014904 | AGUAS ARRIBA DE LA DESCARGA DEL CENTRO POBLADO LA SILVIA | 12 | 25 | PM | MCA09219 | [6 empty] | 2025-08-05 20:02:57.0
CRQ | 33035107 | 2019-10-23 00:00:00.0 | LABORATORIO DE AGUAS DE LA CORPORACIÓN AUTÓNOMA REGIONAL DEL QUINDÍO - CRQ | Simple |  |  | 822 |  |  | 33014905 | EN LA HACIENDA MARAVELEZ | 2 | 25 | PM | MCA09419 | [6 empty] | 2025-08-05 20:02:57.0
CRQ | 33035108 | 2019-10-23 00:00:00.0 | LABORATORIO DE AGUAS DE LA CORPORACIÓN AUTÓNOMA REGIONAL DEL QUINDÍO - CRQ | Simple |  |  | 1731 |  |  | 33014906 | DESPUES DE LA CONFLUENCIA CON LA QUEBRADA LA JARAMILLA | 10 | 45 | AM | MCA09519 | [6 empty] | 2025-08-05 20:02:57.0
CRQ | 33035109 | 2020-11-12 00:00:00.0 | LABORATORIO DE AGUAS DE LA CORPORACIÓN AUTÓNOMA REGIONAL DEL QUINDÍO - CRQ | Simple |  |  | 6980 |  |  | 33014907 | ANTES DE CONFLUENCIA CON QUEBRADA BOQUIA | 7 | 0 | AM | MCA07120 | [6 empty] | 2025-08-05 20:02:57.0
CRQ | 33035110 | 2020-11-12 00:00:00.0 | LABORATORIO DE AGUAS DE LA CORPORACIÓN AUTÓNOMA REGIONAL DEL QUINDÍO - CRQ | Simple |  |  | 6604 |  |  | 33014908 | DESPUES DEL VERTIMIENTO DE BOQUIA | 9 | 12 | AM | MCA07320 | [6 empty] | 2025-08-05 20:02:57.0
CRQ | 33035111 | 2020-11-12 00:00:00.0 | LABORATORIO DE AGUAS DE LA CORPORACIÓN AUTÓNOMA REGIONAL DEL QUINDÍO - CRQ | Simple |  |  | 4252 |  |  | 33014909 | EN LA BOCATOMA EPA | 10 | 30 | AM | MCA07420 | [6 empty] | 2025-08-05 20:02:57.0
CRQ | 33035112 | 2020-11-30 00:00:00.0 | LABORATORIO DE AGUAS DE LA CORPORACIÓN AUTÓNOMA REGIONAL DEL QUINDÍO - CRQ | Simple |  |  | 1831 |  |  | 33014910 | ANTES DE CONFLUENCIA CON QUEBRADA ZANJON HONDO | 12 | 45 | PM | MCA08320 | [6 empty] | 2025-08-05 20:02:57.0
CRQ | 33035113 | 2020-12-01 00:00:00.0 | LABORATORIO DE AGUAS DE LA CORPORACIÓN AUTÓNOMA REGIONAL DEL QUINDÍO - CRQ | Simple |  |  | 198 |  |  | 33014911 | ANTES CONFLUENCIA CON RIO ESPEJO | 9 | 50 | AM | MCA08220 | [6 empty] | 2025-08-05 20:02:57.0
CRQ | 33035114 | 2020-12-01 00:00:00.0 | LABORATORIO DE AGUAS DE LA CORPORACIÓN AUTÓNOMA REGIONAL DEL QUINDÍO - CRQ | Simple |  |  | 59 |  |  | 33011841 | A LA ALTURA DEL PUENTE CHAGUALA | 12 | 30 | PM | MCA08620 | [6 empty] | 2025-08-05 20:02:57.0
CRQ | 33035145 | 2020-09-10 00:00:00.0 | LABORATORIO DE AGUAS DE LA CORPORACIÓN AUTÓNOMA REGIONAL DEL QUINDÍO - CRQ | Simple |  |  | 20 |  |  | 33006138 | BOCATOMA CIRCASIA | 12 | 25 | PM | MCA028-20 | [6 empty] | 2025-08-05 20:02:57.0
CRQ | 33035185 | 2021-03-08 00:00:00.0 | LABORATORIO DE AGUAS DE LA CORPORACIÓN AUTÓNOMA REGIONAL DEL QUINDÍO - CRQ | Simple |  |  | 353 |  |  | 33014823 | BOCATOMA SALENTO | 8 | 51 | AM | MCA00221 | [6 empty] | 2025-08-05 20:02:57.0
CRQ | 33035187 | 2020-03-04 00:00:00.0 | LABORATORIO DE AGUAS DE LA CORPORACIÓN AUTÓNOMA REGIONAL DEL QUINDÍO - CRQ | Simple |  |  | 2397 |  |  | 33014963 | ANTES CONFLUENCIA QUEBRADA BOQUIA | 10 | 30 | AM | MCA00120 | [6 empty] | 2025-08-05 20:02:57.0
CRQ | 33035205 | 2020-09-23 00:00:00.0 | LABORATORIO DE AGUAS DE LA CORPORACIÓN AUTÓNOMA REGIONAL DEL QUINDÍO - CRQ | Simple |  |  | 83 |  |  | 33014983 | BOCATOMA CIRCASIA | 12 | 55 | PM | MCA05020 | [6 empty] | 2025-08-05 20:02:57.0
CRQ | 33035206 | 2020-09-10 00:00:00.0 | LABORATORIO DE AGUAS DE LA CORPORACIÓN AUTÓNOMA REGIONAL DEL QUINDÍO - CRQ | Simple |  |  | 14 |  |  | 33014984 | BOCATOMA CIRCASIA | 9 | 35 | AM | MCA029-20 | [6 empty] | 2025-08-05 20:02:57.0
CRQ | 33035207 | 2020-09-24 00:00:00.0 | LABORATORIO DE AGUAS DE LA CORPORACIÓN AUTÓNOMA REGIONAL DEL QUINDÍO - CRQ | Simple |  |  | 2086 |  |  | 33014909 | EN LA BOCATOMA EPA | 10 | 30 | AM | MCA04420 | [6 empty] | 2025-08-05 20:02:57.0
CRQ | 33035225 | 2020-09-24 00:00:00.0 | LABORATORIO DE AGUAS DE LA CORPORACIÓN AUTÓNOMA REGIONAL DEL QUINDÍO - CRQ | Simple |  |  | 3907 |  |  | 33015003 | BOCATOMA AUXILIAR EPA | 11 | 56 | AM | MCA04720 | [6 empty] | 2025-08-05 20:02:57.0
CRQ | 33035226 | 2019-10-31 00:00:00.0 | LABORATORIO DE AGUAS DE LA CORPORACIÓN AUTÓNOMA REGIONAL DEL QUINDÍO - CRQ | Simple |  |  | 633 |  |  | 33015004 | AGUAS ABAJO DEL CASCO URBANO DE QUIMBAYA | 9 | 40 | AM | MCA11219 | [6 empty] | 2025-08-05 20:02:57.0
CRQ | 33035227 | 2019-10-31 00:00:00.0 | LABORATORIO DE AGUAS DE LA CORPORACIÓN AUTÓNOMA REGIONAL DEL QUINDÍO - CRQ | Simple |  |  | 351 |  |  | 33015005 | ANTES DEL CASCO URBANO DE QUIMBAYA | 8 | 35 | AM | MCA11319 | [6 empty] | 2025-08-05 20:02:57.0
CRQ | 33035245 | 2019-11-05 00:00:00.0 | LABORATORIO DE AGUAS DE LA CORPORACIÓN AUTÓNOMA REGIONAL DEL QUINDÍO - CRQ | Simple |  |  | 1681 |  |  | 33015023 | ANTES CONFLUENCIA CON RIO BARRAGAN | 12 | 45 | PM | MCA11719 | [6 empty] | 2025-08-05 20:02:57.0
CRQ | 33035246 | 2019-11-06 00:00:00.0 | LABORATORIO DE AGUAS DE LA CORPORACIÓN AUTÓNOMA REGIONAL DEL QUINDÍO - CRQ | Simple |  |  | 93 |  |  | 33015024 | EN EL CASCO URBANO DE MUNICIPIO DE QUIMBAYA | 12 | 7 | PM | MCA11819 | [6 empty] | 2025-08-05 20:02:57.0
CRQ | 33035247 | 2019-11-06 00:00:00.0 | LABORATORIO DE AGUAS DE LA CORPORACIÓN AUTÓNOMA REGIONAL DEL QUINDÍO - CRQ | Simple |  |  | 113 |  |  | 33015025 | AGUAS ABAJO DEL CASCO URBANO QUIMBAYA | 1 | 13 | PM | MCA11919 | [6 empty] | 2025-08-05 20:02:57.0
CRQ | 33035265 | 2020-09-24 00:00:00.0 | LABORATORIO DE AGUAS DE LA CORPORACIÓN AUTÓNOMA REGIONAL DEL QUINDÍO - CRQ | Simple |  |  | 25 |  |  | 33005238 | BOCATOMA CIRCASIA | 8 | 14 | AM | MCA04620 | [6 empty] | 2025-08-05 20:02:57.0
CRQ | 33035266 | 2021-03-08 00:00:00.0 | LABORATORIO DE AGUAS DE LA CORPORACIÓN AUTÓNOMA REGIONAL DEL QUINDÍO - CRQ | Simple |  |  | 29 |  |  | 33014848 | BOCATOMA SALENTO | 9 | 45 | AM | MCA00321 | [6 empty] | 2025-08-05 20:02:57.0
CRQ | 33035267 | 2021-09-09 00:00:00.0 | LABORATORIO DE AGUAS DE LA CORPORACIÓN AUTÓNOMA REGIONAL DEL QUINDÍO - CRQ | Simple |  |  | 53 |  |  | 33014702 | BOCATOMA CORDOBA | 9 | 55 | AM | MCA11121 | [6 empty] | 2025-08-05 20:02:57.0
CRQ | 33035268 | 2020-09-24 00:00:00.0 | LABORATORIO DE AGUAS DE LA CORPORACIÓN AUTÓNOMA REGIONAL DEL QUINDÍO - CRQ | Simple |  |  | 300 |  |  | 33015043 | BOCATOMA CIRCASIA | 8 | 40 | AM | MCA04520 | [6 empty] | 2025-08-05 20:02:57.0
CRQ | 33035269 | 2021-03-08 00:00:00.0 | LABORATORIO DE AGUAS DE LA CORPORACIÓN AUTÓNOMA REGIONAL DEL QUINDÍO - CRQ | Simple |  |  | 49 |  |  | 33014806 | BOCATOMA SALENTO | 10 | 32 | AM | MCA00421 | [6 empty] | 2025-08-05 20:02:57.0
CRQ | 33035285 | 2020-10-01 00:00:00.0 | LABORATORIO DE AGUAS DE LA CORPORACIÓN AUTÓNOMA REGIONAL DEL QUINDÍO - CRQ | Simple |  |  | 14 |  |  | 33015044 | BOCATOMA PIJAO | 10 | 5 | AM | MCA05120 | [6 empty] | 2025-08-05 20:02:57.0
CRQ | 33035305 | 2020-10-01 00:00:00.0 | LABORATORIO DE AGUAS DE LA CORPORACIÓN AUTÓNOMA REGIONAL DEL QUINDÍO - CRQ | Simple |  |  | 63 |  |  | 33015063 | BOCATOMA PIJAO | 9 | 20 | AM | MCA05220 | [6 empty] | 2025-08-05 20:02:57.0
CRQ | 33035306 | 2020-09-10 00:00:00.0 | LABORATORIO DE AGUAS DE LA CORPORACIÓN AUTÓNOMA REGIONAL DEL QUINDÍO - CRQ | Simple |  |  | 38 |  |  | 33015064 | BOCATOMA CIRCASIA | 8 | 24 | AM | MCA030-20 | [6 empty] | 2025-08-05 20:02:57.0
CRQ | 33035307 | 2021-03-08 00:00:00.0 | LABORATORIO DE AGUAS DE LA CORPORACIÓN AUTÓNOMA REGIONAL DEL QUINDÍO - CRQ | Simple |  |  | 45 |  |  | 33014884 | BOCATOMA SALENTO | 12 | 15 | PM | MCA00521 | [6 empty] | 2025-08-05 20:02:57.0
CRQ | 33035308 | 2020-10-02 00:00:00.0 | LABORATORIO DE AGUAS DE LA CORPORACIÓN AUTÓNOMA REGIONAL DEL QUINDÍO - CRQ | Simple |  |  | 2605 |  |  | 33015065 | BOCATOMA LA TEBAIDA | 7 | 52 | AM | MCA05420 | [6 empty] | 2025-08-05 20:02:57.0
CRQ | 33035325 | 2021-03-09 00:00:00.0 | LABORATORIO DE AGUAS DE LA CORPORACIÓN AUTÓNOMA REGIONAL DEL QUINDÍO - CRQ | Simple |  |  | 412 |  |  | 33015083 | BOCATOMA CALARCA | 8 | 31 | AM | MCA00621 | [6 empty] | 2025-08-05 20:02:57.0
CRQ | 33035326 | 2020-03-04 00:00:00.0 | LABORATORIO DE AGUAS DE LA CORPORACIÓN AUTÓNOMA REGIONAL DEL QUINDÍO - CRQ | Simple |  |  | 2001 |  |  | 33015084 | DESPUES DEL VERTIMIENTO DE BOQUIA | 1 | 50 | PM | MCA00320 | [6 empty] | 2025-08-05 20:02:57.0
CRQ | 33035345 | 2020-10-02 00:00:00.0 | LABORATORIO DE AGUAS DE LA CORPORACIÓN AUTÓNOMA REGIONAL DEL QUINDÍO - CRQ | Simple |  |  | 1474 |  |  | 33015103 | BOCATOMA LA TEBAIDA SOBRANTE PCH EL BAYONA | 8 | 31 | AM | MCA05520 | [6 empty] | 2025-08-05 20:02:57.0
CRQ | 33035346 | 2021-03-09 00:00:00.0 | LABORATORIO DE AGUAS DE LA CORPORACIÓN AUTÓNOMA REGIONAL DEL QUINDÍO - CRQ | Simple |  |  | 271 |  |  | 33015104 | BOCATOMA CALARCA | 10 | 45 | AM | MCA00821 | [6 empty] | 2025-08-05 20:02:57.0
CRQ | 33035347 | 2021-04-07 00:00:00.0 | LABORATORIO DE AGUAS DE LA CORPORACIÓN AUTÓNOMA REGIONAL DEL QUINDÍO - CRQ | Simple |  |  | 4060 |  |  | 33015105 | ESTACION LIMNIGRAFICA LA ESPAÑOLA | 9 | 25 | AM | MCA02521 | [6 empty] | 2025-08-05 20:02:57.0
CRQ | 33035348 | 2021-04-07 00:00:00.0 | LABORATORIO DE AGUAS DE LA CORPORACIÓN AUTÓNOMA REGIONAL DEL QUINDÍO - CRQ | Simple |  |  | 1310 |  |  | 33015106 | PUENTE PALERMO | 7 | 30 | AM | MCA02621 | [6 empty] | 2025-08-05 20:02:57.0
CRQ | 33035365 | 2021-04-08 00:00:00.0 | LABORATORIO DE AGUAS DE LA CORPORACIÓN AUTÓNOMA REGIONAL DEL QUINDÍO - CRQ | Simple |  |  | 4159 |  |  | 33015123 | ESTACION LIMNIGRAFICA CENTRO DE LA GUADUA | 7 | 30 | AM | MCA02721 | [6 empty] | 2025-08-05 20:02:57.0
CRQ | 33035385 | 2021-03-10 00:00:00.0 | LABORATORIO DE AGUAS DE LA CORPORACIÓN AUTÓNOMA REGIONAL DEL QUINDÍO - CRQ | Simple |  |  | 23 |  |  | 33006138 | BOCATOMA CIRCASIA | 10 | 40 | AM | MCA01121 | [6 empty] | 2025-08-05 20:02:57.0
CRQ | 33035386 | 2021-03-16 00:00:00.0 | LABORATORIO DE AGUAS DE LA CORPORACIÓN AUTÓNOMA REGIONAL DEL QUINDÍO - CRQ | Simple |  |  | 297 |  |  | 33015043 | BOCATOMA CIRCASIA | 7 | 35 | AM | MCA01321 | [6 empty] | 2025-08-05 20:02:57.0
CRQ | 33035387 | 2021-03-16 00:00:00.0 | LABORATORIO DE AGUAS DE LA CORPORACIÓN AUTÓNOMA REGIONAL DEL QUINDÍO - CRQ | Simple |  |  | 96 |  |  | 33005238 | BOCATOMA CIRCASIA | 8 | 15 | AM | MCA01421 | [6 empty] | 2025-08-05 20:02:57.0
CRQ | 33035388 | 2021-03-16 00:00:00.0 | LABORATORIO DE AGUAS DE LA CORPORACIÓN AUTÓNOMA REGIONAL DEL QUINDÍO - CRQ | Simple |  |  | 267 |  |  | 33014983 | BOCATOMA CIRCASIA | 9 | 35 | AM | MCA01521 | [6 empty] | 2025-08-05 20:02:57.0
CRQ | 33035389 | 2021-09-22 00:00:00.0 | LABORATORIO DE AGUAS DE LA CORPORACIÓN AUTÓNOMA REGIONAL DEL QUINDÍO - CRQ | Simple |  |  | 9326 |  |  | 33015143 | ANTES DE LA CONFLUENCIA CON RIO QUINDIO | 12 | 20 | PM | MCA113-21 | [6 empty] | 2025-08-05 20:02:57.0
CRQ | 33035390 | 2021-03-17 00:00:00.0 | LABORATORIO DE AGUAS DE LA CORPORACIÓN AUTÓNOMA REGIONAL DEL QUINDÍO - CRQ | Simple |  |  | 117 |  |  | 33015144 | BOCATOMA MONTENEGRO | 12 | 25 | PM | MCA01621 | [6 empty] | 2025-08-05 20:02:57.0
CRQ | 33035391 | 2021-09-22 00:00:00.0 | LABORATORIO DE AGUAS DE LA CORPORACIÓN AUTÓNOMA REGIONAL DEL QUINDÍO - CRQ | Simple |  |  | 9116 |  |  | 33015145 | ANTES DE LA CONFLUENCIA CON RIO BARRAGAN | 1 | 15 | PM | MCA114-21 | [6 empty] | 2025-08-05 20:02:57.0
CRQ | 33035392 | 2021-03-17 00:00:00.0 | LABORATORIO DE AGUAS DE LA CORPORACIÓN AUTÓNOMA REGIONAL DEL QUINDÍO - CRQ | Simple |  |  | 47 |  |  | 33015146 | BOCATOMA MONTENEGRO | 8 | 55 | AM | MCA01721 | [6 empty] | 2025-08-05 20:02:57.0
CRQ | 33035393 | 2021-03-17 00:00:00.0 | LABORATORIO DE AGUAS DE LA CORPORACIÓN AUTÓNOMA REGIONAL DEL QUINDÍO - CRQ | Simple |  |  | 22 |  |  | 33015147 | BOCATOMA MONTENEGRO | 10 | 55 | AM | MCA01821 | [6 empty] | 2025-08-05 20:02:57.0
CRQ | 33035394 | 2021-09-23 00:00:00.0 | LABORATORIO DE AGUAS DE LA CORPORACIÓN AUTÓNOMA REGIONAL DEL QUINDÍO - CRQ | Simple |  |  | 10445 |  |  | 33014909 | EN LA BOCATOMA EPA | 3 | 30 | PM | MCA116-21 | [6 empty] | 2025-08-05 20:02:57.0
CRQ | 33035395 | 2022-09-23 00:00:00.0 | LABORATORIO DE AGUAS DE LA CORPORACIÓN AUTÓNOMA REGIONAL DEL QUINDÍO - CRQ | Simple |  |  | 21010 |  |  | 33015148 | BOCATOMA EPA CONTINGENCIA | 12 | 25 | PM | MCA117-21 | [6 empty] | 2025-08-05 20:02:57.0
CRQ | 33035396 | 2021-03-18 00:00:00.0 | LABORATORIO DE AGUAS DE LA CORPORACIÓN AUTÓNOMA REGIONAL DEL QUINDÍO - CRQ | Simple |  |  | 66 |  |  | 33015149 | BOCATOMA BUENAVISTA | 10 | 55 | AM | MCA02121 | [6 empty] | 2025-08-05 20:02:57.0
CRQ | 33035397 | 2021-03-18 00:00:00.0 | LABORATORIO DE AGUAS DE LA CORPORACIÓN AUTÓNOMA REGIONAL DEL QUINDÍO - CRQ | Simple |  |  | 110 |  |  | 33015044 | BOCATOMA PIJAO | 8 | 10 | AM | MCA01921 | [6 empty] | 2025-08-05 20:02:57.0
CRQ | 33035398 | 2021-03-18 00:00:00.0 | LABORATORIO DE AGUAS DE LA CORPORACIÓN AUTÓNOMA REGIONAL DEL QUINDÍO - CRQ | Simple |  |  | 80 |  |  | 33015150 | BOCATOMA PIJAO | 9 | 40 | AM | MCA02021 | [6 empty] | 2025-08-05 20:02:57.0
CRQ | 33035399 | 2020-09-15 00:00:00.0 | LABORATORIO DE AGUAS DE LA CORPORACIÓN AUTÓNOMA REGIONAL DEL QUINDÍO - CRQ | Simple |  |  | 1569 |  |  | 33015151 | ANTES CONFLUENCIA QUEBRADA BOQUÍA | 7 | 20 | AM | MCA036-20 | [6 empty] | 2025-08-05 20:02:57.0
CRQ | 33035400 | 2020-09-15 00:00:00.0 | LABORATORIO DE AGUAS DE LA CORPORACIÓN AUTÓNOMA REGIONAL DEL QUINDÍO - CRQ | Simple |  |  | 1555 |  |  | 33015152 | DESPU&#65533;S DEL VERTIMIENTO DE BOQU&#65533;A | 10 | 10 | AM | MCA038-20 | [6 empty] | 2025-08-05 20:02:57.0
CRQ | 33035401 | 2020-09-15 00:00:00.0 | LABORATORIO DE AGUAS DE LA CORPORACIÓN AUTÓNOMA REGIONAL DEL QUINDÍO - CRQ | Simple |  |  | 1555 |  |  | 33015154 | DESPUES DEL VERTIMIENTO DE BOQUIA | 10 | 10 | AM | MCA38-20 | [6 empty] | 2025-08-05 20:02:57.0
CRQ | 33035402 | 2020-12-11 00:00:00.0 | LABORATORIO DE AGUAS DE LA CORPORACIÓN AUTÓNOMA REGIONAL DEL QUINDÍO - CRQ | Simple |  |  | 618 |  |  | 33015153 | ANTES DE LA CONFLUENCIA CON RIO QUINDIO | 8 | 15 | AM | MCA081-20 | [6 empty] | 2025-08-05 20:02:57.0
CRQ | 33035405 | 2020-09-15 00:00:00.0 | LABORATORIO DE AGUAS DE LA CORPORACIÓN AUTÓNOMA REGIONAL DEL QUINDÍO - CRQ | Simple |  |  | 1213 |  |  | 33015157 | EN LA BOCATOMA DE EPA | 11 | 10 | AM | MCA039-20 | [6 empty] | 2025-08-05 20:02:57.0
CRQ | 33035407 | 2020-12-11 00:00:00.0 | LABORATORIO DE AGUAS DE LA CORPORACIÓN AUTÓNOMA REGIONAL DEL QUINDÍO - CRQ | Simple |  |  | 684 |  |  | 33015159 | ANTES INGRESO CIUDAD ARMENIA | 10 | 50 | AM | MCA084-20 | [6 empty] | 2025-08-05 20:02:57.0
CRQ | 33035409 | 2020-09-17 00:00:00.0 | LABORATORIO DE AGUAS DE LA CORPORACIÓN AUTÓNOMA REGIONAL DEL QUINDÍO - CRQ | Simple |  |  | 15 |  |  | 33015161 | BOCATOMA MONTENEGRO | 11 | 45 | AM | MCA042-20 | [6 empty] | 2025-08-05 20:02:57.0
CRQ | 33035411 | 2020-09-17 00:00:00.0 | LABORATORIO DE AGUAS DE LA CORPORACIÓN AUTÓNOMA REGIONAL DEL QUINDÍO - CRQ | Simple |  |  | 64 |  |  | 33015163 | BOCATOMA MONTENEGRO | 2 | 0 | PM | MCA043-20 | [6 empty] | 2025-08-05 20:02:57.0
CRQ | 33035412 | 2020-09-17 00:00:00.0 | LABORATORIO DE AGUAS DE LA CORPORACIÓN AUTÓNOMA REGIONAL DEL QUINDÍO - CRQ | Simple |  |  | 2233 |  |  | 33015164 | BOCATOMA MONTENEGRO | 8 | 50 | AM | MCA040-20 | [6 empty] | 2025-08-05 20:02:57.0
CRQ | 33035413 | 2020-09-17 00:00:00.0 | LABORATORIO DE AGUAS DE LA CORPORACIÓN AUTÓNOMA REGIONAL DEL QUINDÍO - CRQ | Simple |  |  | 104 |  |  | 33015165 | BOCATOMA MONTENEGRO | 10 | 4 | AM | MCA041-20 | [6 empty] | 2025-08-05 20:02:57.0
CRQ | 33035415 | 2020-04-03 00:00:00.0 | LABORATORIO DE AGUAS DE LA CORPORACIÓN AUTÓNOMA REGIONAL DEL QUINDÍO - CRQ | Simple |  |  | 2724 |  |  | 33015166 | EN LA BOCATOMA EPA | 9 | 15 | AM | MCA00420 | [6 empty] | 2025-08-05 20:02:57.0
CRQ | 33035465 | 2021-04-13 00:00:00.0 | LABORATORIO DE AGUAS DE LA CORPORACIÓN AUTÓNOMA REGIONAL DEL QUINDÍO - CRQ | Simple |  |  | 2837 |  |  | 33015223 | BOCATOMA EPA | 7 | 15 | AM | MCA029-21 | [6 empty] | 2025-08-05 20:02:57.0
CRQ | 33035466 | 2021-11-23 00:00:00.0 | LABORATORIO DE AGUAS DE LA CORPORACIÓN AUTÓNOMA REGIONAL DEL QUINDÍO - CRQ | Simple |  |  | 13892 |  |  | 33015224 | ESTACION LA ESPA&#65533;OLA | 10 | 30 | AM | MCA20221 | [6 empty] | 2025-08-05 20:02:57.0
CRQ | 33035467 | 2021-10-26 00:00:00.0 | LABORATORIO DE AGUAS DE LA CORPORACIÓN AUTÓNOMA REGIONAL DEL QUINDÍO - CRQ | Simple |  |  | 8697 |  |  | 33015225 | ANTES DE CONFLUENCIA CON LA QUEBRADA EL PESCADOR | 9 | 0 | AM | MCA176-21 | [6 empty] | 2025-08-05 20:02:57.0
CRQ | 33035468 | 2020-05-07 00:00:00.0 | LABORATORIO DE AGUAS DE LA CORPORACIÓN AUTÓNOMA REGIONAL DEL QUINDÍO - CRQ | Simple |  |  | 4332 |  |  | 33015226 | AGUAS ARRIBA DEL PUENTE BALBOA | 4 | 45 | PM | MCA00920 | [6 empty] | 2025-08-05 20:02:57.0
CRQ | 33035469 | 2021-08-04 00:00:00.0 | LABORATORIO DE AGUAS DE LA CORPORACIÓN AUTÓNOMA REGIONAL DEL QUINDÍO - CRQ | Simple |  |  | 6997 |  |  | 33015227 | ESTACION LA HERRADURA | 11 | 45 | AM | MCA02821 | [6 empty] | 2025-08-05 20:02:57.0
CRQ | 33035470 | 2021-04-13 00:00:00.0 | LABORATORIO DE AGUAS DE LA CORPORACIÓN AUTÓNOMA REGIONAL DEL QUINDÍO - CRQ | Simple |  |  | 9689 |  |  | 33015228 | BOCATOMA EPA CONTINGENCIA | 9 | 45 | AM | MCA030-21 | [6 empty] | 2025-08-05 20:02:57.0
CRQ | 33035471 | 2021-10-25 00:00:00.0 | LABORATORIO DE AGUAS DE LA CORPORACIÓN AUTÓNOMA REGIONAL DEL QUINDÍO - CRQ | Simple |  |  | 2508 |  |  | 33015229 | ANTES DE DESEMBOCAR EL RIO NAVARCO | 1 | 50 | PM | MCA174-21 | [6 empty] | 2025-08-05 20:02:57.0
CRQ | 33035472 | 2021-04-13 00:00:00.0 | LABORATORIO DE AGUAS DE LA CORPORACIÓN AUTÓNOMA REGIONAL DEL QUINDÍO - CRQ | Simple |  |  | 110 |  |  | 33015230 | BOCATOMA ARMENIA | 8 | 15 | AM | MCA031-21 | [6 empty] | 2025-08-05 20:02:57.0
CRQ | 33035473 | 2021-04-20 00:00:00.0 | LABORATORIO DE AGUAS DE LA CORPORACIÓN AUTÓNOMA REGIONAL DEL QUINDÍO - CRQ | Simple |  |  | 2142 |  |  | 33015232 | BOCATOMA EPA | 9 | 25 | AM | MCA042-21 | [6 empty] | 2025-08-05 20:02:57.0
CRQ | 33035474 | 2021-07-13 00:00:00.0 | LABORATORIO DE AGUAS DE LA CORPORACIÓN AUTÓNOMA REGIONAL DEL QUINDÍO - CRQ | Simple |  |  | 152 |  |  | 33014804 | BOCATOMA QUIMBAYA | 8 | 45 | AM | MCA07321 | [6 empty] | 2025-08-05 20:02:57.0
CRQ | 33035475 | 2021-07-19 00:00:00.0 | LABORATORIO DE AGUAS DE LA CORPORACIÓN AUTÓNOMA REGIONAL DEL QUINDÍO - CRQ | Simple |  |  | 10 |  |  | 33015233 | BOCATOMA CIRCASIA | 9 | 0 | AM | MCA077-21 | [6 empty] | 2025-08-05 20:02:57.0
CRQ | 33035476 | 2021-07-19 00:00:00.0 | LABORATORIO DE AGUAS DE LA CORPORACIÓN AUTÓNOMA REGIONAL DEL QUINDÍO - CRQ | Simple |  |  | 7 |  |  | 33015234 | BOCATOMA CIRCASIA | 10 | 0 | AM | MCA078-21 | [6 empty] | 2025-08-05 20:02:57.0
CRQ | 33035477 | 2021-07-22 00:00:00.0 | LABORATORIO DE AGUAS DE LA CORPORACIÓN AUTÓNOMA REGIONAL DEL QUINDÍO - CRQ | Simple |  |  | 7 |  |  | 33015235 | BOCATOMA SALENTO | 9 | 35 | AM | MCA079-21 | [6 empty] | 2025-08-05 20:02:57.0
CRQ | 33035478 | 2021-07-22 00:00:00.0 | LABORATORIO DE AGUAS DE LA CORPORACIÓN AUTÓNOMA REGIONAL DEL QUINDÍO - CRQ | Simple |  |  | 95 |  |  | 33015236 | BOCATOMA SALENTO | 8 | 5 | AM | MCA080-21 | [6 empty] | 2025-08-05 20:02:57.0
CRQ | 33035479 | 2021-07-22 00:00:00.0 | LABORATORIO DE AGUAS DE LA CORPORACIÓN AUTÓNOMA REGIONAL DEL QUINDÍO - CRQ | Simple |  |  | 11 |  |  | 33015237 | BOCATOMA SALENTO | 9 | 0 | AM | MCA081-21 | [6 empty] | 2025-08-05 20:02:57.0
CRQ | 33035480 | 2020-08-26 00:00:00.0 | LABORATORIO DE AGUAS DE LA CORPORACIÓN AUTÓNOMA REGIONAL DEL QUINDÍO - CRQ | Simple |  |  | 382 |  |  | 33015238 | PLANCHON | 8 | 0 | AM | MCA015-20 | [6 empty] | 2025-08-05 20:02:57.0
CRQ | 33035481 | 2020-12-11 00:00:00.0 | LABORATORIO DE AGUAS DE LA CORPORACIÓN AUTÓNOMA REGIONAL DEL QUINDÍO - CRQ | Simple |  |  | 13 |  |  | 33015239 | SECGTOR PUENTE PEATONAL CENTRO COMERCIAL SUR CONTAINERS | 11 | 0 | AM | MCA089-20 | [6 empty] | 2025-08-05 20:02:57.0
CRQ | 33035482 | 2021-07-22 00:00:00.0 | LABORATORIO DE AGUAS DE LA CORPORACIÓN AUTÓNOMA REGIONAL DEL QUINDÍO - CRQ | Simple |  |  | 6 |  |  | 33015240 | BOCATOMA SALENTO | 11 | 20 | AM | MCA082-21 | [6 empty] | 2025-08-05 20:02:57.0
CRQ | 33035483 | 2021-11-23 00:00:00.0 | LABORATORIO DE AGUAS DE LA CORPORACIÓN AUTÓNOMA REGIONAL DEL QUINDÍO - CRQ | Simple |  |  | 11068 |  |  | 33015241 | AGUAS ABAJO DESCARGA CASCO URBANO MONTENEGRO | 12 | 5 | PM | MCA20321 | [6 empty] | 2025-08-05 20:02:57.0
CRQ | 33035484 | 2021-10-25 00:00:00.0 | LABORATORIO DE AGUAS DE LA CORPORACIÓN AUTÓNOMA REGIONAL DEL QUINDÍO - CRQ | Simple |  |  | 4998 |  |  | 33015243 | DESPUES DE LA BOCATOMA LA TEBAIDA | 2 | 10 | PM | MCA175-21 | [6 empty] | 2025-08-05 20:02:57.0
CRQ | 33035485 | 2020-12-18 00:00:00.0 | LABORATORIO DE AGUAS DE LA CORPORACIÓN AUTÓNOMA REGIONAL DEL QUINDÍO - CRQ | Simple |  |  | 3076 |  |  | 33015244 | DESPUES DE LA CONFLUENCIA QUEBRADA LA JARAMILLA | 9 | 45 | AM | MCA087-20 | [6 empty] | 2025-08-05 20:02:57.0
CRQ | 33035505 | 2019-05-16 00:00:00.0 | LABORATORIO DE AGUAS DE LA CORPORACIÓN AUTÓNOMA REGIONAL DEL QUINDÍO - CRQ | Simple |  |  | 104 |  |  | 33015263 | EN LA INTERSECCION CON EL PUENTE PARA INGRESO AL 7 DE AGOSTO | 9 | 18 | AM | MCA01919 | [6 empty] | 2025-08-05 20:02:57.0
CRQ | 33035506 | 2021-07-14 00:00:00.0 | LABORATORIO DE AGUAS DE LA CORPORACIÓN AUTÓNOMA REGIONAL DEL QUINDÍO - CRQ | Simple |  |  | 2759 |  |  | 33015065 | BOCATOMA LA TEBAIDA | 10 | 50 | AM | MCA07521 | [6 empty] | 2025-08-05 20:02:57.0
CRQ | 33035507 | 2020-11-23 00:00:00.0 | LABORATORIO DE AGUAS DE LA CORPORACIÓN AUTÓNOMA REGIONAL DEL QUINDÍO - CRQ | Simple |  |  | 6980 |  |  | 33015264 | ANTES DE LA CONFLUENCIA QUEBRADA BOQUI | 7 | 0 | AM | MCA071-20 | [6 empty] | 2025-08-05 20:02:57.0
CRQ | 33035508 | 2019-05-16 00:00:00.0 | LABORATORIO DE AGUAS DE LA CORPORACIÓN AUTÓNOMA REGIONAL DEL QUINDÍO - CRQ | Simple |  |  | 115 |  |  | 33014601 | EN LA INTERSECCION CON LA AVENIDA LOS CAMELLOS | 10 | 20 | AM | MCA02019 | [6 empty] | 2025-08-05 20:02:57.0
CRQ | 33035525 | 2021-09-21 00:00:00.0 | LABORATORIO DE AGUAS DE LA CORPORACIÓN AUTÓNOMA REGIONAL DEL QUINDÍO - CRQ | Simple |  |  | 27 |  |  | 33015149 | BOCATOMA BUENAVISTA | 11 | 15 | AM | MCA112-21 | [6 empty] | 2025-08-05 20:02:57.0
CRQ | 33035545 | 2021-09-15 00:00:00.0 | LABORATORIO DE AGUAS DE LA CORPORACIÓN AUTÓNOMA REGIONAL DEL QUINDÍO - CRQ | Simple |  |  | 53 |  |  | 33015283 | BOCATOMA CALARCA | 9 | 10 | AM | MCA083-21 | [6 empty] | 2025-08-05 20:02:57.0
CRQ | 33035546 | 2020-08-26 00:00:00.0 | LABORATORIO DE AGUAS DE LA CORPORACIÓN AUTÓNOMA REGIONAL DEL QUINDÍO - CRQ | Simple |  |  | 270 |  |  | 33015284 | ANTES DE TRUCHAS COCORA | 1 | 46 | PM | MCA016-22 | [6 empty] | 2025-08-05 20:02:57.0
CRQ | 33035547 | 2020-11-23 00:00:00.0 | LABORATORIO DE AGUAS DE LA CORPORACIÓN AUTÓNOMA REGIONAL DEL QUINDÍO - CRQ | Simple |  |  | 6604 |  |  | 33015285 | DESPUES DEL VERTIMIENTO BOQUIA | 9 | 12 | AM | MCA073-20 | [6 empty] | 2025-08-05 20:02:57.0
CRQ | 33035548 | 2021-09-15 00:00:00.0 | LABORATORIO DE AGUAS DE LA CORPORACIÓN AUTÓNOMA REGIONAL DEL QUINDÍO - CRQ | Simple |  |  | 11 |  |  | 33015286 | BOCATOMA CALARCA | 11 | 55 | AM | MCA084-21 | [6 empty] | 2025-08-05 20:02:57.0
CRQ | 33035549 | 2021-09-15 00:00:00.0 | LABORATORIO DE AGUAS DE LA CORPORACIÓN AUTÓNOMA REGIONAL DEL QUINDÍO - CRQ | Simple |  |  | 56 |  |  | 33015287 | BOCATOMA CALARCA | 10 | 30 | AM | MCA085-21 | [6 empty] | 2025-08-05 20:02:57.0
CRQ | 33035550 | 2020-08-26 00:00:00.0 | LABORATORIO DE AGUAS DE LA CORPORACIÓN AUTÓNOMA REGIONAL DEL QUINDÍO - CRQ | Simple |  |  | 525 |  |  | 33015288 | EN EL ESCOBAL | 11 | 21 | AM | MCA017-22 | [6 empty] | 2025-08-05 20:02:57.0
CRQ | 33035585 | 2020-11-23 00:00:00.0 | LABORATORIO DE AGUAS DE LA CORPORACIÓN AUTÓNOMA REGIONAL DEL QUINDÍO - CRQ | Simple |  |  | 4252 |  |  | 33015323 | BOCATOMA EPA | 11 | 47 | AM | MCA074-20 | [6 empty] | 2025-08-05 20:02:57.0
CRQ | 33035605 | 2020-08-26 00:00:00.0 | LABORATORIO DE AGUAS DE LA CORPORACIÓN AUTÓNOMA REGIONAL DEL QUINDÍO - CRQ | Simple |  |  | 999 |  |  | 33015421 | ANTES DE CONFLUENCIA RIO QUINDIO | 12 | 20 | PM | MCA018-22 | [6 empty] | 2025-08-05 20:02:57.0
CRQ | 33035606 | 2020-08-27 00:00:00.0 | LABORATORIO DE AGUAS DE LA CORPORACIÓN AUTÓNOMA REGIONAL DEL QUINDÍO - CRQ | Simple |  |  | 469 |  |  | 33015422 | BOCATOMA CALARCA | 8 | 35 | AM | MCA01922 | [6 empty] | 2025-08-05 20:02:57.0
CRQ | 33035607 | 2020-08-27 00:00:00.0 | LABORATORIO DE AGUAS DE LA CORPORACIÓN AUTÓNOMA REGIONAL DEL QUINDÍO - CRQ | Simple |  |  | 14 |  |  | 33015423 | BOCATOMA CALARC&#65533; | 2 | 30 | PM | MCA02020 | [6 empty] | 2025-08-05 20:02:57.0
CRQ | 33035625 | 2020-08-27 00:00:00.0 | LABORATORIO DE AGUAS DE LA CORPORACIÓN AUTÓNOMA REGIONAL DEL QUINDÍO - CRQ | Simple |  |  | 49 |  |  | 33015443 | BOCATOMA CALARCA | 4 | 0 | PM | MCA02122 | [6 empty] | 2025-08-05 20:02:57.0
CRQ | 33035645 | 2020-08-27 00:00:00.0 | LABORATORIO DE AGUAS DE LA CORPORACIÓN AUTÓNOMA REGIONAL DEL QUINDÍO - CRQ | Simple |  |  | 194 |  |  | 33015483 | BOCATOMA CALARCA | 12 | 9 | PM | MCA02220 | [6 empty] | 2025-08-05 20:02:57.0
CRQ | 33035805 | 2021-10-13 00:00:00.0 | LABORATORIO DE AGUAS DE LA CORPORACIÓN AUTÓNOMA REGIONAL DEL QUINDÍO - CRQ | Simple |  |  | 15 |  |  | 33015523 | BOCATOMA PIJAO | 10 | 9 | AM | MCA148-21 | [6 empty] | 2025-08-05 20:02:57.0
CRQ | 33035806 | 2021-10-13 00:00:00.0 | LABORATORIO DE AGUAS DE LA CORPORACIÓN AUTÓNOMA REGIONAL DEL QUINDÍO - CRQ | Simple |  |  | 18 |  |  | 33015524 | BOCATOMA PIJAO | 11 | 18 | AM | MCA149-21 | [6 empty] | 2025-08-05 20:02:57.0
CRQ | 33036325 | 2021-05-20 00:00:00.0 | LABORATORIO DE AGUAS DE LA CORPORACIÓN AUTÓNOMA REGIONAL DEL QUINDÍO - CRQ | Simple |  |  | 237 |  |  | 33015566 | BOCATOMA CORDOBA | 11 | 18 | AM | MCA047-22 | [6 empty] | 2025-08-05 20:02:57.0
CRQ | 33036345 | 2021-05-25 00:00:00.0 | LABORATORIO DE AGUAS DE LA CORPORACIÓN AUTÓNOMA REGIONAL DEL QUINDÍO - CRQ | Simple |  |  | 596 |  |  | 33015583 | ANTES DE TRUCHAS COCORA | 12 | 50 | PM | MCA057-22 | [6 empty] | 2025-08-05 20:02:57.0
CRQ | 33037222 | 2021-05-25 00:00:00.0 | LABORATORIO DE AGUAS DE LA CORPORACIÓN AUTÓNOMA REGIONAL DEL QUINDÍO - CRQ | Simple |  |  | 2509 |  |  | 33014704 | EL ESCOBAL | 10 | 3 | AM | MCA057-21 | [6 empty] | 2025-08-05 20:02:57.0
CRQ | 33037223 | 2021-05-25 00:00:00.0 | LABORATORIO DE AGUAS DE LA CORPORACIÓN AUTÓNOMA REGIONAL DEL QUINDÍO - CRQ | Simple |  |  | 578 |  |  | 33016270 | EL PLANCHON | 7 | 36 | AM | MCA059-21 | [6 empty] | 2025-08-05 20:02:57.0
CRQ | 33037230 | 2021-05-25 00:00:00.0 | LABORATORIO DE AGUAS DE LA CORPORACIÓN AUTÓNOMA REGIONAL DEL QUINDÍO - CRQ | Simple |  |  | 883 |  |  | 33016277 | ANTES DEL RIO QUINDIO | 9 | 15 | AM | MCA060-21 | [6 empty] | 2025-08-05 20:02:57.0
CRQ | 33037246 | 2021-05-31 00:00:00.0 | LABORATORIO DE AGUAS DE LA CORPORACIÓN AUTÓNOMA REGIONAL DEL QUINDÍO - CRQ | Simple |  |  | 3075 |  |  | 33016284 | BOCATOMA CALARCA | 8 | 55 | AM | MCA061-21 | [6 empty] | 2025-08-05 20:02:57.0
CRQ | 33037285 | 2021-10-21 00:00:00.0 | LABORATORIO DE AGUAS DE LA CORPORACIÓN AUTÓNOMA REGIONAL DEL QUINDÍO - CRQ | Simple |  |  | 74 |  |  | 33016323 | BOCATOMA CIRCASIA | 1 | 35 | PM | MCA152-21 | [6 empty] | 2025-08-05 20:02:57.0
CRQ | 33037365 | 2021-10-21 00:00:00.0 | LABORATORIO DE AGUAS DE LA CORPORACIÓN AUTÓNOMA REGIONAL DEL QUINDÍO - CRQ | Simple |  |  | 60 |  |  | 33016403 | BOCATOMA CIRCASIA | 8 | 55 | AM | MCA150-21 | [6 empty] | 2025-08-05 20:02:57.0
CRQ | 33037366 | 2021-10-21 00:00:00.0 | LABORATORIO DE AGUAS DE LA CORPORACIÓN AUTÓNOMA REGIONAL DEL QUINDÍO - CRQ | Simple |  |  | 47 |  |  | 33016404 | BOCATOMA CIRCASIA | 1 | 35 | PM | MCA151-21 | [6 empty] | 2025-08-05 20:02:57.0
CRQ | 33040205 | 2022-01-27 00:00:00.0 | LABORATORIO DE AGUAS DE LA CORPORACIÓN AUTÓNOMA REGIONAL DEL QUINDÍO - CRQ | Simple |  |  | 20 |  |  | 33017143 | BOCATOMA SALENTO | 10 | 0 | AM | MCA 001-22 | [6 empty] | 2025-08-05 20:02:57.0
CRQ | 33040245 | 2022-01-27 00:00:00.0 | LABORATORIO DE FÍSICOQUÍMICA Y MICROBIOLOGÍA AMBIENTAL DE CORALINA | Simple |  |  | 135 |  |  | 33015235 | BOCATOMA SALENTO | 10 | 0 | AM | MCA001-22 | [6 empty] | 2025-08-05 20:02:57.0
CRQ | 33040246 | 2022-01-27 00:00:00.0 | LABORATORIO DE AGUAS DE LA CORPORACIÓN AUTÓNOMA REGIONAL DEL QUINDÍO - CRQ | Simple |  |  | 135 |  |  | 33015236 | BOCATOMA SALENTO | 8 | 30 | AM | MCA 002-22 | [6 empty] | 2025-08-05 20:02:57.0
CRQ | 33040247 | 2022-01-27 00:00:00.0 | LABORATORIO DE AGUAS DE LA CORPORACIÓN AUTÓNOMA REGIONAL DEL QUINDÍO - CRQ | Simple |  |  | 7 |  |  | 33015237 | BOCATOMA SALENTO | 9 | 15 | AM | MCA003-22 | [6 empty] | 2025-08-05 20:02:57.0
CRQ | 33040356 | 2022-01-27 00:00:00.0 | LABORATORIO DE AGUAS DE LA CORPORACIÓN AUTÓNOMA REGIONAL DEL QUINDÍO - CRQ | Simple |  |  | 9 |  |  | 33015240 | BOCATOMA SALENTO | 12 | 0 | PM | MCA004-22 | [6 empty] | 2025-08-05 20:02:57.0
CRQ | 33040359 | 2022-02-03 00:00:00.0 | LABORATORIO DE AGUAS DE LA CORPORACIÓN AUTÓNOMA REGIONAL DEL QUINDÍO - CRQ | Simple |  |  | 148 |  |  | 33015083 | BOCATOMA CALARCA | 9 | 2 | AM | MCA005-22 | [6 empty] | 2025-08-05 20:02:57.0
CRQ | 33042087 | 2023-02-06 00:00:00.0 | LABORATORIO DE AGUAS DE LA CORPORACIÓN AUTÓNOMA REGIONAL DEL QUINDÍO - CRQ | Simple |  |  | 131 |  |  | 33015230 | BOCATOMA ARMENIA | 7 | 55 | AM | MCA00123 | [6 empty] | 2025-08-05 20:02:57.0
CRQ | 33042105 | 2023-02-06 00:00:00.0 | LABORATORIO DE AGUAS DE LA CORPORACIÓN AUTÓNOMA REGIONAL DEL QUINDÍO - CRQ | Simple |  |  | 10.2 |  |  | 33014884 | BOCATOMA SALENTO | 9 | 55 | AM | MCA00323 | [6 empty] | 2025-08-05 20:02:57.0
CRQ | 33042107 | 2023-02-06 00:00:00.0 | LABORATORIO DE AGUAS DE LA CORPORACIÓN AUTÓNOMA REGIONAL DEL QUINDÍO - CRQ | Simple |  |  | 3900 |  |  | 33015232 | BOCATOMA EPA | 8 | 55 | AM | MCA00223 | [6 empty] | 2025-08-05 20:02:57.0
CRQ | 33042108 | 2023-02-06 00:00:00.0 | LABORATORIO DE AGUAS DE LA CORPORACIÓN AUTÓNOMA REGIONAL DEL QUINDÍO - CRQ | Simple |  |  | 4700 |  |  | 33015228 | BOCATOMA EPA CONTINGENCIA | 11 | 50 | AM | MCA00423 | [6 empty] | 2025-08-05 20:02:57.0
CRQ | 33042125 | 2023-02-08 00:00:00.0 | LABORATORIO DE AGUAS DE LA CORPORACIÓN AUTÓNOMA REGIONAL DEL QUINDÍO - CRQ | Simple |  |  | 248 |  |  | 33015443 | BOCATOMA CALARCA | 8 | 5 | AM | MCA00823 | [6 empty] | 2025-08-05 20:02:57.0
CRQ | 33042126 | 2023-02-08 00:00:00.0 | LABORATORIO DE AGUAS DE LA CORPORACIÓN AUTÓNOMA REGIONAL DEL QUINDÍO - CRQ | Simple |  |  | 21.4 |  |  | 33015286 | BOCATOMA CALARCA | 12 | 4 | PM | MCA00923 | [6 empty] | 2025-08-05 20:02:57.0
CRQ | 33042127 | 2023-02-08 00:00:00.0 | LABORATORIO DE AGUAS DE LA CORPORACIÓN AUTÓNOMA REGIONAL DEL QUINDÍO - CRQ | Simple |  |  | 147 |  |  | 33015104 | BOCATOMA CALARCA | 10 | 31 | AM | MCA01023 | [6 empty] | 2025-08-05 20:02:57.0
CRQ | 33042128 | 2023-02-08 00:00:00.0 | LABORATORIO DE AGUAS DE LA CORPORACIÓN AUTÓNOMA REGIONAL DEL QUINDÍO - CRQ | Simple |  |  | 1520 |  |  | 33016284 | BOCATOMA CALARCA | 8 | 33 | AM | MCA01123 | [6 empty] | 2025-08-05 20:02:57.0
CRQ | 33042245 | 2023-02-09 00:00:00.0 | LABORATORIO DE AGUAS DE LA CORPORACIÓN AUTÓNOMA REGIONAL DEL QUINDÍO - CRQ | Simple |  |  | 72.3 |  |  | 33014806 | BOCATOMA SALENTO | 8 | 55 | AM | MCA01223 | [6 empty] | 2025-08-05 20:02:57.0
CRQ | 33042425 | 2023-02-09 00:00:00.0 | LABORATORIO DE AGUAS DE LA CORPORACIÓN AUTÓNOMA REGIONAL DEL QUINDÍO - CRQ | Simple |  |  | 7.47 |  |  | 33015236 | BOCATOMA SALENTO | 9 | 30 | AM | MCA01323 | [6 empty] | 2025-08-05 20:02:57.0
CRQ | 33042605 | 2023-02-09 00:00:00.0 | LABORATORIO DE AGUAS DE LA CORPORACIÓN AUTÓNOMA REGIONAL DEL QUINDÍO - CRQ | Simple |  |  | 13.9 |  |  | 33015237 | BOCATOMA SALENTO | 10 | 14 | AM | MCA01423 | [6 empty] | 2025-08-05 20:02:57.0
CRQ | 33042608 | 2023-02-13 00:00:00.0 | LABORATORIO DE AGUAS DE LA CORPORACIÓN AUTÓNOMA REGIONAL DEL QUINDÍO - CRQ | Simple |  |  | 5140 |  |  | 33017783 | BOCATOMA LA TEBAIDA | 10 | 15 | AM | MCA01623 | [6 empty] | 2025-08-05 20:02:57.0
CRQ | 33042609 | 2023-02-13 00:00:00.0 | LABORATORIO DE AGUAS DE LA CORPORACIÓN AUTÓNOMA REGIONAL DEL QUINDÍO - CRQ | Simple |  |  | 2840 |  |  | 33015103 | BOCATOMA LA TEBAIDA SOBRANTE PCH EL BAYONA | 10 | 30 | AM | MCA01723 | [6 empty] | 2025-08-05 20:02:57.0
CRQ | 33042610 | 2023-02-13 00:00:00.0 | LABORATORIO DE AGUAS DE LA CORPORACIÓN AUTÓNOMA REGIONAL DEL QUINDÍO - CRQ | Simple |  |  | 30.6 |  |  | 33015149 | BOCATOMA BUENAVISTA | 7 | 59 | AM | MCA01823 | [6 empty] | 2025-08-05 20:02:57.0
CRQ | 33042611 | 2023-02-07 00:00:00.0 | LABORATORIO DE AGUAS DE LA CORPORACIÓN AUTÓNOMA REGIONAL DEL QUINDÍO - CRQ | Simple |  |  | 70.4 |  |  | 33015566 | BOCATOMA CORDOBA | 1 | 10 | PM | MCA00723 | [6 empty] | 2025-08-05 20:02:57.0
CRQ | 33042804 | 2023-02-07 00:00:00.0 | LABORATORIO DE AGUAS DE LA CORPORACIÓN AUTÓNOMA REGIONAL DEL QUINDÍO - CRQ | Simple |  |  | 36 |  |  | 33015044 | BOCATOMA PIJAO | 11 | 37 | AM | MCA00523 | [6 empty] | 2025-08-05 20:02:57.0
CRQ | 33042805 | 2023-02-14 00:00:00.0 | LABORATORIO DE AGUAS DE LA CORPORACIÓN AUTÓNOMA REGIONAL DEL QUINDÍO - CRQ | Simple |  |  | 305 |  |  | 33014804 | BOCATOMA QUIMBAYA | 7 | 50 | AM | MCA02023 | [6 empty] | 2025-08-05 20:02:57.0
CRQ | 33042818 | 2023-02-14 00:00:00.0 | LABORATORIO DE AGUAS DE LA CORPORACIÓN AUTÓNOMA REGIONAL DEL QUINDÍO - CRQ | Simple |  |  | 15.7 |  |  | 33005238 | BOCATOMA CIRCASIA | 11 | 1 | AM | MCA02123 | [6 empty] | 2025-08-05 20:02:57.0
CRQ | 33042819 | 2023-02-14 00:00:00.0 | LABORATORIO DE AGUAS DE LA CORPORACIÓN AUTÓNOMA REGIONAL DEL QUINDÍO - CRQ | Simple |  |  | 90.9 |  |  | 33016403 | BOCATOMA CIRCASIA | 10 | 39 | AM | MCA02223 | [6 empty] | 2025-08-05 20:02:57.0
CRQ | 33042827 | 2023-02-14 00:00:00.0 | LABORATORIO DE AGUAS DE LA CORPORACIÓN AUTÓNOMA REGIONAL DEL QUINDÍO - CRQ | Simple |  |  | 15.7 |  |  | 33014983 | BOCATOMA CIRCASIA | 9 | 28 | AM | MCA02323 | [6 empty] | 2025-08-05 20:02:57.0
CRQ | 33042831 | 2023-02-23 00:00:00.0 | LABORATORIO DE AGUAS DE LA CORPORACIÓN AUTÓNOMA REGIONAL DEL QUINDÍO - CRQ | Simple |  |  | 6.41 |  |  | 33006138 | BOCATOMA CIRCASIA | 10 | 6 | AM | MCA04723 | [6 empty] | 2025-08-05 20:02:57.0
CRQ | 33042832 | 2023-02-23 00:00:00.0 | LABORATORIO DE AGUAS DE LA CORPORACIÓN AUTÓNOMA REGIONAL DEL QUINDÍO - CRQ | Simple |  |  | 9.13 |  |  | 33015234 | BOCATOMA CIRCASIA | 8 | 6 | AM | MCA04823 | [6 empty] | 2025-08-05 20:02:57.0
CRQ | 33042834 | 2023-02-23 00:00:00.0 | LABORATORIO DE AGUAS DE LA CORPORACIÓN AUTÓNOMA REGIONAL DEL QUINDÍO - CRQ | Simple |  |  | 29.7 |  |  | 33015233 | BOCATOMA CIRCASIA | 7 | 25 | AM | MCA04923 | [6 empty] | 2025-08-05 20:02:57.0
CRQ | 33042835 | 2023-02-27 00:00:00.0 | LABORATORIO DE AGUAS DE LA CORPORACIÓN AUTÓNOMA REGIONAL DEL QUINDÍO - CRQ | Simple |  |  | 1.78 |  |  | 33017803 | PREDIO LA GUAIRA | 12 | 30 | PM | MCA05423 | [6 empty] | 2025-08-05 20:02:57.0
CRQ | 33042837 | 2023-03-02 00:00:00.0 | LABORATORIO DE AGUAS DE LA CORPORACIÓN AUTÓNOMA REGIONAL DEL QUINDÍO - CRQ | Simple |  |  | 1500 |  |  | 33015164 | BOCATOMA MONTENEGRO | 9 | 25 | AM | MCA05523 | [6 empty] | 2025-08-05 20:02:57.0
CRQ | 33042845 | 2023-03-02 00:00:00.0 | LABORATORIO DE AGUAS DE LA CORPORACIÓN AUTÓNOMA REGIONAL DEL QUINDÍO - CRQ | Simple |  |  | 52.9 |  |  | 33015144 | BOCATOMA MONTENEGRO | 8 | 29 | AM | MCA05623 | [6 empty] | 2025-08-05 20:02:57.0
CRQ | 33042846 | 2023-03-02 00:00:00.0 | LABORATORIO DE AGUAS DE LA CORPORACIÓN AUTÓNOMA REGIONAL DEL QUINDÍO - CRQ | Simple |  |  | 22.9 |  |  | 33015146 | BOCATOMA MONTENEGRO | 8 | 39 | AM | MCA05723 | [6 empty] | 2025-08-05 20:02:57.0
CRQ | 33042847 | 2023-03-02 00:00:00.0 | LABORATORIO DE AGUAS DE LA CORPORACIÓN AUTÓNOMA REGIONAL DEL QUINDÍO - CRQ | Simple |  |  | 23 |  |  | 33015147 | BOCATOMA MONTENEGRO | 11 | 38 | AM | MCA05823 | [6 empty] | 2025-08-05 20:02:57.0
CRQ | 33042848 | 2023-03-02 00:00:00.0 | LABORATORIO DE AGUAS DE LA CORPORACIÓN AUTÓNOMA REGIONAL DEL QUINDÍO - CRQ | Simple |  |  | 1750 |  |  | 33014805 | BOCATOMA MONTENEGRO (CONTINGENCIA) | 9 | 36 | AM | MCA05923 | [6 empty] | 2025-08-05 20:02:57.0
CRQ | 33042849 | 2023-03-06 00:00:00.0 | LABORATORIO DE AGUAS DE LA CORPORACIÓN AUTÓNOMA REGIONAL DEL QUINDÍO - CRQ | Simple |  |  | 6.64 |  |  | 33017823 | PORVENIR LOTE 2 | 1 | 50 | PM | MCA06123 | [6 empty] | 2025-08-05 20:02:57.0
CRQ | 33042885 | 2023-03-06 00:00:00.0 | LABORATORIO DE AGUAS DE LA CORPORACIÓN AUTÓNOMA REGIONAL DEL QUINDÍO - CRQ | Simple |  |  | 14.6 |  |  | 33017843 | EL PORVENIR | 12 | 1 | PM | MCA06223 | [6 empty] | 2025-08-05 20:02:57.0
CRQ | 33042886 | 2023-04-13 00:00:00.0 | LABORATORIO DE AGUAS DE LA CORPORACIÓN AUTÓNOMA REGIONAL DEL QUINDÍO - CRQ | Simple |  |  | 213 |  |  | 33017844 | ANTES DE DESEMBOCAR LA QUEBRADA ARENOSA | 11 | 51 | AM | MCA09423 | [6 empty] | 2025-08-05 20:02:57.0
CRQ | 33042905 | 2023-04-13 00:00:00.0 | LABORATORIO DE AGUAS DE LA CORPORACIÓN AUTÓNOMA REGIONAL DEL QUINDÍO - CRQ | Simple |  |  | 26.9 |  |  | 33017863 | DESPUES DE LA BOCATOMA CIRCASIA | 2 | 28 | PM | MCA09523 | [6 empty] | 2025-08-05 20:02:57.0
CRQ | 33042906 | 2023-04-13 00:00:00.0 | LABORATORIO DE AGUAS DE LA CORPORACIÓN AUTÓNOMA REGIONAL DEL QUINDÍO - CRQ | Simple |  |  | 474 |  |  | 33017864 | AGUAS ARRIBA ANTES DE DESEMBOCAR QUEBRADA CAJONES | 9 | 8 | AM | MCA09623 | [6 empty] | 2025-08-05 20:02:57.0
CRQ | 33042907 | 2023-04-13 00:00:00.0 | LABORATORIO DE AGUAS DE LA CORPORACIÓN AUTÓNOMA REGIONAL DEL QUINDÍO - CRQ | Simple |  |  | 94.5 |  |  | 33017865 | ANTES DE DESEMBOCAR AL RIO ROBLE (ANTES DEL VERTIMIENTO) | 8 | 50 | AM | MCA09723 | [6 empty] | 2025-08-05 20:02:57.0
CRQ | 33042916 | 2023-04-27 00:00:00.0 | LABORATORIO DE AGUAS DE LA CORPORACIÓN AUTÓNOMA REGIONAL DEL QUINDÍO - CRQ | Simple |  |  | 459 |  |  | 33017883 | AGUAS ARRIBA DESEMBOCADURA QUEBRADA LAS CRUCES | 9 | 0 | AM | MCA12123 | [6 empty] | 2025-08-05 20:02:57.0
CRQ | 33042918 | 2023-04-27 00:00:00.0 | LABORATORIO DE AGUAS DE LA CORPORACIÓN AUTÓNOMA REGIONAL DEL QUINDÍO - CRQ | Simple |  |  | 406 |  |  | 33017884 | ANTES DESEMBOCADURA A QUEBRADA PORTACHUELO | 8 | 42 | AM | MCA12223 | [6 empty] | 2025-08-05 20:02:57.0
CRQ | 33043545 | 2023-04-27 00:00:00.0 | LABORATORIO DE AGUAS DE LA CORPORACIÓN AUTÓNOMA REGIONAL DEL QUINDÍO - CRQ | Simple |  |  | 1800 |  |  | 33018023 | DESPUES DE DESEMBOCADURA QUEBRADA PORTACHUELO | 1 | 9 | PM | MCA12323 | [6 empty] | 2025-08-05 20:02:57.0
CRQ | 33043546 | 2023-04-27 00:00:00.0 | LABORATORIO DE AGUAS DE LA CORPORACIÓN AUTÓNOMA REGIONAL DEL QUINDÍO - CRQ | Simple |  |  | 1100 |  |  | 33018024 | ANTES DE DESEMBOCAR AL RIO ROBLE | 12 | 30 | PM | MCA09823 | [6 empty] | 2025-08-05 20:02:57.0
CRQ | 33043547 | 2023-05-04 00:00:00.0 | LABORATORIO DE AGUAS DE LA CORPORACIÓN AUTÓNOMA REGIONAL DEL QUINDÍO - CRQ | Simple |  |  | 36.9 |  |  | 33015150 | BOCATOMA PIJAO | 12 | 11 | PM | MCA01923 | [6 empty] | 2025-08-05 20:02:57.0
CRQ | 33043548 | 2023-05-04 00:00:00.0 | LABORATORIO DE AGUAS DE LA CORPORACIÓN AUTÓNOMA REGIONAL DEL QUINDÍO - CRQ | Simple |  |  | 3850 |  |  | 33015241 | AGUAS ABAJO DESCARGA CASCO URBANO MONTENEGRO | 6 | 50 | AM | MCA12623 | [6 empty] | 2025-08-05 20:02:57.0
CRQ | 33043554 | 2023-05-04 00:00:00.0 | LABORATORIO DE AGUAS DE LA CORPORACIÓN AUTÓNOMA REGIONAL DEL QUINDÍO - CRQ | Simple |  |  | 4520 |  |  | 33015105 | ESTACION LIMNIGRAFICA LA ESPAÑOLA | 9 | 15 | AM | MCA12723 | [6 empty] | 2025-08-05 20:02:57.0
CRQ | 33043557 | 2023-05-04 00:00:00.0 | LABORATORIO DE AGUAS DE LA CORPORACIÓN AUTÓNOMA REGIONAL DEL QUINDÍO - CRQ | Simple |  |  | 8730 |  |  | 33018043 | ANTES DE DESEMBOCAR LA QUEBRADA EL PESCADOR | 2 | 20 | PM | MCA12823 | [6 empty] | 2025-08-05 20:02:57.0
CRQ | 33043560 | 2023-05-11 00:00:00.0 | LABORATORIO DE AGUAS DE LA CORPORACIÓN AUTÓNOMA REGIONAL DEL QUINDÍO - CRQ | Simple |  |  | 5570 |  |  | 33018044 | ANTES DE DESEMBOCAR AL RIO QUINDIO | 7 | 36 | AM | MCA12923 | [6 empty] | 2025-08-05 20:02:57.0
CRQ | 33043561 | 2023-05-16 00:00:00.0 | LABORATORIO DE AGUAS DE LA CORPORACIÓN AUTÓNOMA REGIONAL DEL QUINDÍO - CRQ | Simple |  |  | 1870 |  |  | 33018063 | ANTES DE DESEMBOCADURA DE QUEBRADA LA SOLEDAD | 8 | 11 | AM | MCA12623 | [6 empty] | 2025-08-05 20:02:57.0
CRQ | 33043562 | 2023-06-20 00:00:00.0 | LABORATORIO DE AGUAS DE LA CORPORACIÓN AUTÓNOMA REGIONAL DEL QUINDÍO - CRQ | Simple |  |  | 16.1 |  |  | 33018064 | PREDIO QUIMBAYA | 11 | 4 | AM | MCA18023 | [6 empty] | 2025-08-05 20:02:57.0
CRQ | 33043563 | 2023-07-31 00:00:00.0 | LABORATORIO DE AGUAS DE LA CORPORACIÓN AUTÓNOMA REGIONAL DEL QUINDÍO - CRQ | Simple |  |  | 344 |  |  | 33014621 | AGUAS ARRIBA BOCATOMA TRUCHAS COCORA | 7 | 10 | AM | MCA22623 | [6 empty] | 2025-08-05 20:02:57.0
CRQ | 33043565 | 2023-08-01 00:00:00.0 | LABORATORIO DE AGUAS DE LA CORPORACIÓN AUTÓNOMA REGIONAL DEL QUINDÍO - CRQ | Simple |  |  | 1120 |  |  | 33018083 | ANTES DE LA CONFLUENCIA CON EL RIO NAVARCO | 7 | 5 | AM | MCA23223 | [6 empty] | 2025-08-05 20:02:57.0
CRQ | 33043566 | 2023-08-02 00:00:00.0 | LABORATORIO DE AGUAS DE LA CORPORACIÓN AUTÓNOMA REGIONAL DEL QUINDÍO - CRQ | Simple |  |  | 276 |  |  | 33018085 | ANTES DE LA CONFLUENCIA CON EL RIO ROBLE | 10 | 5 | AM | MCA23623 | [6 empty] | 2025-08-05 20:02:57.0
CRQ | 33043585 | 2023-08-02 00:00:00.0 | LABORATORIO DE AGUAS DE LA CORPORACIÓN AUTÓNOMA REGIONAL DEL QUINDÍO - CRQ | Simple |  |  | 705 |  |  | 33018103 | ANTES DE LA BOCATOMA DEL MUNICIPIO DE MONTENEGRO | 7 | 45 | AM | MCA23823 | [6 empty] | 2025-08-05 20:02:57.0
CRQ | 33043587 | 2023-08-02 00:00:00.0 | LABORATORIO DE AGUAS DE LA CORPORACIÓN AUTÓNOMA REGIONAL DEL QUINDÍO - CRQ | Simple |  |  | 740 |  |  | 33018104 | INICIO DEL TRAMO, ANTES DE LA CONFLUENCIA CON LA QUEBRADA ARMENIA | 12 | 10 | PM | MCA23923 | [6 empty] | 2025-08-05 20:02:57.0
CRQ | 33043588 | 2023-08-08 00:00:00.0 | LABORATORIO DE AGUAS DE LA CORPORACIÓN AUTÓNOMA REGIONAL DEL QUINDÍO - CRQ | Simple |  |  | 1291 |  |  | 33018106 | DESPUES DEL CASCO URBANO DE ARMENIA | 11 | 0 | AM | MCA24923 | [6 empty] | 2025-08-05 20:02:57.0
CRQ | 33043589 | 2023-08-08 00:00:00.0 | LABORATORIO DE AGUAS DE LA CORPORACIÓN AUTÓNOMA REGIONAL DEL QUINDÍO - CRQ | Simple |  |  | 602 |  |  | 33018107 | ANTES DE LA CONFLUENCIA CON LA QUEBRADA ZANJON HONDO | 9 | 55 | AM | MCA25023 | [6 empty] | 2025-08-05 20:02:57.0
CRQ | 33043605 | 2023-08-09 00:00:00.0 | LABORATORIO DE AGUAS DE LA CORPORACIÓN AUTÓNOMA REGIONAL DEL QUINDÍO - CRQ | Simple |  |  | 1680 |  |  | 33018123 | AGUAS ABAJO DE LA BOCATOMA DEL MUNICIPIO DE LA TEBAIDA | 11 | 30 | AM | MCA25123 | [6 empty] | 2025-08-05 20:02:57.0
CRQ | 33043606 | 2023-08-09 00:00:00.0 | LABORATORIO DE AGUAS DE LA CORPORACIÓN AUTÓNOMA REGIONAL DEL QUINDÍO - CRQ | Simple |  |  | 1880 |  |  | 33015225 | ANTES DE CONFLUENCIA CON LA QUEBRADA EL PESCADOR | 8 | 45 | AM | MCA25323 | [6 empty] | 2025-08-05 20:02:57.0
CRQ | 33043607 | 2023-08-09 00:00:00.0 | LABORATORIO DE AGUAS DE LA CORPORACIÓN AUTÓNOMA REGIONAL DEL QUINDÍO - CRQ | Simple |  |  | 172 |  |  | 33018124 | AL FINAL DEL TRAMO, ANTES DE LA DESEMBOCADURA AL RIO QUINDIO | 7 | 40 | AM | MCA25423 | [6 empty] | 2025-08-05 20:02:57.0
CRQ | 33043625 | 2023-08-09 00:00:00.0 | LABORATORIO DE AGUAS DE LA CORPORACIÓN AUTÓNOMA REGIONAL DEL QUINDÍO - CRQ | Simple |  |  | 6.1 |  |  | 33018143 | INICIO DEL TRAMO | 12 | 30 | PM | MCA25523 | [6 empty] | 2025-08-05 20:02:57.0
CRQ | 33043626 | 2023-08-10 00:00:00.0 | LABORATORIO DE AGUAS DE LA CORPORACIÓN AUTÓNOMA REGIONAL DEL QUINDÍO - CRQ | Simple |  |  | 4080 |  |  | 33018144 | AGUAS ARRIBA DEL PUENTE SAN NICOLAS, 200 MTS APROX. ESTACION PROYECTO PATRULLA AMB FASE IV | 8 | 15 | AM | MCA25723 | [6 empty] | 2025-08-05 20:02:57.0
CRQ | 33043627 | 2023-08-10 00:00:00.0 | LABORATORIO DE AGUAS DE LA CORPORACIÓN AUTÓNOMA REGIONAL DEL QUINDÍO - CRQ | Simple |  |  | 1824 |  |  | 33018145 | ANTES DE LA CONFLUENCIA CON LA QUEBRADA EL PESCADOR (ESTACION RQUINDIO4 PERTENECIENTE A LA RED DE 102 PUNTOS) | 10 | 20 | AM | MCA25923 | [6 empty] | 2025-08-05 20:02:57.0
CRQ | 33043628 | 2023-08-10 00:00:00.0 | LABORATORIO DE AGUAS DE LA CORPORACIÓN AUTÓNOMA REGIONAL DEL QUINDÍO - CRQ | Simple |  |  | 1700 |  |  | 33018146 | A LA ALTURA PUENTE BALBOA. ESTACION PROYECTO PATRULLA AMB FASE IV (CIERRE TRAMO) | 11 | 30 | AM | MCA26023 | [6 empty] | 2025-08-05 20:02:57.0
CRQ | 33043629 | 2023-08-14 00:00:00.0 | LABORATORIO DE AGUAS DE LA CORPORACIÓN AUTÓNOMA REGIONAL DEL QUINDÍO - CRQ | Simple |  |  | 223 |  |  | 33018147 | FINAL DEL TRAMO, ANTES DE LA CONFUENCIA CON LA QUEBRADA EL JARDIN | 9 | 30 | AM | MCA26123 | [6 empty] | 2025-08-05 20:02:57.0
CRQ | 33043630 | 2023-08-14 00:00:00.0 | LABORATORIO DE AGUAS DE LA CORPORACIÓN AUTÓNOMA REGIONAL DEL QUINDÍO - CRQ | Simple |  |  | 222 |  |  | 33018148 | FINAL DEL TRAMO, ANTES DE LA DESEMBOCADURA A LA QUEBRADA EL JARDIN | 10 | 5 | AM | MCA26223 | [6 empty] | 2025-08-05 20:02:57.0
CRQ | 33043631 | 2023-08-14 00:00:00.0 | LABORATORIO DE AGUAS DE LA CORPORACIÓN AUTÓNOMA REGIONAL DEL QUINDÍO - CRQ | Simple |  |  | 110 |  |  | 33018149 | INICIO DEL TRAMO | 8 | 0 | AM | MCA26323 | [6 empty] | 2025-08-05 20:02:57.0
CRQ | 33043700 | 2023-08-16 00:00:00.0 | LABORATORIO DE AGUAS DE LA CORPORACIÓN AUTÓNOMA REGIONAL DEL QUINDÍO - CRQ | Simple |  |  | 857 |  |  | 33018183 | INICIO DEL TRAMO | 8 | 52 | AM | MCA26423 | [6 empty] | 2025-08-05 20:02:57.0
CRQ | 33043701 | 2023-08-16 00:00:00.0 | LABORATORIO DE AGUAS DE LA CORPORACIÓN AUTÓNOMA REGIONAL DEL QUINDÍO - CRQ | Simple |  |  | 133 |  |  | 33018184 | INICIO DEL TRAMO, ANTES DEL CASCO URBANO DE CORDOBA | 8 | 5 | AM | MCA26523 | [6 empty] | 2025-08-05 20:02:57.0
CRQ | 33043702 | 2023-08-16 00:00:00.0 | LABORATORIO DE AGUAS DE LA CORPORACIÓN AUTÓNOMA REGIONAL DEL QUINDÍO - CRQ | Simple |  |  | 2080 |  |  | 33018185 | ANTES DE LA DESEMBOCADURA AL RIO VERDE | 10 | 30 | AM | MCA26623 | [6 empty] | 2025-08-05 20:02:57.0
CRQ | 33043703 | 2023-08-16 00:00:00.0 | LABORATORIO DE AGUAS DE LA CORPORACIÓN AUTÓNOMA REGIONAL DEL QUINDÍO - CRQ | Simple |  |  | 2270 |  |  | 33018186 | ANTES DE LA CONFLUENCIA CON EL RIO SANTO DOMINGO | 9 | 40 | AM | MCA26723 | [6 empty] | 2025-08-05 20:02:57.0
CRQ | 33043705 | 2023-08-17 00:00:00.0 | LABORATORIO DE AGUAS DE LA CORPORACIÓN AUTÓNOMA REGIONAL DEL QUINDÍO - CRQ | Simple |  |  | 5.45 |  |  | 33018187 | ANTES DEL VERTIMIENTO QMD1 SOBRE LA QUEBRADA LAS MARGARITAS | 12 | 50 | PM | MCA26823 | [6 empty] | 2025-08-05 20:02:57.0
CRQ | 33043725 | 2023-08-17 00:00:00.0 | LABORATORIO DE AGUAS DE LA CORPORACIÓN AUTÓNOMA REGIONAL DEL QUINDÍO - CRQ | Simple |  |  | 39.1 |  |  | 33018203 | FINAL DEL TRAMO | 11 | 17 | AM | MCA26923 | [6 empty] | 2025-08-05 20:02:57.0
CRQ | 33043726 | 2023-08-17 00:00:00.0 | LABORATORIO DE AGUAS DE LA CORPORACIÓN AUTÓNOMA REGIONAL DEL QUINDÍO - CRQ | Simple |  |  | 55.5 |  |  | 33011721 | DESPUES CASCO URBANO BUENAVISTA | 12 | 9 | PM | MCA27023 | [6 empty] | 2025-08-05 20:02:57.0
CRQ | 33043727 | 2023-08-17 00:00:00.0 | LABORATORIO DE AGUAS DE LA CORPORACIÓN AUTÓNOMA REGIONAL DEL QUINDÍO - CRQ | Simple |  |  | 366 |  |  | 33018223 | ANTES DE LA DESEMBOCADURA AL RIO BARRAGAN | 9 | 46 | AM | MCA27223 | [6 empty] | 2025-08-05 20:02:57.0
CRQ | 33043728 | 2023-08-22 00:00:00.0 | LABORATORIO DE AGUAS DE LA CORPORACIÓN AUTÓNOMA REGIONAL DEL QUINDÍO - CRQ | Simple |  |  | 99.1 |  |  | 33018224 | ANTES DE LA DESEMBOCADURA DELA QUEBRADA CAJONES EN EL RIO ROBLE | 9 | 20 | AM | MCA27323 | [6 empty] | 2025-08-05 20:02:57.0
CRQ | 33043729 | 2023-08-22 00:00:00.0 | LABORATORIO DE AGUAS DE LA CORPORACIÓN AUTÓNOMA REGIONAL DEL QUINDÍO - CRQ | Simple |  |  | 98.3 |  |  | 33018225 | AGUAS ARRIBA DE LA DESCARGA MUNICIPAL QCD_09 | 8 | 33 | AM | MCA27423 | [6 empty] | 2025-08-05 20:02:57.0
CRQ | 33043730 | 2023-08-22 00:00:00.0 | LABORATORIO DE AGUAS DE LA CORPORACIÓN AUTÓNOMA REGIONAL DEL QUINDÍO - CRQ | Simple |  |  | 191 |  |  | 33006300 | ANTES CONFLUENCIA CON LA QUEBRADA CAJONES | 9 | 50 | AM | MCA27523 | [6 empty] | 2025-08-05 20:02:57.0
CRQ | 33043731 | 2023-08-23 00:00:00.0 | LABORATORIO DE AGUAS DE LA CORPORACIÓN AUTÓNOMA REGIONAL DEL QUINDÍO - CRQ | Simple |  |  | 154 |  |  | 33018226 | FINAL DEL TRAMO | 8 | 29 | AM | MCA27923 | [6 empty] | 2025-08-05 20:02:57.0
CRQ | 33043732 | 2023-08-23 00:00:00.0 | LABORATORIO DE AGUAS DE LA CORPORACIÓN AUTÓNOMA REGIONAL DEL QUINDÍO - CRQ | Simple |  |  | 342 |  |  | 33018227 | INICIO DEL TRAMO | 10 | 57 | AM | MCA28023 | [6 empty] | 2025-08-05 20:02:57.0
CRQ | 33043733 | 2023-08-23 00:00:00.0 | LABORATORIO DE AGUAS DE LA CORPORACIÓN AUTÓNOMA REGIONAL DEL QUINDÍO - CRQ | Simple |  |  | 69.5 |  |  | 33018228 | FINAL DEL TRAMO, ANTES DE LA DESEMBOCADURA DE LA QUEBRADA CAMPO ALEGRE | 1 | 15 | PM | MCA28223 | [6 empty] | 2025-08-05 20:02:57.0
CRQ | 33043734 | 2023-08-24 00:00:00.0 | LABORATORIO DE AGUAS DE LA CORPORACIÓN AUTÓNOMA REGIONAL DEL QUINDÍO - CRQ | Simple |  |  | 1100 |  |  | 33018229 | FINAL DEL TRAMO, ANTES DE LA DESEMBOCADURA AL RIO LA VIEJA | 10 | 9 | AM | MCA28523 | [6 empty] | 2025-08-05 20:02:57.0
CRQ | 33043735 | 2023-08-24 00:00:00.0 | LABORATORIO DE AGUAS DE LA CORPORACIÓN AUTÓNOMA REGIONAL DEL QUINDÍO - CRQ | Simple |  |  | 626 |  |  | 33015004 | AGUAS ABAJO DEL CASCO URBANO DE QUIMBAYA | 7 | 42 | AM | MCA28623 | [6 empty] | 2025-08-05 20:02:57.0
CRQ | 33043736 | 2023-08-28 00:00:00.0 | LABORATORIO DE AGUAS DE LA CORPORACIÓN AUTÓNOMA REGIONAL DEL QUINDÍO - CRQ | Simple |  |  | 320 |  |  | 33018230 | AL FINAL DEL TRAMO, ANTES DE LA DESEMBOCADURA AL RIO QUINDIO | 10 | 10 | AM | MCA28823 | [6 empty] | 2025-08-05 20:02:57.0
CRQ | 33043737 | 2023-08-28 00:00:00.0 | LABORATORIO DE AGUAS DE LA CORPORACIÓN AUTÓNOMA REGIONAL DEL QUINDÍO - CRQ | Simple |  |  | 17.4 |  |  | 33018231 | INICIO DEL TRAMO | 6 | 55 | AM | MCA28923 | [6 empty] | 2025-08-05 20:02:57.0
CRQ | 33043738 | 2023-08-28 00:00:00.0 | LABORATORIO DE AGUAS DE LA CORPORACIÓN AUTÓNOMA REGIONAL DEL QUINDÍO - CRQ | Simple |  |  | 0.657 |  |  | 33018232 | INICIO DEL TRAMO | 1 | 54 | AM | MCA29123 | [6 empty] | 2025-08-05 20:02:57.0
CRQ | 33043739 | 2023-08-29 00:00:00.0 | LABORATORIO DE AGUAS DE LA CORPORACIÓN AUTÓNOMA REGIONAL DEL QUINDÍO - CRQ | Simple |  |  | 4.43 |  |  | 33018233 | INICIO DEL TRAMO | 12 | 20 | PM | MCA29223 | [6 empty] | 2025-08-05 20:02:57.0
CRQ | 33043740 | 2023-08-29 00:00:00.0 | LABORATORIO DE AGUAS DE LA CORPORACIÓN AUTÓNOMA REGIONAL DEL QUINDÍO - CRQ | Simple |  |  | 90.4 |  |  | 33018234 | AL FINAL DEL TRAMO | 11 | 15 | AM | MCA29323 | [6 empty] | 2025-08-05 20:02:57.0
CRQ | 33043745 | 2023-08-29 00:00:00.0 | LABORATORIO DE AGUAS DE LA CORPORACIÓN AUTÓNOMA REGIONAL DEL QUINDÍO - CRQ | Simple |  |  | 633 |  |  | 33018235 | INICIO DEL TRAMO | 10 | 23 | AM | MCA29423 | [6 empty] | 2025-08-05 20:02:57.0
CRQ | 33043746 | 2023-08-29 00:00:00.0 | LABORATORIO DE AGUAS DE LA CORPORACIÓN AUTÓNOMA REGIONAL DEL QUINDÍO - CRQ | Simple |  |  | 1080 |  |  | 33018236 | DESPUES DEL CASCO URBANO DE CALARCA | 9 | 15 | AM | MCA29523 | [6 empty] | 2025-08-05 20:02:57.0
CRQ | 33043747 | 2023-08-29 00:00:00.0 | LABORATORIO DE AGUAS DE LA CORPORACIÓN AUTÓNOMA REGIONAL DEL QUINDÍO - CRQ | Simple |  |  | 1690 |  |  | 33018237 | ANTES DEL CASCO URBANO DE BARCELONA | 7 | 30 | AM | MCA29523 | [6 empty] | 2025-08-05 20:02:57.0
CRQ | 33043748 | 2023-09-26 00:00:00.0 | LABORATORIO DE AGUAS DE LA CORPORACIÓN AUTÓNOMA REGIONAL DEL QUINDÍO - CRQ | Simple |  |  | 1420 |  |  | 33004478 | DESPUES CASCO URBANO DE PIJAO | 1 | 30 | PM | MCA30023 | [6 empty] | 2025-08-05 20:02:57.0
CRQ | 33043753 | 2023-10-02 00:00:00.0 | LABORATORIO DE AGUAS DE LA CORPORACIÓN AUTÓNOMA REGIONAL DEL QUINDÍO - CRQ | Simple |  |  | 1860 |  |  | 33015223 | BOCATOMA EPA | 12 | 1 | PM | MCA30723 | [6 empty] | 2025-08-05 20:02:57.0
CRQ | 33043754 | 2023-10-02 00:00:00.0 | LABORATORIO DE AGUAS DE LA CORPORACIÓN AUTÓNOMA REGIONAL DEL QUINDÍO - CRQ | Simple |  |  | 2260 |  |  | 33015228 | BOCATOMA EPA CONTINGENCIA | 1 | 45 | PM | MCA30823 | [6 empty] | 2025-08-05 20:02:57.0
CRQ | 33043755 | 2023-10-02 00:00:00.0 | LABORATORIO DE AGUAS DE LA CORPORACIÓN AUTÓNOMA REGIONAL DEL QUINDÍO - CRQ | Simple |  |  | 20.8 |  |  | 33017143 | BOCATOMA SALENTO | 9 | 15 | AM | MCA30923 | [6 empty] | 2025-08-05 20:02:57.0
CRQ | 33043756 | 2023-10-02 00:00:00.0 | LABORATORIO DE AGUAS DE LA CORPORACIÓN AUTÓNOMA REGIONAL DEL QUINDÍO - CRQ | Simple |  |  | 247 |  |  | 33015236 | BOCATOMA SALENTO | 8 | 39 | AM | MCA31023 | [6 empty] | 2025-08-05 20:02:57.0
CRQ | 33043757 | 2023-10-02 00:00:00.0 | LABORATORIO DE AGUAS DE LA CORPORACIÓN AUTÓNOMA REGIONAL DEL QUINDÍO - CRQ | Simple |  |  | 10.7 |  |  | 33014848 | BOCATOMA SALENTO | 8 | 10 | AM | MCA31123 | [6 empty] | 2025-08-05 20:02:57.0
CRQ | 33043758 | 2023-10-02 00:00:00.0 | LABORATORIO DE AGUAS DE LA CORPORACIÓN AUTÓNOMA REGIONAL DEL QUINDÍO - CRQ | Simple |  |  | 4.48 |  |  | 33015240 | BOCATOMA SALENTO | 10 | 45 | AM | MCA31223 | [6 empty] | 2025-08-05 20:02:57.0
CRQ | 33043765 | 2023-10-02 00:00:00.0 | LABORATORIO DE AGUAS DE LA CORPORACIÓN AUTÓNOMA REGIONAL DEL QUINDÍO - CRQ | Simple |  |  | 12.9 |  |  | 33015230 | BOCATOMA ARMENIA | 11 | 45 | AM | MCA31323 | [6 empty] | 2025-08-05 20:02:57.0
CRQ | 33043766 | 2023-10-02 00:00:00.0 | LABORATORIO DE AGUAS DE LA CORPORACIÓN AUTÓNOMA REGIONAL DEL QUINDÍO - CRQ | Simple |  |  | 1270 |  |  | 33015065 | BOCATOMA LA TEBAIDA | 3 | 0 | PM | MCA31423 | [6 empty] | 2025-08-05 20:02:57.0
CRQ | 33043767 | 2023-10-02 00:00:00.0 | LABORATORIO DE AGUAS DE LA CORPORACIÓN AUTÓNOMA REGIONAL DEL QUINDÍO - CRQ | Simple |  |  | 2130 |  |  | 33015103 | BOCATOMA LA TEBAIDA SOBRANTE PCH EL BAYONA | 3 | 43 | PM | MCA31523 | [6 empty] | 2025-08-05 20:02:57.0
CRQ | 33043768 | 2023-10-11 00:00:00.0 | LABORATORIO DE AGUAS DE LA CORPORACIÓN AUTÓNOMA REGIONAL DEL QUINDÍO - CRQ | Simple |  |  | 64 |  |  | 33018243 | AGUAS ARRIBA DE DESEMBOCADURA QUEBRADA CHORRO DE MADRES | 9 | 0 | AM | MCA31623 | [6 empty] | 2025-08-05 20:02:57.0
CRQ | 33043769 | 2023-10-11 00:00:00.0 | LABORATORIO DE AGUAS DE LA CORPORACIÓN AUTÓNOMA REGIONAL DEL QUINDÍO - CRQ | Simple |  |  | 258 |  |  | 33015043 | BOCATOMA CIRCASIA | 12 | 5 | PM | MCA31823 | [6 empty] | 2025-08-05 20:02:57.0
CRQ | 33043770 | 2023-10-11 00:00:00.0 | LABORATORIO DE AGUAS DE LA CORPORACIÓN AUTÓNOMA REGIONAL DEL QUINDÍO - CRQ | Simple |  |  | 24.2 |  |  | 33016404 | BOCATOMA CIRCASIA | 12 | 40 | PM | MCA31923 | [6 empty] | 2025-08-05 20:02:57.0
CRQ | 33043771 | 2023-10-11 00:00:00.0 | LABORATORIO DE AGUAS DE LA CORPORACIÓN AUTÓNOMA REGIONAL DEL QUINDÍO - CRQ | Simple |  |  | 67 |  |  | 33018244 | ANTES DE LA CONFLUENCIA CON EL CHORRO DE LAS MADRES | 9 | 5 | AM | MCA32123 | [6 empty] | 2025-08-05 20:02:57.0
CRQ | 33043772 | 2023-10-17 00:00:00.0 | LABORATORIO DE AGUAS DE LA CORPORACIÓN AUTÓNOMA REGIONAL DEL QUINDÍO - CRQ | Simple |  |  | 739 |  |  | 33018245 | INICIO DEL TRAMO, ANTES DEL CASCO URBANO DE PIJAO | 12 | 17 | PM | MCA29823 | [6 empty] | 2025-08-05 20:02:57.0
CRQ | 33043773 | 2023-10-17 00:00:00.0 | LABORATORIO DE AGUAS DE LA CORPORACIÓN AUTÓNOMA REGIONAL DEL QUINDÍO - CRQ | Simple |  |  | 25.3 |  |  | 33018247 | BOCATOMA CORDOBA | 2 | 37 | AM | MCA32523 | [6 empty] | 2025-08-05 20:02:57.0
CRQ | 33043774 | 2023-10-17 00:00:00.0 | LABORATORIO DE AGUAS DE LA CORPORACIÓN AUTÓNOMA REGIONAL DEL QUINDÍO - CRQ | Simple |  |  | 14.5 |  |  | 33015149 | BOCATOMA BUENAVISTA | 10 | 19 | AM | MCA32623 | [6 empty] | 2025-08-05 20:02:57.0
CRQ | 33043776 | 2023-10-17 00:00:00.0 | LABORATORIO DE AGUAS DE LA CORPORACIÓN AUTÓNOMA REGIONAL DEL QUINDÍO - CRQ | Simple |  |  | 7.76 |  |  | 33015523 | BOCATOMA PIJAO | 11 | 25 | AM | MCA32323 | [6 empty] | 2025-08-05 20:02:57.0
CRQ | 33043777 | 2023-10-17 00:00:00.0 | LABORATORIO DE AGUAS DE LA CORPORACIÓN AUTÓNOMA REGIONAL DEL QUINDÍO - CRQ | Simple |  |  | 11.8 |  |  | 33015150 | BOCATOMA PIJAO | 1 | 10 | PM | MCA32423 | [6 empty] | 2025-08-05 20:02:57.0
CRQ | 33043778 | 2023-10-23 00:00:00.0 | LABORATORIO DE AGUAS DE LA CORPORACIÓN AUTÓNOMA REGIONAL DEL QUINDÍO - CRQ | Simple |  |  | 1.91 |  |  | 33015234 | BOCATOMA CIRCASIA | 11 | 20 | AM | MCA32823 | [6 empty] | 2025-08-05 20:02:57.0
CRQ | 33043779 | 2023-10-23 00:00:00.0 | LABORATORIO DE AGUAS DE LA CORPORACIÓN AUTÓNOMA REGIONAL DEL QUINDÍO - CRQ | Simple |  |  | 18.2 |  |  | 33015233 | BOCATOMA CIRCASIA | 10 | 35 | AM | MCA32923 | [6 empty] | 2025-08-05 20:02:57.0
CRQ | 33043780 | 2023-10-23 00:00:00.0 | LABORATORIO DE AGUAS DE LA CORPORACIÓN AUTÓNOMA REGIONAL DEL QUINDÍO - CRQ | Simple |  |  | 332 |  |  | 33014804 | BOCATOMA QUIMBAYA | 1 | 40 | PM | MCA32723 | [6 empty] | 2025-08-05 20:02:57.0
CRQ | 33043781 | 2023-10-24 00:00:00.0 | LABORATORIO DE AGUAS DE LA CORPORACIÓN AUTÓNOMA REGIONAL DEL QUINDÍO - CRQ | Simple |  |  | 87.8 |  |  | 33018249 | INICIO DEL TRAMO, ANTES DEL CASCO URBANO DE MONTENEGRO | 12 | 42 | PM | MCA30223 | [6 empty] | 2025-08-05 20:02:57.0
CRQ | 33043782 | 2023-10-24 00:00:00.0 | LABORATORIO DE AGUAS DE LA CORPORACIÓN AUTÓNOMA REGIONAL DEL QUINDÍO - CRQ | Simple |  |  | 271 |  |  | 33018250 | DESPUES DEL CASCO URBANO DE MONTENEGRO | 10 | 30 | AM | MCA30323 | [6 empty] | 2025-08-05 20:02:57.0
CRQ | 33043929 | 2023-10-24 00:00:00.0 | LABORATORIO DE AGUAS DE LA CORPORACIÓN AUTÓNOMA REGIONAL DEL QUINDÍO - CRQ | Simple |  |  | 293 |  |  | 33018326 | FINAL DEL TRAMO, ANTES DE LA DESEMBOCADURA AL RIO ESPEJO | 2 | 10 | PM | MCA30423 | [6 empty] | 2025-08-05 20:02:57.0
CRQ | 33043931 | 2023-10-25 00:00:00.0 | LABORATORIO DE AGUAS DE LA CORPORACIÓN AUTÓNOMA REGIONAL DEL QUINDÍO - CRQ | Simple |  |  | 27.6 |  |  | 33015083 | BOCATOMA CALARCA | 7 | 58 | AM | MCA33023 | [6 empty] | 2025-08-05 20:02:57.0
CRQ | 33044345 | 2022-10-06 00:00:00.0 | LABORATORIO DE AGUAS DE LA CORPORACIÓN AUTÓNOMA REGIONAL DEL QUINDÍO - CRQ | Simple |  |  | 2.02 |  |  | 33018443 | BOCATOMA CIRCASIA | 10 | 6 | AM | MCA26422 | [6 empty] | 2025-08-05 20:02:57.0
CRQ | 33044365 | 2022-09-06 00:00:00.0 | LABORATORIO DE AGUAS DE LA CORPORACIÓN AUTÓNOMA REGIONAL DEL QUINDÍO - CRQ | Simple |  |  | 44 |  |  | 33018464 | AGUAS ABAJO DEL CASCO URBANO DE QUIMBAYA | 1 | 21 | PM | MCA20722 | [6 empty] | 2025-08-05 20:02:57.0
CRQ | 33044366 | 2022-02-17 00:00:00.0 | LABORATORIO DE AGUAS DE LA CORPORACIÓN AUTÓNOMA REGIONAL DEL QUINDÍO - CRQ | Simple |  |  | 2371 |  |  | 33018465 | BOCATOMA MONTENEGRO | 7 | 15 | AM | MCA02022 | [6 empty] | 2025-08-05 20:02:57.0
CRQ | 33044367 | 2022-06-22 00:00:00.0 | LABORATORIO DE AGUAS DE LA CORPORACIÓN AUTÓNOMA REGIONAL DEL QUINDÍO - CRQ | Simple |  |  | 17 |  |  | 33018233 | INICIO DEL TRAMO | 11 | 45 | AM | MCA13022 | [6 empty] | 2025-08-05 20:02:57.0
CRQ | 33044368 | 2022-09-22 00:00:00.0 | LABORATORIO DE AGUAS DE LA CORPORACIÓN AUTÓNOMA REGIONAL DEL QUINDÍO - CRQ | Simple |  |  | 72 |  |  | 33018247 | BOCATOMA CORDOBA | 7 | 30 | AM | MCA25822 | [6 empty] | 2025-08-05 20:02:57.0
CRQ | 33044369 | 2022-02-08 00:00:00.0 | LABORATORIO DE AGUAS DE LA CORPORACIÓN AUTÓNOMA REGIONAL DEL QUINDÍO - CRQ | Simple |  |  | 13 |  |  | 33018443 | BOCATOMA CIRCASIA | 12 | 36 | PM | MCA01222 | [6 empty] | 2025-08-05 20:02:57.0
CRQ | 33044370 | 2022-09-05 00:00:00.0 | LABORATORIO DE AGUAS DE LA CORPORACIÓN AUTÓNOMA REGIONAL DEL QUINDÍO - CRQ | Simple |  |  | 590 |  |  | 33018085 | ANTES DE LA CONFLUENCIA CON EL RIO ROBLE | 7 | 24 | AM | MCA20122 | [6 empty] | 2025-08-05 20:02:57.0
CRQ | 33044371 | 2022-09-06 00:00:00.0 | LABORATORIO DE AGUAS DE LA CORPORACIÓN AUTÓNOMA REGIONAL DEL QUINDÍO - CRQ | Simple |  |  | 113 |  |  | 33018466 | ANTES DESEMBOCADURA QUEBRADA CAJONES EN R&#65533;O ROBLE | 9 | 15 | AM | MCA20822 | [6 empty] | 2025-08-05 20:02:57.0
CRQ | 33044372 | 2022-06-22 00:00:00.0 | LABORATORIO DE AGUAS DE LA CORPORACIÓN AUTÓNOMA REGIONAL DEL QUINDÍO - CRQ | Simple |  |  | 58 |  |  | 33018467 | INICIO DEL TRAMO | 10 | 12 | AM | MCA17022 | [6 empty] | 2025-08-05 20:02:57.0
CRQ | 33044373 | 2022-02-17 00:00:00.0 | LABORATORIO DE AGUAS DE LA CORPORACIÓN AUTÓNOMA REGIONAL DEL QUINDÍO - CRQ | Simple |  |  | 6.39 |  |  | 33018465 | BOCATOMA MONTENEGRO | 10 | 15 | AM | MCA02122 | [6 empty] | 2025-08-05 20:02:57.0
CRQ | 33044385 | 2022-09-07 00:00:00.0 | LABORATORIO DE AGUAS DE LA CORPORACIÓN AUTÓNOMA REGIONAL DEL QUINDÍO - CRQ | Simple |  |  | 178 |  |  | 33018468 | ANTES DE LA CONFLUENCIA CON EL CHORRO DE LAS MADRES | 5 | 0 | PM | MCA21022 | [6 empty] | 2025-08-05 20:02:57.0
CRQ | 33044386 | 2022-03-01 00:00:00.0 | LABORATORIO DE AGUAS DE LA CORPORACIÓN AUTÓNOMA REGIONAL DEL QUINDÍO - CRQ | Simple |  |  | 11983 |  |  | 33018469 | AGUAS ABAJO DESCARGA CASCO URBANO MONTENEGRO | 1 | 25 | PM | MCA04522 | [6 empty] | 2025-08-05 20:02:57.0
CRQ | 33044405 | 2022-06-23 00:00:00.0 | LABORATORIO DE AGUAS DE LA CORPORACIÓN AUTÓNOMA REGIONAL DEL QUINDÍO - CRQ | Simple |  |  | 32 |  |  | 33018483 | QUEBRADA LAS DELICIAS, ANTES DEL VERTIMIENTO | 10 | 30 | AM | MCA17922 | [6 empty] | 2025-08-05 20:02:57.0
CRQ | 33044406 | 2022-06-28 00:00:00.0 | LABORATORIO DE AGUAS DE LA CORPORACIÓN AUTÓNOMA REGIONAL DEL QUINDÍO - CRQ | Simple |  |  | 1089 |  |  | 33014621 | AGUAS ARRIBA BOCATOMA TRUCHAS COCORA | 8 | 20 | AM | MCA18022 | [6 empty] | 2025-08-05 20:02:57.0
CRQ | 33044407 | 2022-06-02 00:00:00.0 | LABORATORIO DE AGUAS DE LA CORPORACIÓN AUTÓNOMA REGIONAL DEL QUINDÍO - CRQ | Simple |  |  | 2823 |  |  | 33015229 | ANTES DE DESEMBOCAR EL RIO NAVARCO | 9 | 16 | AM | MCA15722 | [6 empty] | 2025-08-05 20:02:57.0
CRQ | 33044425 | 2022-06-29 00:00:00.0 | LABORATORIO DE AGUAS DE LA CORPORACIÓN AUTÓNOMA REGIONAL DEL QUINDÍO - CRQ | Simple |  |  | 259 |  |  | 33018106 | DESPUES DEL CASCO URBANO DE ARMENIA | 7 | 40 | AM | MCA183-22 | [6 empty] | 2025-08-05 20:02:57.0
CRQ | 33044426 | 2022-09-07 00:00:00.0 | LABORATORIO DE AGUAS DE LA CORPORACIÓN AUTÓNOMA REGIONAL DEL QUINDÍO - CRQ | Simple |  |  | 232 |  |  | 33018503 | ANTES CONFLUENCIA QUEBRADA INNOMINADA RECEPTORA VERTIMIENTOS FILANDIA | 5 | 0 | PM | MCA21122 | [6 empty] | 2025-08-05 20:02:57.0
CRQ | 33044427 | 2022-06-02 00:00:00.0 | LABORATORIO DE AGUAS DE LA CORPORACIÓN AUTÓNOMA REGIONAL DEL QUINDÍO - CRQ | Simple |  |  | 9339 |  |  | 33015225 | ANTES DE CONFLUENCIA CON LA QUEBRADA EL PESCADOR | 7 | 25 | AM | MCA15822 | [6 empty] | 2025-08-05 20:02:57.0
CRQ | 33044428 | 2022-09-07 00:00:00.0 | LABORATORIO DE AGUAS DE LA CORPORACIÓN AUTÓNOMA REGIONAL DEL QUINDÍO - CRQ | Simple |  |  | 178 |  |  | 33018505 | AGUAS ARRIBA DESEMBOCADURA QUEBRADA CHORRO MADRES | 5 | 0 | PM | MCA21222 | [6 empty] | 2025-08-05 20:02:57.0
CRQ | 33044429 | 2022-07-05 00:00:00.0 | LABORATORIO DE AGUAS DE LA CORPORACIÓN AUTÓNOMA REGIONAL DEL QUINDÍO - CRQ | Simple |  |  | 4236 |  |  | 33018245 | INICIO DEL TRAMO, ANTES DEL CASCO URBANO DE PIJAO | 9 | 5 | AM | MCA19522 | [6 empty] | 2025-08-05 20:02:57.0
CRQ | 33044430 | 2022-03-03 00:00:00.0 | LABORATORIO DE AGUAS DE LA CORPORACIÓN AUTÓNOMA REGIONAL DEL QUINDÍO - CRQ | Simple |  |  | 16 |  |  | 33018506 | LA ARBOLEDA LOTE 2 | 11 | 50 | AM | MCA03822 | [6 empty] | 2025-08-05 20:02:57.0
CRQ | 33044431 | 2022-09-22 00:00:00.0 | LABORATORIO DE AGUAS DE LA CORPORACIÓN AUTÓNOMA REGIONAL DEL QUINDÍO - CRQ | Simple |  |  | 13 |  |  | 33015149 | BOCATOMA BUENAVISTA | 1 | 5 | PM | MCA25922 | [6 empty] | 2025-08-05 20:02:57.0
CRQ | 33044432 | 2022-06-06 00:00:00.0 | LABORATORIO DE AGUAS DE LA CORPORACIÓN AUTÓNOMA REGIONAL DEL QUINDÍO - CRQ | Simple |  |  | 54 |  |  | 33018143 | INICIO DEL TRAMO | 11 | 15 | AM | MCA16022 | [6 empty] | 2025-08-05 20:02:57.0
CRQ | 33044433 | 2022-09-07 00:00:00.0 | LABORATORIO DE AGUAS DE LA CORPORACIÓN AUTÓNOMA REGIONAL DEL QUINDÍO - CRQ | Simple |  |  | 1795 |  |  | 33018507 | ANTES DESEMBOCADURA EN QUEBRADA PORTACHUELO | 5 | 0 | PM | MCA21322 | [6 empty] | 2025-08-05 20:02:57.0
CRQ | 33044434 | 2022-09-14 00:00:00.0 | LABORATORIO DE AGUAS DE LA CORPORACIÓN AUTÓNOMA REGIONAL DEL QUINDÍO - CRQ | Simple |  |  | 6 |  |  | 33018105 | FINAL DEL TRAMO | 10 | 30 | AM | MCA23422 | [6 empty] | 2025-08-05 20:02:57.0
CRQ | 33044435 | 2022-09-05 00:00:00.0 | LABORATORIO DE AGUAS DE LA CORPORACIÓN AUTÓNOMA REGIONAL DEL QUINDÍO - CRQ | Simple |  |  | 35 |  |  | 33018084 | AGUAS ARRIBA DEL INICIO DEL CASCO URBANO DE CIRCASIA | 9 | 15 | AM | MCA20322 | [6 empty] | 2025-08-05 20:02:57.0
CRQ | 33044436 | 2022-09-15 00:00:00.0 | LABORATORIO DE AGUAS DE LA CORPORACIÓN AUTÓNOMA REGIONAL DEL QUINDÍO - CRQ | Simple |  |  | 6 |  |  | 33017143 | BOCATOMA SALENTO | 9 | 0 | AM | MCA23622 | [6 empty] | 2025-08-05 20:02:57.0
CRQ | 33044437 | 2022-06-08 00:00:00.0 | LABORATORIO DE AGUAS DE LA CORPORACIÓN AUTÓNOMA REGIONAL DEL QUINDÍO - CRQ | Simple |  |  | 103 |  |  | 33018523 | SITIO INICIO DEL TRAMO ANTES DE LA DESCARGA PTAR | 9 | 0 | AM | MCA16522 | [6 empty] | 2025-08-05 20:02:57.0
CRQ | 33044439 | 2022-06-08 00:00:00.0 | LABORATORIO DE AGUAS DE LA CORPORACIÓN AUTÓNOMA REGIONAL DEL QUINDÍO - CRQ | Simple |  |  | 218 |  |  | 33018524 | DESPUES DEL CASCO URBANO DE BUENAVISTA | 10 | 50 | AM | MCA16622 | [6 empty] | 2025-08-05 20:02:57.0
CRQ | 33044440 | 2022-09-08 00:00:00.0 | LABORATORIO DE AGUAS DE LA CORPORACIÓN AUTÓNOMA REGIONAL DEL QUINDÍO - CRQ | Simple |  |  | 5363 |  |  | 33018525 | NTES DE DESEMBOCAR AL RIO QUINDIO | 1 | 20 | PM | MCA21422 | [6 empty] | 2025-08-05 20:02:57.0
CRQ | 33044441 | 2022-09-08 00:00:00.0 | LABORATORIO DE AGUAS DE LA CORPORACIÓN AUTÓNOMA REGIONAL DEL QUINDÍO - CRQ | Simple |  |  | 5574 |  |  | 33018526 | NTES CONFLUENCIA CON RIO BARRAGAN | 1 | 20 | PM | MCA21522 | [6 empty] | 2025-08-05 20:02:57.0
CRQ | 33044442 | 2022-09-05 00:00:00.0 | LABORATORIO DE AGUAS DE LA CORPORACIÓN AUTÓNOMA REGIONAL DEL QUINDÍO - CRQ | Simple |  |  | 26 |  |  | 33015230 | BOCATOMA ARMENIA | 12 | 15 | PM | MCA20522 | [6 empty] | 2025-08-05 20:02:57.0
CRQ | 33044444 | 2022-05-23 00:00:00.0 | LABORATORIO DE AGUAS DE LA CORPORACIÓN AUTÓNOMA REGIONAL DEL QUINDÍO - CRQ | Simple |  |  | 2 |  |  | 33018528 | ANCHAS SITIO DE INICIO DEL TRAMO | 9 | 0 | AM | MCA13922 | [6 empty] | 2025-08-05 20:02:57.0
CRQ | 33044445 | 2022-09-08 00:00:00.0 | LABORATORIO DE AGUAS DE LA CORPORACIÓN AUTÓNOMA REGIONAL DEL QUINDÍO - CRQ | Simple |  |  | 3397 |  |  | 33018529 | AGUAS ABAJO DE LA BOCATOMA DE LA TEBAIDA | 1 | 20 | PM | MCA21622 | [6 empty] | 2025-08-05 20:02:57.0
CRQ | 33044446 | 2022-09-15 00:00:00.0 | LABORATORIO DE AGUAS DE LA CORPORACIÓN AUTÓNOMA REGIONAL DEL QUINDÍO - CRQ | Simple |  |  | 8 |  |  | 33015236 | BOCATOMA SALENTO | 8 | 25 | AM | MCA23722 | [6 empty] | 2025-08-05 20:02:57.0
CRQ | 33044447 | 2022-11-24 00:00:00.0 | LABORATORIO DE AGUAS DE LA CORPORACIÓN AUTÓNOMA REGIONAL DEL QUINDÍO - CRQ | Simple |  |  | 648 |  |  | 33018530 | PREDIO RINC&#65533;N SANTO | 8 | 54 | AM | MCA28422 | [6 empty] | 2025-08-05 20:02:57.0
CRQ | 33044448 | 2022-05-23 00:00:00.0 | LABORATORIO DE AGUAS DE LA CORPORACIÓN AUTÓNOMA REGIONAL DEL QUINDÍO - CRQ | Simple |  |  | 705 |  |  | 33018531 | ANTES PERIMETRO URBANO ARMENIA | 11 | 30 | AM | MCA14022 | [6 empty] | 2025-08-05 20:02:57.0
CRQ | 33044449 | 2022-05-24 00:00:00.0 | LABORATORIO DE AGUAS DE LA CORPORACIÓN AUTÓNOMA REGIONAL DEL QUINDÍO - CRQ | Simple |  |  | 254 |  |  | 33018532 | QUEBRADA EL NARANJAL 2 AL FINAL DEL TRAMO | 3 | 45 | PM | MCA13122 | [6 empty] | 2025-08-05 20:02:57.0
CRQ | 33044451 | 2022-09-13 00:00:00.0 | LABORATORIO DE AGUAS DE LA CORPORACIÓN AUTÓNOMA REGIONAL DEL QUINDÍO - CRQ | Simple |  |  | 1392 |  |  | 33015164 | BOCATOMA MONTENEGRO | 11 | 55 | AM | MCA22622 | [6 empty] | 2025-08-05 20:02:57.0
CRQ | 33044452 | 2022-09-12 00:00:00.0 | LABORATORIO DE AGUAS DE LA CORPORACIÓN AUTÓNOMA REGIONAL DEL QUINDÍO - CRQ | Simple |  |  | 17 |  |  | 33018543 | BOCATOMA CIRCASIA | 12 | 0 | PM | MCA22022 | [6 empty] | 2025-08-05 20:02:57.0
CRQ | 33044453 | 2022-09-13 00:00:00.0 | LABORATORIO DE AGUAS DE LA CORPORACIÓN AUTÓNOMA REGIONAL DEL QUINDÍO - CRQ | Simple |  |  | 1900 |  |  | 33014805 | BOCATOMA MONTENEGRO (CONTINGENCIA) | 8 | 10 | AM | MCA22722 | [6 empty] | 2025-08-05 20:02:57.0
CRQ | 33044454 | 2022-09-29 00:00:00.0 | LABORATORIO DE AGUAS DE LA CORPORACIÓN AUTÓNOMA REGIONAL DEL QUINDÍO - CRQ | Simple |  |  | 77.1 |  |  | 33015083 | BOCATOMA CALARCA | 8 | 30 | AM | MCA26922 | [6 empty] | 2025-08-05 20:02:57.0
CRQ | 33044455 | 2022-09-29 00:00:00.0 | LABORATORIO DE AGUAS DE LA CORPORACIÓN AUTÓNOMA REGIONAL DEL QUINDÍO - CRQ | Simple |  |  | 647 |  |  | 33016284 | BOCATOMA CALARCA | 8 | 45 | AM | MCA27222 | [6 empty] | 2025-08-05 20:02:57.0
CRQ | 33044456 | 2022-02-10 00:00:00.0 | LABORATORIO DE AGUAS DE LA CORPORACIÓN AUTÓNOMA REGIONAL DEL QUINDÍO - CRQ | Simple |  |  | 34 |  |  | 33015523 | BOCATOMA PIJAO | 10 | 30 | AM | MCA01422 | [6 empty] | 2025-08-05 20:02:57.0
CRQ | 33044457 | 2022-09-12 00:00:00.0 | LABORATORIO DE AGUAS DE LA CORPORACIÓN AUTÓNOMA REGIONAL DEL QUINDÍO - CRQ | Simple |  |  | 14 |  |  | 33018544 | BOCATOMA CIRCASIA | 12 | 0 | PM | MCA22122 | [6 empty] | 2025-08-05 20:02:57.0
CRQ | 33044458 | 2022-02-10 00:00:00.0 | LABORATORIO DE AGUAS DE LA CORPORACIÓN AUTÓNOMA REGIONAL DEL QUINDÍO - CRQ | Simple |  |  | 41 |  |  | 33015150 | BOCATOMA PIJAO | 12 | 10 | PM | MCA01522 | [6 empty] | 2025-08-05 20:02:57.0
CRQ | 33044459 | 2022-09-12 00:00:00.0 | LABORATORIO DE AGUAS DE LA CORPORACIÓN AUTÓNOMA REGIONAL DEL QUINDÍO - CRQ | Simple |  |  | 6 |  |  | 33018545 | BOCATOMA CIRCASIA | 12 | 0 | PM | MCA22222 | [6 empty] | 2025-08-05 20:02:57.0
CRQ | 33044460 | 2022-02-15 00:00:00.0 | LABORATORIO DE AGUAS DE LA CORPORACIÓN AUTÓNOMA REGIONAL DEL QUINDÍO - CRQ | Simple |  |  | 330 |  |  | 33018546 | BOCATOMA QUIMBAYA | 10 | 50 | AM | MCA01722 | [6 empty] | 2025-08-05 20:02:57.0
CRQ | 33044461 | 2022-05-10 00:00:00.0 | LABORATORIO DE AGUAS DE LA CORPORACIÓN AUTÓNOMA REGIONAL DEL QUINDÍO - CRQ | Simple |  |  | 7 |  |  | 33018547 | QUEBRADA CRISTALES 1 - INICIO DEL TRAMO | 10 | 11 | AM | MCA12122 | [6 empty] | 2025-08-05 20:02:57.0
CRQ | 33044462 | 2022-09-06 00:00:00.0 | LABORATORIO DE AGUAS DE LA CORPORACIÓN AUTÓNOMA REGIONAL DEL QUINDÍO - CRQ | Simple |  |  | 620 |  |  | 33018548 | ANTES CONFLUENCIA QUEBRADA CAJONES | 1 | 21 | PM | MCA21922 | [6 empty] | 2025-08-05 20:02:57.0
CRQ | 33044463 | 2022-02-17 00:00:00.0 | LABORATORIO DE AGUAS DE LA CORPORACIÓN AUTÓNOMA REGIONAL DEL QUINDÍO - CRQ | Simple |  |  | 2814 |  |  | 33018549 | BOCATOMA MONTENEGRO (CONTINGENCIA) | 8 | 55 | AM | MCA02422 | [6 empty] | 2025-08-05 20:02:57.0
CRQ | 33044464 | 2022-09-08 00:00:00.0 | LABORATORIO DE AGUAS DE LA CORPORACIÓN AUTÓNOMA REGIONAL DEL QUINDÍO - CRQ | Simple |  |  | 1943 |  |  | 33018550 | BOCATOMA LA TEBAIDA | 1 | 20 | PM | MCA21722 | [6 empty] | 2025-08-05 20:02:57.0
CRQ | 33044465 | 2022-05-10 00:00:00.0 | LABORATORIO DE AGUAS DE LA CORPORACIÓN AUTÓNOMA REGIONAL DEL QUINDÍO - CRQ | Simple |  |  | 80 |  |  | 33018551 | QUEBRADA CRISTALES 2 - DESPUES DEL CASCO URBANO DE ARMENIA | 8 | 15 | AM | MCA12222 | [6 empty] | 2025-08-05 20:02:57.0
CRQ | 33044466 | 2022-02-17 00:00:00.0 | LABORATORIO DE AGUAS DE LA CORPORACIÓN AUTÓNOMA REGIONAL DEL QUINDÍO - CRQ | Simple |  |  | 2330 |  |  | 33018552 | ANTES DE LA DESEMBOCADURA DE QUEBRADA LA SOLEDAD | 9 | 35 | AM | MCA02522 | [6 empty] | 2025-08-05 20:02:57.0
CRQ | 33044467 | 2022-05-10 00:00:00.0 | LABORATORIO DE AGUAS DE LA CORPORACIÓN AUTÓNOMA REGIONAL DEL QUINDÍO - CRQ | Simple |  |  | 9 |  |  | 33018230 | AL FINAL DEL TRAMO, ANTES DE LA DESEMBOCADURA AL RIO QUINDIO | 12 | 5 | AM | MCA12322 | [6 empty] | 2025-08-05 20:02:57.0
CRQ | 33044468 | 2022-09-08 00:00:00.0 | LABORATORIO DE AGUAS DE LA CORPORACIÓN AUTÓNOMA REGIONAL DEL QUINDÍO - CRQ | Simple |  |  | 1764 |  |  | 33018553 | BOCATOMA LA TEBAIDA (SOBRANTE PCH BAYONA) | 1 | 20 | PM | MCA21822 | [6 empty] | 2025-08-05 20:02:57.0
CRQ | 33044469 | 2022-02-17 00:00:00.0 | LABORATORIO DE AGUAS DE LA CORPORACIÓN AUTÓNOMA REGIONAL DEL QUINDÍO - CRQ | Simple |  |  | 6.82 |  |  | 33018554 | ANTES DE CONFLUENCIA CON R&#65533;O ROBLE | 10 | 35 | AM | MCA02622 | [6 empty] | 2025-08-05 20:02:57.0
CRQ | 33044470 | 2022-05-09 00:00:00.0 | LABORATORIO DE AGUAS DE LA CORPORACIÓN AUTÓNOMA REGIONAL DEL QUINDÍO - CRQ | Simple |  |  | 353 |  |  | 33018555 | FINAL DEL TRAMO, ANTES DE LA DESEMBOCADURA AL RIO ESPEJO | 8 | 50 | AM | MCA11822 | [6 empty] | 2025-08-05 20:02:57.0
CRQ | 33044471 | 2022-05-09 00:00:00.0 | LABORATORIO DE AGUAS DE LA CORPORACIÓN AUTÓNOMA REGIONAL DEL QUINDÍO - CRQ | Simple |  |  | 3111 |  |  | 33018104 | INICIO DEL TRAMO, ANTES DE LA CONFLUENCIA CON LA QUEBRADA ARMENIA | 8 | 0 | AM | MCA11922 | [6 empty] | 2025-08-05 20:02:57.0
CRQ | 33044472 | 2022-02-10 00:00:00.0 | LABORATORIO DE AGUAS DE LA CORPORACIÓN AUTÓNOMA REGIONAL DEL QUINDÍO - CRQ | Simple |  |  | 9 |  |  | 33015234 | BOCATOMA CIRCASIA | 3 | 25 | PM | MCA00922 | [6 empty] | 2025-08-05 20:02:57.0
CRQ | 33044473 | 2022-02-10 00:00:00.0 | LABORATORIO DE AGUAS DE LA CORPORACIÓN AUTÓNOMA REGIONAL DEL QUINDÍO - CRQ | Simple |  |  | 10 |  |  | 33015233 | BOCATOMA CIRCASIA | 2 | 41 | PM | MCA01022 | [6 empty] | 2025-08-05 20:02:57.0
CRQ | 33044474 | 2022-03-08 00:00:00.0 | LABORATORIO DE AGUAS DE LA CORPORACIÓN AUTÓNOMA REGIONAL DEL QUINDÍO - CRQ | Simple |  |  | 16180 |  |  | 33015223 | BOCATOMA EPA | 2 | 50 | PM | MCA05322 | [6 empty] | 2025-08-05 20:02:57.0
CRQ | 33044475 | 2022-03-01 00:00:00.0 | LABORATORIO DE AGUAS DE LA CORPORACIÓN AUTÓNOMA REGIONAL DEL QUINDÍO - CRQ | Simple |  |  | 6131 |  |  | 33015105 | ESTACION LIMNIGRAFICA LA ESPAÑOLA | 12 | 0 | PM | MCA04622 | [6 empty] | 2025-08-05 20:02:57.0
CRQ | 33044476 | 2022-02-16 00:00:00.0 | LABORATORIO DE AGUAS DE LA CORPORACIÓN AUTÓNOMA REGIONAL DEL QUINDÍO - CRQ | Simple |  |  | 66 |  |  | 33015230 | BOCATOMA ARMENIA | 11 | 45 | AM | MCA01822 | [6 empty] | 2025-08-05 20:02:57.0
CRQ | 33044477 | 2022-02-21 00:00:00.0 | LABORATORIO DE AGUAS DE LA CORPORACIÓN AUTÓNOMA REGIONAL DEL QUINDÍO - CRQ | Simple |  |  | 18215 |  |  | 33018564 | BOCATOMA EPA (CONTINGENCIA) | 10 | 0 | AM | MCA02722 | [6 empty] | 2025-08-05 20:02:57.0
CRQ | 33044478 | 2022-02-22 00:00:00.0 | LABORATORIO DE AGUAS DE LA CORPORACIÓN AUTÓNOMA REGIONAL DEL QUINDÍO - CRQ | Simple |  |  | 95 |  |  | 33018565 | BOCATOMA CORDOBA | 9 | 0 | AM | MCA02822 | [6 empty] | 2025-08-05 20:02:57.0
CRQ | 33044479 | 2022-02-22 00:00:00.0 | LABORATORIO DE AGUAS DE LA CORPORACIÓN AUTÓNOMA REGIONAL DEL QUINDÍO - CRQ | Simple |  |  | 62 |  |  | 33018566 | BOCATOMA BUENAVISTA | 10 | 45 | AM | MCA02922 | [6 empty] | 2025-08-05 20:02:57.0
CRQ | 33044480 | 2022-09-05 00:00:00.0 | LABORATORIO DE AGUAS DE LA CORPORACIÓN AUTÓNOMA REGIONAL DEL QUINDÍO - CRQ | Simple |  |  | 3840 |  |  | 33015223 | BOCATOMA EPA | 11 | 40 | AM | MCA20422 | [6 empty] | 2025-08-05 20:02:57.0
CRQ | 33044481 | 2022-02-23 00:00:00.0 | LABORATORIO DE AGUAS DE LA CORPORACIÓN AUTÓNOMA REGIONAL DEL QUINDÍO - CRQ | Simple |  |  | 11751 |  |  | 33018567 | BOCATOMA TEBAIDA | 10 | 30 | AM | MCA03022 | [6 empty] | 2025-08-05 20:02:57.0
CRQ | 33044482 | 2022-02-23 00:00:00.0 | LABORATORIO DE AGUAS DE LA CORPORACIÓN AUTÓNOMA REGIONAL DEL QUINDÍO - CRQ | Simple |  |  | 4220 |  |  | 33018568 | BOCATOMA TEBAIDA ( SOBRANTE PCH BAYONA) | 9 | 50 | AM | MCA03122 | [6 empty] | 2025-08-05 20:02:57.0
CRQ | 33044483 | 2022-09-15 00:00:00.0 | LABORATORIO DE AGUAS DE LA CORPORACIÓN AUTÓNOMA REGIONAL DEL QUINDÍO - CRQ | Simple |  |  | 38 |  |  | 33014848 | BOCATOMA SALENTO | 7 | 50 | AM | MCA23822 | [6 empty] | 2025-08-05 20:02:57.0
CRQ | 33044484 | 2022-02-24 00:00:00.0 | LABORATORIO DE AGUAS DE LA CORPORACIÓN AUTÓNOMA REGIONAL DEL QUINDÍO - CRQ | Simple |  |  | 119 |  |  | 33018569 | BOCATOMA CIRCASIA | 7 | 30 | AM | MCA03222 | [6 empty] | 2025-08-05 20:02:57.0
CRQ | 33044485 | 2022-02-28 00:00:00.0 | LABORATORIO DE AGUAS DE LA CORPORACIÓN AUTÓNOMA REGIONAL DEL QUINDÍO - CRQ | Simple |  |  | 1646 |  |  | 33015238 | PLANCHON | 11 | 50 | AM | MCA04022 | [6 empty] | 2025-08-05 20:02:57.0
CRQ | 33044486 | 2022-02-28 00:00:00.0 | LABORATORIO DE AGUAS DE LA CORPORACIÓN AUTÓNOMA REGIONAL DEL QUINDÍO - CRQ | Simple |  |  | 3248 |  |  | 33018570 | ANTES DE CAPTACION DE TRUCHAS COCORA | 12 | 50 | PM | MCA04122 | [6 empty] | 2025-08-05 20:02:57.0
CRQ | 33044487 | 2022-02-28 00:00:00.0 | LABORATORIO DE AGUAS DE LA CORPORACIÓN AUTÓNOMA REGIONAL DEL QUINDÍO - CRQ | Simple |  |  | 541 |  |  | 33014704 | EL ESCOBAL | 10 | 35 | AM | MCA04222 | [6 empty] | 2025-08-05 20:02:57.0
CRQ | 33044505 | 2022-09-29 00:00:00.0 | LABORATORIO DE AGUAS DE LA CORPORACIÓN AUTÓNOMA REGIONAL DEL QUINDÍO - CRQ | Simple |  |  | 12.8 |  |  | 33015286 | BOCATOMA CALARCA | 11 | 44 | AM | MCA27022 | [6 empty] | 2025-08-05 20:02:57.0
CRQ | 33044506 | 2022-09-22 00:00:00.0 | LABORATORIO DE AGUAS DE LA CORPORACIÓN AUTÓNOMA REGIONAL DEL QUINDÍO - CRQ | Simple |  |  | 126 |  |  | 33018184 | INICIO DEL TRAMO, ANTES DEL CASCO URBANO DE CORDOBA | 8 | 5 | AM | MCA24722 | [6 empty] | 2025-08-05 20:02:57.0
CRQ | 33044507 | 2022-09-22 00:00:00.0 | LABORATORIO DE AGUAS DE LA CORPORACIÓN AUTÓNOMA REGIONAL DEL QUINDÍO - CRQ | Simple |  |  | 110 |  |  | 33018147 | FINAL DEL TRAMO, ANTES DE LA CONFUENCIA CON LA QUEBRADA EL JARDIN | 10 | 25 | AM | MCA24822 | [6 empty] | 2025-08-05 20:02:57.0
CRQ | 33044508 | 2022-09-22 00:00:00.0 | LABORATORIO DE AGUAS DE LA CORPORACIÓN AUTÓNOMA REGIONAL DEL QUINDÍO - CRQ | Simple |  |  | 125 |  |  | 33018149 | INICIO DEL TRAMO | 9 | 30 | AM | MCA24922 | [6 empty] | 2025-08-05 20:02:57.0
CRQ | 33044509 | 2022-09-22 00:00:00.0 | LABORATORIO DE AGUAS DE LA CORPORACIÓN AUTÓNOMA REGIONAL DEL QUINDÍO - CRQ | Simple |  |  | 102 |  |  | 33018148 | FINAL DEL TRAMO, ANTES DE LA DESEMBOCADURA A LA QUEBRADA EL JARDIN | 11 | 15 | AM | MCA25022 | [6 empty] | 2025-08-05 20:02:57.0
CRQ | 33044510 | 2022-09-22 00:00:00.0 | LABORATORIO DE AGUAS DE LA CORPORACIÓN AUTÓNOMA REGIONAL DEL QUINDÍO - CRQ | Simple |  |  | 102 |  |  | 33018148 | FINAL DEL TRAMO, ANTES DE LA DESEMBOCADURA A LA QUEBRADA EL JARDIN | 11 | 15 | AM | MCA25022 | [6 empty] | 2025-08-05 20:02:57.0
CRQ | 33044511 | 2022-02-24 00:00:00.0 | LABORATORIO DE AGUAS DE LA CORPORACIÓN AUTÓNOMA REGIONAL DEL QUINDÍO - CRQ | Simple |  |  | 26 |  |  | 33018583 | BOCATOMA CIRCASIA | 8 | 25 | AM | MCA03322 | [6 empty] | 2025-08-05 20:02:57.0
CRQ | 33044512 | 2022-04-10 00:00:00.0 | LABORATORIO DE AGUAS DE LA CORPORACIÓN AUTÓNOMA REGIONAL DEL QUINDÍO - CRQ | Simple |  |  | 229 |  |  | 33018249 | INICIO DEL TRAMO, ANTES DEL CASCO URBANO DE MONTENEGRO | 11 | 50 | AM | MCA27622 | [6 empty] | 2025-08-05 20:02:57.0
CRQ | 33044513 | 2022-02-24 00:00:00.0 | LABORATORIO DE AGUAS DE LA CORPORACIÓN AUTÓNOMA REGIONAL DEL QUINDÍO - CRQ | Simple |  |  | 66 |  |  | 33018584 | BOCATOMA CIRCASIA | 9 | 20 | AM | MCA03422 | [6 empty] | 2025-08-05 20:02:57.0
CRQ | 33044514 | 2022-09-15 00:00:00.0 | LABORATORIO DE AGUAS DE LA CORPORACIÓN AUTÓNOMA REGIONAL DEL QUINDÍO - CRQ | Simple |  |  | 3 |  |  | 33015240 | BOCATOMA SALENTO | 10 | 35 | AM | MCA23922 | [6 empty] | 2025-08-05 20:02:57.0
CRQ | 33044515 | 2022-10-04 00:00:00.0 | LABORATORIO DE AGUAS DE LA CORPORACIÓN AUTÓNOMA REGIONAL DEL QUINDÍO - CRQ | Simple |  |  | 450 |  |  | 33018326 | FINAL DEL TRAMO, ANTES DE LA DESEMBOCADURA AL RIO ESPEJO | 1 | 40 | PM | MCA27822 | [6 empty] | 2025-08-05 20:02:57.0
CRQ | 33044516 | 2022-10-27 00:00:00.0 | LABORATORIO DE AGUAS DE LA CORPORACIÓN AUTÓNOMA REGIONAL DEL QUINDÍO - CRQ | Simple |  |  | 82 |  |  | 33018585 | BOCATOMA MONTENEGRO | 12 | 15 | PM | MCA28122 | [6 empty] | 2025-08-05 20:02:57.0
CRQ | 33044517 | 2022-10-04 00:00:00.0 | LABORATORIO DE AGUAS DE LA CORPORACIÓN AUTÓNOMA REGIONAL DEL QUINDÍO - CRQ | Simple |  |  | 450 |  |  | 33018326 | FINAL DEL TRAMO, ANTES DE LA DESEMBOCADURA AL RIO ESPEJO | 1 | 40 | PM | MCA27822 | [6 empty] | 2025-08-05 20:02:57.0
CRQ | 33044518 | 2022-09-15 00:00:00.0 | LABORATORIO DE AGUAS DE LA CORPORACIÓN AUTÓNOMA REGIONAL DEL QUINDÍO - CRQ | Simple |  |  | 5314 |  |  | 33015148 | BOCATOMA EPA CONTINGENCIA | 12 | 5 | PM | MCA24122 | [6 empty] | 2025-08-05 20:02:57.0
CRQ | 33044519 | 2022-09-19 00:00:00.0 | LABORATORIO DE AGUAS DE LA CORPORACIÓN AUTÓNOMA REGIONAL DEL QUINDÍO - CRQ | Simple |  |  | 25 |  |  | 33015044 | BOCATOMA PIJAO | 11 | 42 | AM | MCA24222 | [6 empty] | 2025-08-05 20:02:57.0
CRQ | 33044520 | 2022-10-27 00:00:00.0 | LABORATORIO DE AGUAS DE LA CORPORACIÓN AUTÓNOMA REGIONAL DEL QUINDÍO - CRQ | Simple |  |  | 22.9 |  |  | 33018586 | BOCATOMA MONTENEGRO | 8 | 25 | AM | MCA28222 | [6 empty] | 2025-08-05 20:02:57.0
CRQ | 33044521 | 2022-09-20 00:00:00.0 | LABORATORIO DE AGUAS DE LA CORPORACIÓN AUTÓNOMA REGIONAL DEL QUINDÍO - CRQ | Simple |  |  | 2465 |  |  | 33018587 | AGUAS ARRIBA DESEMBOCADURA QUEBRADA LAS CRUCES | 9 | 25 | AM | MCA25522 | [6 empty] | 2025-08-05 20:02:57.0
CRQ | 33044522 | 2022-09-20 00:00:00.0 | LABORATORIO DE AGUAS DE LA CORPORACIÓN AUTÓNOMA REGIONAL DEL QUINDÍO - CRQ | Simple |  |  | 515 |  |  | 33018588 | ANTES DESEMBOCADURA A QUEBRADA PORTACHUELO | 10 | 5 | AM | MCA25622 | [6 empty] | 2025-08-05 20:02:57.0
CRQ | 33044523 | 2022-09-19 00:00:00.0 | LABORATORIO DE AGUAS DE LA CORPORACIÓN AUTÓNOMA REGIONAL DEL QUINDÍO - CRQ | Simple |  |  | 34 |  |  | 33015150 | BOCATOMA PIJAO | 1 | 5 | PM | MCA24322 | [6 empty] | 2025-08-05 20:02:57.0
CRQ | 33044524 | 2022-09-21 00:00:00.0 | LABORATORIO DE AGUAS DE LA CORPORACIÓN AUTÓNOMA REGIONAL DEL QUINDÍO - CRQ | Simple |  |  | 81 |  |  | 33018589 | FINAL DEL TRAMO, ANTES DESEMBOCADURA QUEBRADA CAMPO ALEGRE | 10 | 50 | AM | MCA25422 | [6 empty] | 2025-08-05 20:02:57.0
CRQ | 33044525 | 2022-07-06 00:00:00.0 | LABORATORIO DE AGUAS DE LA CORPORACIÓN AUTÓNOMA REGIONAL DEL QUINDÍO - CRQ | Simple |  |  | 25 |  |  | 33018590 | LOTE 2 EL PROVENIR | 9 | 30 | AM | MCA19022 | [6 empty] | 2025-08-05 20:02:57.0
CRQ | 33044526 | 2022-07-06 00:00:00.0 | LABORATORIO DE AGUAS DE LA CORPORACIÓN AUTÓNOMA REGIONAL DEL QUINDÍO - CRQ | Simple |  |  | 7 |  |  | 33018591 | EL PROVENIR | 8 | 35 | AM | MCA19122 | [6 empty] | 2025-08-05 20:02:57.0
CRQ | 33044527 | 2022-07-07 00:00:00.0 | LABORATORIO DE AGUAS DE LA CORPORACIÓN AUTÓNOMA REGIONAL DEL QUINDÍO - CRQ | Simple |  |  | 774 |  |  | 33018227 | INICIO DEL TRAMO | 9 | 40 | AM | MCA19822 | [6 empty] | 2025-08-05 20:02:57.0
CRQ | 33044528 | 2022-09-19 00:00:00.0 | LABORATORIO DE AGUAS DE LA CORPORACIÓN AUTÓNOMA REGIONAL DEL QUINDÍO - CRQ | Simple |  |  | 1028 |  |  | 33018592 | INICIO DEL TRAMO, ANTES CASCO URBANO GENOVA | 8 | 35 | AM | MCA24622 | [6 empty] | 2025-08-05 20:02:57.0
CRQ | 33044529 | 2022-07-07 00:00:00.0 | LABORATORIO DE AGUAS DE LA CORPORACIÓN AUTÓNOMA REGIONAL DEL QUINDÍO - CRQ | Simple |  |  | 1728 |  |  | 33015004 | AGUAS ABAJO DEL CASCO URBANO DE QUIMBAYA | 8 | 20 | AM | MCA19922 | [6 empty] | 2025-08-05 20:02:57.0
CRQ | 33044530 | 2022-05-26 00:00:00.0 | LABORATORIO DE AGUAS DE LA CORPORACIÓN AUTÓNOMA REGIONAL DEL QUINDÍO - CRQ | Simple |  |  | 1467 |  |  | 33018024 | ANTES DE DESEMBOCAR AL RIO ROBLE | 9 | 15 | AM | MCA14622 | [6 empty] | 2025-08-05 20:02:57.0
CRQ | 33044531 | 2022-07-07 00:00:00.0 | LABORATORIO DE AGUAS DE LA CORPORACIÓN AUTÓNOMA REGIONAL DEL QUINDÍO - CRQ | Simple |  |  | 2896 |  |  | 33018229 | FINAL DEL TRAMO, ANTES DE LA DESEMBOCADURA AL RIO LA VIEJA | 11 | 13 | AM | MCA20022 | [6 empty] | 2025-08-05 20:02:57.0
CRQ | 33044532 | 2022-09-28 00:00:00.0 | LABORATORIO DE AGUAS DE LA CORPORACIÓN AUTÓNOMA REGIONAL DEL QUINDÍO - CRQ | Simple |  |  | 136 |  |  | 33018226 | FINAL DEL TRAMO | 10 | 55 | AM | MCA26822 | [6 empty] | 2025-08-05 20:02:57.0
CRQ | 33044533 | 2022-10-03 00:00:00.0 | LABORATORIO DE AGUAS DE LA CORPORACIÓN AUTÓNOMA REGIONAL DEL QUINDÍO - CRQ | Simple |  |  | 86.3 |  |  | 33018203 | FINAL DEL TRAMO | 11 | 21 | AM | MCA27322 | [6 empty] | 2025-08-05 20:02:57.0
CRQ | 33044534 | 2022-05-26 00:00:00.0 | LABORATORIO DE AGUAS DE LA CORPORACIÓN AUTÓNOMA REGIONAL DEL QUINDÍO - CRQ | Simple |  |  | 125 |  |  | 33017844 | ANTES DE DESEMBOCAR LA QUEBRADA ARENOSA | 4 | 26 | PM | MCA14222 | [6 empty] | 2025-08-05 20:02:57.0
CRQ | 33044535 | 2022-09-21 00:00:00.0 | LABORATORIO DE AGUAS DE LA CORPORACIÓN AUTÓNOMA REGIONAL DEL QUINDÍO - CRQ | Simple |  |  | 476 |  |  | 33014804 | BOCATOMA QUIMBAYA | 1 | 10 | PM | MCA23522 | [6 empty] | 2025-08-05 20:02:57.0
CRQ | 33044536 | 2022-10-13 00:00:00.0 | LABORATORIO DE AGUAS DE LA CORPORACIÓN AUTÓNOMA REGIONAL DEL QUINDÍO - CRQ | Simple |  |  | 65.6 |  |  | 33015147 | BOCATOMA MONTENEGRO | 10 | 40 | AM | MCA28322 | [6 empty] | 2025-08-05 20:02:57.0
CRQ | 33044537 | 2022-05-26 00:00:00.0 | LABORATORIO DE AGUAS DE LA CORPORACIÓN AUTÓNOMA REGIONAL DEL QUINDÍO - CRQ | Simple |  |  | 43 |  |  | 33017863 | DESPUES DE LA BOCATOMA CIRCASIA | 3 | 25 | PM | MCA14322 | [6 empty] | 2025-08-05 20:02:57.0
CRQ | 33044545 | 2022-05-26 00:00:00.0 | LABORATORIO DE AGUAS DE LA CORPORACIÓN AUTÓNOMA REGIONAL DEL QUINDÍO - CRQ | Simple |  |  | 463 |  |  | 33017864 | AGUAS ARRIBA ANTES DE DESEMBOCAR QUEBRADA CAJONES | 12 | 10 | PM | MCA14422 | [6 empty] | 2025-08-05 20:02:57.0
CRQ | 33044546 | 2022-05-26 00:00:00.0 | LABORATORIO DE AGUAS DE LA CORPORACIÓN AUTÓNOMA REGIONAL DEL QUINDÍO - CRQ | Simple |  |  | 225 |  |  | 33017865 | ANTES DE DESEMBOCAR AL RIO ROBLE (ANTES DEL VERTIMIENTO) | 12 | 40 | PM | MCA14522 | [6 empty] | 2025-08-05 20:02:57.0
CRQ | 33044547 | 2022-05-31 00:00:00.0 | LABORATORIO DE AGUAS DE LA CORPORACIÓN AUTÓNOMA REGIONAL DEL QUINDÍO - CRQ | Simple |  |  | 125 |  |  | 33018231 | INICIO DEL TRAMO | 7 | 49 | AM | MCA15422 | [6 empty] | 2025-08-05 20:02:57.0
CRQ | 33044548 | 2022-09-29 00:00:00.0 | LABORATORIO DE AGUAS DE LA CORPORACIÓN AUTÓNOMA REGIONAL DEL QUINDÍO - CRQ | Simple |  |  | 139 |  |  | 33015104 | BOCATOMA CALARCA | 10 | 20 | AM | MCA27122 | [6 empty] | 2025-08-05 20:02:57.0
CRQ | 33044565 | 2022-06-02 00:00:00.0 | LABORATORIO DE AGUAS DE LA CORPORACIÓN AUTÓNOMA REGIONAL DEL QUINDÍO - CRQ | Simple |  |  | 5540 |  |  | 33018023 | DESPUES DE DESEMBOCADURA QUEBRADA PORTACHUELO | 12 | 40 | AM | MCA15522 | [6 empty] | 2025-08-05 20:02:57.0
CRQ | 33044705 | 2024-09-03 00:00:00.0 | LABORATORIO DE AGUAS DE LA CORPORACIÓN AUTÓNOMA REGIONAL DEL QUINDÍO - CRQ | Simple |  |  | 5.36 |  |  | 33018643 | ANTES DE LA BOCATOMA VILLA JIMENEZ (PREDIO LA ESPERANZA) | 9 | 37 | AM | MCA16624 | [6 empty] | 2025-08-05 20:02:57.0
CRQ | 33044706 | 2025-02-20 00:00:00.0 | LABORATORIO DE AGUAS DE LA CORPORACIÓN AUTÓNOMA REGIONAL DEL QUINDÍO - CRQ | Simple |  |  | 5350 |  |  | 33015148 | BOCATOMA EPA CONTINGENCIA | 7 | 45 | AM | MCA00525 | [6 empty] | 2025-08-05 20:02:57.0
CRQ | 33044707 | 2024-09-03 00:00:00.0 | LABORATORIO DE AGUAS DE LA CORPORACIÓN AUTÓNOMA REGIONAL DEL QUINDÍO - CRQ | Simple |  |  | 8.93 |  |  | 33018644 | 50 MTS AGUAS ABAJO DE LA BOCATOMA BUENAVISTA | 8 | 46 | AM | MCA16824 | [6 empty] | 2025-08-05 20:02:57.0
CRQ | 33044708 | 2024-09-05 00:00:00.0 | LABORATORIO DE AGUAS DE LA CORPORACIÓN AUTÓNOMA REGIONAL DEL QUINDÍO - CRQ | Simple |  |  | 991 |  |  | 33018229 | FINAL DEL TRAMO, ANTES DE LA DESEMBOCADURA AL RIO LA VIEJA | 9 | 0 | AM | MCA16924 | [6 empty] | 2025-08-05 20:02:57.0
CRQ | 33044709 | 2025-02-20 00:00:00.0 | LABORATORIO DE AGUAS DE LA CORPORACIÓN AUTÓNOMA REGIONAL DEL QUINDÍO - CRQ | Simple |  |  | 5430 |  |  | 33015065 | BOCATOMA LA TEBAIDA | 9 | 4 | AM | MCA00625 | [6 empty] | 2025-08-05 20:02:57.0
CRQ | 33044769 | 2024-09-05 00:00:00.0 | LABORATORIO DE AGUAS DE LA CORPORACIÓN AUTÓNOMA REGIONAL DEL QUINDÍO - CRQ | Simple |  |  | 73.2 |  |  | 33018228 | FINAL DEL TRAMO, ANTES DE LA DESEMBOCADURA DE LA QUEBRADA CAMPO ALEGRE | 11 | 5 | AM | MCA17324 | [6 empty] | 2025-08-05 20:02:57.0
CRQ | 33044773 | 2024-09-09 00:00:00.0 | LABORATORIO DE AGUAS DE LA CORPORACIÓN AUTÓNOMA REGIONAL DEL QUINDÍO - CRQ | Simple |  |  | 555 |  |  | 33015164 | BOCATOMA MONTENEGRO | 10 | 51 | AM | MCA17424 | [6 empty] | 2025-08-05 20:02:57.0
CRQ | 33044779 | 2024-09-09 00:00:00.0 | LABORATORIO DE AGUAS DE LA CORPORACIÓN AUTÓNOMA REGIONAL DEL QUINDÍO - CRQ | Simple |  |  | 7.18 |  |  | 33015144 | BOCATOMA MONTENEGRO | 9 | 29 | AM | MCA17524 | [6 empty] | 2025-08-05 20:02:57.0
CRQ | 33044783 | 2024-08-21 00:00:00.0 | LABORATORIO DE AGUAS DE LA CORPORACIÓN AUTÓNOMA REGIONAL DEL QUINDÍO - CRQ | Simple |  |  | 332 |  |  | 33018663 | EL PLANCHON | 11 | 18 | AM | MCA14424 | [6 empty] | 2025-08-05 20:02:57.0
CRQ | 33044788 | 2024-08-21 00:00:00.0 | LABORATORIO DE AGUAS DE LA CORPORACIÓN AUTÓNOMA REGIONAL DEL QUINDÍO - CRQ | Simple |  |  | 213 |  |  | 33014621 | AGUAS ARRIBA BOCATOMA TRUCHAS COCORA | 2 | 16 | PM | MCA14524 | [6 empty] | 2025-08-05 20:02:57.0
CRQ | 33044790 | 2024-08-21 00:00:00.0 | LABORATORIO DE AGUAS DE LA CORPORACIÓN AUTÓNOMA REGIONAL DEL QUINDÍO - CRQ | Simple |  |  | 1050 |  |  | 33015288 | EN EL ESCOBAL | 2 | 16 | PM | MCA14624 | [6 empty] | 2025-08-05 20:02:57.0
CRQ | 33044793 | 2025-02-25 00:00:00.0 | LABORATORIO DE AGUAS DE LA CORPORACIÓN AUTÓNOMA REGIONAL DEL QUINDÍO - CRQ | Simple |  |  | 147 |  |  | 33018683 | BOCATOMA FILANDIA | 9 | 43 | AM | MCA00825 | [6 empty] | 2025-08-05 20:02:57.0
CRQ | 33044805 | 2025-02-25 00:00:00.0 | LABORATORIO DE AGUAS DE LA CORPORACIÓN AUTÓNOMA REGIONAL DEL QUINDÍO - CRQ | Simple |  |  | 119 |  |  | 33018703 | BOCATOMA ARMENIA | 8 | 0 | AM | MCA01025 | [6 empty] | 2025-08-05 20:02:57.0
CRQ | 33044806 | 2024-08-26 00:00:00.0 | LABORATORIO DE AGUAS DE LA CORPORACIÓN AUTÓNOMA REGIONAL DEL QUINDÍO - CRQ | Simple |  |  | 49.1 |  |  | 33014903 | DESPUES DEL CASCO URBANO DE BARCELONA | 3 | 20 | PM | MCA15124 | [6 empty] | 2025-08-05 20:02:57.0
CRQ | 33044808 | 2024-08-26 00:00:00.0 | LABORATORIO DE AGUAS DE LA CORPORACIÓN AUTÓNOMA REGIONAL DEL QUINDÍO - CRQ | Simple |  |  | 2350 |  |  | 33018185 | ANTES DE LA DESEMBOCADURA AL RIO VERDE | 1 | 50 | PM | MCA15424 | [6 empty] | 2025-08-05 20:02:57.0
CRQ | 33044825 | 2024-08-29 00:00:00.0 | LABORATORIO DE AGUAS DE LA CORPORACIÓN AUTÓNOMA REGIONAL DEL QUINDÍO - CRQ | Simple |  |  | 3150 |  |  | 33015323 | BOCATOMA EPA | 2 | 32 | PM | MCA15524 | [6 empty] | 2025-08-05 20:02:57.0
CRQ | 33044826 | 2024-08-29 00:00:00.0 | LABORATORIO DE AGUAS DE LA CORPORACIÓN AUTÓNOMA REGIONAL DEL QUINDÍO - CRQ | Simple |  |  | 73.3 |  |  | 33015443 | BOCATOMA CALARCA | 2 | 32 | PM | MCA15624 | [6 empty] | 2025-08-05 20:02:57.0
CRQ | 33044969 | 2024-08-29 00:00:00.0 | LABORATORIO DE AGUAS DE LA CORPORACIÓN AUTÓNOMA REGIONAL DEL QUINDÍO - CRQ | Simple |  |  | 6.41 |  |  | 33015286 | BOCATOMA CALARCA | 12 | 0 | PM | MCA15724 | [6 empty] | 2025-08-05 20:02:57.0
CRQ | 33044972 | 2024-08-29 00:00:00.0 | LABORATORIO DE AGUAS DE LA CORPORACIÓN AUTÓNOMA REGIONAL DEL QUINDÍO - CRQ | Simple |  |  | 70.2 |  |  | 33015483 | BOCATOMA CALARCA | 2 | 32 | PM | MCA15824 | [6 empty] | 2025-08-05 20:02:57.0
CRQ | 33044973 | 2024-09-09 00:00:00.0 | LABORATORIO DE AGUAS DE LA CORPORACIÓN AUTÓNOMA REGIONAL DEL QUINDÍO - CRQ | Simple |  |  | 6.94 |  |  | 33015146 | BOCATOMA MONTENEGRO | 8 | 56 | AM | MCA17624 | [6 empty] | 2025-08-05 20:02:57.0
CRQ | 33044985 | 2024-09-09 00:00:00.0 | LABORATORIO DE AGUAS DE LA CORPORACIÓN AUTÓNOMA REGIONAL DEL QUINDÍO - CRQ | Simple |  |  | 20.9 |  |  | 33015147 | BOCATOMA MONTENEGRO | 1 | 41 | PM | MCA17724 | [6 empty] | 2025-08-05 20:02:57.0
CRQ | 33044986 | 2024-09-09 00:00:00.0 | LABORATORIO DE AGUAS DE LA CORPORACIÓN AUTÓNOMA REGIONAL DEL QUINDÍO - CRQ | Simple |  |  | 620 |  |  | 33014805 | BOCATOMA MONTENEGRO (CONTINGENCIA) | 10 | 5 | AM | MCA17824 | [6 empty] | 2025-08-05 20:02:57.0
CRQ | 33044987 | 2024-08-29 00:00:00.0 | LABORATORIO DE AGUAS DE LA CORPORACIÓN AUTÓNOMA REGIONAL DEL QUINDÍO - CRQ | Simple |  |  | 628 |  |  | 33016284 | BOCATOMA CALARCA | 9 | 0 | AM | MCA15924 | [6 empty] | 2025-08-05 20:02:57.0
CRQ | 33044988 | 2024-08-29 00:00:00.0 | LABORATORIO DE AGUAS DE LA CORPORACIÓN AUTÓNOMA REGIONAL DEL QUINDÍO - CRQ | Simple |  |  | 7.68 |  |  | 33018543 | BOCATOMA CIRCASIA | 1 | 33 | PM | MCA16024 | [6 empty] | 2025-08-05 20:02:57.0
CRQ | 33044989 | 2024-09-10 00:00:00.0 | LABORATORIO DE AGUAS DE LA CORPORACIÓN AUTÓNOMA REGIONAL DEL QUINDÍO - CRQ | Simple |  |  | 231 |  |  | 33014621 | AGUAS ARRIBA BOCATOMA TRUCHAS COCORA | 8 | 16 | AM | MCA18124 | [6 empty] | 2025-08-05 20:02:57.0
CRQ | 33044990 | 2024-09-10 00:00:00.0 | LABORATORIO DE AGUAS DE LA CORPORACIÓN AUTÓNOMA REGIONAL DEL QUINDÍO - CRQ | Simple |  |  | 652 |  |  | 33018083 | ANTES DE LA CONFLUENCIA CON EL RIO NAVARCO | 12 | 0 | PM | MCA18224 | [6 empty] | 2025-08-05 20:02:57.0
CRQ | 33044991 | 2024-09-10 00:00:00.0 | LABORATORIO DE AGUAS DE LA CORPORACIÓN AUTÓNOMA REGIONAL DEL QUINDÍO - CRQ | Simple |  |  | 751 |  |  | 33018123 | AGUAS ABAJO DE LA BOCATOMA DEL MUNICIPIO DE LA TEBAIDA | 12 | 0 | PM | MCA18324 | [6 empty] | 2025-08-05 20:02:57.0
CRQ | 33044992 | 2024-04-25 00:00:00.0 | LABORATORIO DE AGUAS DE LA CORPORACIÓN AUTÓNOMA REGIONAL DEL QUINDÍO - CRQ | Simple |  |  | 555 |  |  | 33017844 | ANTES DE DESEMBOCAR LA QUEBRADA ARENOSA | 2 | 34 | PM | MCA06924 | [6 empty] | 2025-08-05 20:02:57.0
CRQ | 33044993 | 2024-04-25 00:00:00.0 | LABORATORIO DE AGUAS DE LA CORPORACIÓN AUTÓNOMA REGIONAL DEL QUINDÍO - CRQ | Simple |  |  | 120 |  |  | 33017863 | DESPUES DE LA BOCATOMA CIRCASIA | 2 | 34 | PM | MCA07024 | [6 empty] | 2025-08-05 20:02:57.0
CRQ | 33044994 | 2024-04-25 00:00:00.0 | LABORATORIO DE AGUAS DE LA CORPORACIÓN AUTÓNOMA REGIONAL DEL QUINDÍO - CRQ | Simple |  |  | 1000 |  |  | 33017864 | AGUAS ARRIBA ANTES DE DESEMBOCAR QUEBRADA CAJONES | 2 | 34 | PM | MCA07124 | [6 empty] | 2025-08-05 20:02:57.0
CRQ | 33045005 | 2024-04-25 00:00:00.0 | LABORATORIO DE AGUAS DE LA CORPORACIÓN AUTÓNOMA REGIONAL DEL QUINDÍO - CRQ | Simple |  |  | 191 |  |  | 33018224 | ANTES DE LA DESEMBOCADURA DELA QUEBRADA CAJONES EN EL RIO ROBLE | 2 | 34 | PM | MCA07224 | [6 empty] | 2025-08-05 20:02:57.0
CRQ | 33045007 | 2025-02-25 00:00:00.0 | LABORATORIO DE AGUAS DE LA CORPORACIÓN AUTÓNOMA REGIONAL DEL QUINDÍO - CRQ | Simple |  |  | 6790 |  |  | 33015223 | BOCATOMA EPA | 8 | 40 | AM | MCA01125 | [6 empty] | 2025-08-05 20:02:57.0
CRQ | 33045058 | 2025-03-04 00:00:00.0 | LABORATORIO DE AGUAS DE LA CORPORACIÓN AUTÓNOMA REGIONAL DEL QUINDÍO - CRQ | Simple |  |  | 6.35 |  |  | 33015235 | BOCATOMA SALENTO | 10 | 6 | AM | MCA01425 | [6 empty] | 2025-08-05 20:02:57.0
CRQ | 33045059 | 2025-03-04 00:00:00.0 | LABORATORIO DE AGUAS DE LA CORPORACIÓN AUTÓNOMA REGIONAL DEL QUINDÍO - CRQ | Simple |  |  | 7.64 |  |  | 33015236 | BOCATOMA SALENTO | 9 | 31 | AM | MCA01525 | [6 empty] | 2025-08-05 20:02:57.0
CRQ | 33045060 | 2024-04-30 00:00:00.0 | LABORATORIO DE AGUAS DE LA CORPORACIÓN AUTÓNOMA REGIONAL DEL QUINDÍO - CRQ | Simple |  |  | 336 |  |  | 33018243 | AGUAS ARRIBA DE DESEMBOCADURA QUEBRADA CHORRO DE MADRES | 9 | 0 | AM | MCA07324 | [6 empty] | 2025-08-05 20:02:57.0
CRQ | 33045061 | 2024-09-09 00:00:00.0 | LABORATORIO DE AGUAS DE LA CORPORACIÓN AUTÓNOMA REGIONAL DEL QUINDÍO - CRQ | Simple |  |  | 1850 |  |  | 33018568 | BOCATOMA TEBAIDA ( SOBRANTE PCH BAYONA) | 3 | 9 | PM | MCA17924 | [6 empty] | 2025-08-05 20:02:57.0
CRQ | 33045062 | 2024-09-09 00:00:00.0 | LABORATORIO DE AGUAS DE LA CORPORACIÓN AUTÓNOMA REGIONAL DEL QUINDÍO - CRQ | Simple |  |  | 738 |  |  | 33017783 | BOCATOMA LA TEBAIDA | 3 | 30 | PM | MCA18024 | [6 empty] | 2025-08-05 20:02:57.0
CRQ | 33045063 | 2024-04-30 00:00:00.0 | LABORATORIO DE AGUAS DE LA CORPORACIÓN AUTÓNOMA REGIONAL DEL QUINDÍO - CRQ | Simple |  |  | 2300 |  |  | 33018235 | INICIO DEL TRAMO | 2 | 42 | PM | MCA07524 | [6 empty] | 2025-08-05 20:02:57.0
CRQ | 33045064 | 2024-04-30 00:00:00.0 | LABORATORIO DE AGUAS DE LA CORPORACIÓN AUTÓNOMA REGIONAL DEL QUINDÍO - CRQ | Simple |  |  | 336 |  |  | 33018468 | ANTES DE LA CONFLUENCIA CON EL CHORRO DE LAS MADRES | 9 | 0 | AM | MCA07824 | [6 empty] | 2025-08-05 20:02:57.0
CRQ | 33045065 | 2024-04-30 00:00:00.0 | LABORATORIO DE AGUAS DE LA CORPORACIÓN AUTÓNOMA REGIONAL DEL QUINDÍO - CRQ | Simple |  |  | 336 |  |  | 33018244 | ANTES DE LA CONFLUENCIA CON EL CHORRO DE LAS MADRES | 9 | 0 | AM | MCA07824 | [6 empty] | 2025-08-05 20:02:57.0
CRQ | 33045066 | 2024-05-02 00:00:00.0 | LABORATORIO DE AGUAS DE LA CORPORACIÓN AUTÓNOMA REGIONAL DEL QUINDÍO - CRQ | Simple |  |  | 990 |  |  | 33018531 | ANTES PERIMETRO URBANO ARMENIA | 9 | 14 | AM | MCA06524 | [6 empty] | 2025-08-05 20:02:57.0
CRQ | 33045067 | 2024-05-06 00:00:00.0 | LABORATORIO DE AGUAS DE LA CORPORACIÓN AUTÓNOMA REGIONAL DEL QUINDÍO - CRQ | Simple |  |  | 649 |  |  | 33018587 | AGUAS ARRIBA DESEMBOCADURA QUEBRADA LAS CRUCES | 1 | 54 | PM | MCA08124 | [6 empty] | 2025-08-05 20:02:57.0
CRQ | 33045085 | 2024-05-06 00:00:00.0 | LABORATORIO DE AGUAS DE LA CORPORACIÓN AUTÓNOMA REGIONAL DEL QUINDÍO - CRQ | Simple |  |  | 1090 |  |  | 33017884 | ANTES DESEMBOCADURA A QUEBRADA PORTACHUELO | 8 | 55 | AM | MCA08224 | [6 empty] | 2025-08-05 20:02:57.0
CRQ | 33045886 | 2024-05-07 00:00:00.0 | LABORATORIO DE AGUAS DE LA CORPORACIÓN AUTÓNOMA REGIONAL DEL QUINDÍO - CRQ | Simple |  |  | 45.1 |  |  | 33018523 | SITIO INICIO DEL TRAMO ANTES DE LA DESCARGA PTAR | 8 | 30 | AM | MCA08325 | [6 empty] | 2025-08-05 20:02:57.0
CRQ | 33045887 | 2024-05-07 00:00:00.0 | LABORATORIO DE AGUAS DE LA CORPORACIÓN AUTÓNOMA REGIONAL DEL QUINDÍO - CRQ | Simple |  |  | 43.1 |  |  | 33018524 | DESPUES DEL CASCO URBANO DE BUENAVISTA | 9 | 43 | AM | MCA08424 | [6 empty] | 2025-08-05 20:02:57.0
CRQ | 33045890 | 2024-05-07 00:00:00.0 | LABORATORIO DE AGUAS DE LA CORPORACIÓN AUTÓNOMA REGIONAL DEL QUINDÍO - CRQ | Integrada | 3 |  | 235 |  |  | 33018203 | FINAL DEL TRAMO | 10 | 36 | AM | MCA08524 | [6 empty] | 2025-08-05 20:02:57.0
CRQ | 33045893 | 2024-05-07 00:00:00.0 | LABORATORIO DE AGUAS DE LA CORPORACIÓN AUTÓNOMA REGIONAL DEL QUINDÍO - CRQ | Integrada | 3 |  | 46.3 |  |  | 33018187 | ANTES DEL VERTIMIENTO QMD1 SOBRE LA QUEBRADA LAS MARGARITAS | 9 | 2 | AM | MCA08624 | [6 empty] | 2025-08-05 20:02:57.0
CRQ | 33046019 | 2024-08-20 00:00:00.0 | LABORATORIO DE AGUAS DE LA CORPORACIÓN AUTÓNOMA REGIONAL DEL QUINDÍO - CRQ | Simple |  |  | 56.3 |  |  | 33018247 | BOCATOMA CORDOBA | 2 | 46 | PM | MCA13724 | [6 empty] | 2025-08-05 20:02:57.0
CRQ | 33046022 | 2024-08-20 00:00:00.0 | LABORATORIO DE AGUAS DE LA CORPORACIÓN AUTÓNOMA REGIONAL DEL QUINDÍO - CRQ | Simple |  |  | 25.5 |  |  | 33015149 | BOCATOMA BUENAVISTA | 11 | 16 | AM | MCA13824 | [6 empty] | 2025-08-05 20:02:57.0
CRQ | 33046032 | 2024-08-20 00:00:00.0 | LABORATORIO DE AGUAS DE LA CORPORACIÓN AUTÓNOMA REGIONAL DEL QUINDÍO - CRQ | Simple |  |  | 27.6 |  |  | 33015044 | BOCATOMA PIJAO | 12 | 30 | PM | MCA14024 | [6 empty] | 2025-08-05 20:02:57.0
CRQ | 33046034 | 2024-08-20 00:00:00.0 | LABORATORIO DE AGUAS DE LA CORPORACIÓN AUTÓNOMA REGIONAL DEL QUINDÍO - CRQ | Simple |  |  | 22 |  |  | 33015150 | BOCATOMA PIJAO | 1 | 29 | PM | MCA14124 | [6 empty] | 2025-08-05 20:02:57.0

## MEDICIONES
AUTORIDAD | IDMEDICION | IDMUESTRA | FECHA_MUESTREO | PARAMETRO | UNIDAD | VALOR | METODO_DETERMINANTE | LIMITE_DETECCION | SIGNO | VALOR2 | VALOR_CHAR | ACREDITADO | LOGINCREACION | LOGINMODIFICACION | FECHACREACION | FECHAMODIFICACION | FECHAPROCESO
CRQ | 33064895 | 33009343 | 2016-10-12 00:00:00.0 | Conductividad eléctrica | uS/cm | 173 | SM2510B |  | Valor único |  |  | SI |  |  |  |  | 2025-08-05 20:02:59.0
CRQ | 33064895 | 33009343 | 2016-10-12 00:00:00.0 | Conductividad eléctrica | uS/cm | 173 | SM2510B |  | Valor único |  |  | SI |  |  |  |  | 2025-08-05 20:02:59.0
CRQ | 33064902 | 33009343 | 2016-10-12 00:00:00.0 | Sólidos suspendidos totales | mg/L | 6.8 | SM2540D | 4 | Valor único |  |  | SI |  |  |  |  | 2025-08-05 20:02:59.0
CRQ | 33064902 | 33009343 | 2016-10-12 00:00:00.0 | Sólidos suspendidos totales | mg/L | 6.8 | SM2540D | 4 | Valor único |  |  | SI |  |  |  |  | 2025-08-05 20:02:59.0
CRQ | 33064904 | 33009343 | 2016-10-12 00:00:00.0 | Tensoactivos | mg/L | 0.37 | TEST DE MERCK, FOTOMETRICO |  | Valor único |  |  | NO |  |  |  |  | 2025-08-05 20:02:59.0
CRQ | 33064904 | 33009343 | 2016-10-12 00:00:00.0 | Tensoactivos | mg/L | 0.37 | TEST DE MERCK, FOTOMETRICO |  | Valor único |  |  | NO |  |  |  |  | 2025-08-05 20:02:59.0
CRQ | 33064906 | 33009343 | 2016-10-12 00:00:00.0 | Coliformes fecales | NMP/100 cm3 |  | SM9221E |  | valor tipo caracteres |  | 9.4x10 4 | NO |  |  |  |  | 2025-08-05 20:02:59.0
CRQ | 33064906 | 33009343 | 2016-10-12 00:00:00.0 | Coliformes fecales | NMP/100 cm3 |  | SM9221E |  | valor tipo caracteres |  | 9.4x10 4 | NO |  |  |  |  | 2025-08-05 20:02:59.0
CRQ | 33064907 | 33009343 | 2016-10-12 00:00:00.0 | Coliformes totales | NMP/100 cm3 |  | SM9221B |  | valor tipo caracteres |  | >1.6x10 5 | NO |  |  |  |  | 2025-08-05 20:02:59.0
CRQ | 33064907 | 33009343 | 2016-10-12 00:00:00.0 | Coliformes totales | NMP/100 cm3 |  | SM9221B |  | valor tipo caracteres |  | >1.6x10 5 | NO |  |  |  |  | 2025-08-05 20:02:59.0
CRQ | 33064908 | 33009344 | 2016-10-12 00:00:00.0 | Color | Unidades | 50 | SM2120B |  | Valor único |  |  | NO |  |  |  |  | 2025-08-05 20:02:59.0
CRQ | 33064908 | 33009344 | 2016-10-12 00:00:00.0 | Color | Unidades | 50 | SM2120B |  | Valor único |  |  | NO |  |  |  |  | 2025-08-05 20:02:59.0
CRQ | 33064910 | 33009344 | 2016-10-12 00:00:00.0 | Demanda bioquímica de oxígeno | mg/L | 20.4 | SM5210B | 5 | Valor único |  |  | SI |  |  |  |  | 2025-08-05 20:02:59.0
CRQ | 33064910 | 33009344 | 2016-10-12 00:00:00.0 | Demanda bioquímica de oxígeno | mg/L | 20.4 | SM5210B | 5 | Valor único |  |  | SI |  |  |  |  | 2025-08-05 20:02:59.0
CRQ | 33064913 | 33009344 | 2016-10-12 00:00:00.0 | Oxígeno disuelto | mg/L | 6.98 | SM4500-OG | 0 | Valor único |  |  | NO |  |  |  |  | 2025-08-05 20:02:59.0
CRQ | 33064913 | 33009344 | 2016-10-12 00:00:00.0 | Oxígeno disuelto | mg/L | 6.98 | SM4500-OG | 0 | Valor único |  |  | NO |  |  |  |  | 2025-08-05 20:02:59.0
CRQ | 33064914 | 33009344 | 2016-10-12 00:00:00.0 | pH | Unidades | 7.44 | SM4500H+B | 0 | Valor único |  |  | SI |  |  |  |  | 2025-08-05 20:02:59.0
CRQ | 33064914 | 33009344 | 2016-10-12 00:00:00.0 | pH | Unidades | 7.44 | SM4500H+B | 0 | Valor único |  |  | SI |  |  |  |  | 2025-08-05 20:02:59.0
CRQ | 33064918 | 33009344 | 2016-10-12 00:00:00.0 | Temperatura | ºC | 19.8 | SM2550B | 0 | Valor único |  |  | NO |  |  |  |  | 2025-08-05 20:02:59.0
CRQ | 33064918 | 33009344 | 2016-10-12 00:00:00.0 | Temperatura | ºC | 19.8 | SM2550B | 0 | Valor único |  |  | NO |  |  |  |  | 2025-08-05 20:02:59.0
CRQ | 33064919 | 33009344 | 2016-10-12 00:00:00.0 | Tensoactivos | mg/L | 0.64 | TEST DE MERCK, FOTOMETRICO | 0 | Valor único |  |  | NO |  |  |  |  | 2025-08-05 20:02:59.0
CRQ | 33064919 | 33009344 | 2016-10-12 00:00:00.0 | Tensoactivos | mg/L | 0.64 | TEST DE MERCK, FOTOMETRICO | 0 | Valor único |  |  | NO |  |  |  |  | 2025-08-05 20:02:59.0
CRQ | 33064922 | 33009344 | 2016-10-12 00:00:00.0 | Coliformes totales | NMP/100 cm3 | 0 | SM9221B | 0 | valor tipo caracteres |  | >1.6x10^11 | NO |  |  |  |  | 2025-08-05 20:02:59.0
CRQ | 33064922 | 33009344 | 2016-10-12 00:00:00.0 | Coliformes totales | NMP/100 cm3 | 0 | SM9221B | 0 | valor tipo caracteres |  | >1.6x10^11 | NO |  |  |  |  | 2025-08-05 20:02:59.0
CRQ | 33064928 | 33009345 | 2016-09-02 00:00:00.0 | Oxígeno disuelto | mg/L | 2.78 | SM4500-OG | 0 | Valor único |  |  | NO |  |  |  |  | 2025-08-05 20:02:59.0
CRQ | 33064928 | 33009345 | 2016-09-02 00:00:00.0 | Oxígeno disuelto | mg/L | 2.78 | SM4500-OG | 0 | Valor único |  |  | NO |  |  |  |  | 2025-08-05 20:02:59.0
CRQ | 33064930 | 33009345 | 2016-09-02 00:00:00.0 | Sólidos sedimentables | mL/L | 0.5 | SM2540F | 0 | < |  |  | NO |  |  |  |  | 2025-08-05 20:02:59.0
CRQ | 33064930 | 33009345 | 2016-09-02 00:00:00.0 | Sólidos sedimentables | mL/L | 0.5 | SM2540F | 0 | < |  |  | NO |  |  |  |  | 2025-08-05 20:02:59.0
CRQ | 33064931 | 33009345 | 2016-09-02 00:00:00.0 | Sólidos suspendidos totales | mg/L | 9 | SM2540D | 4 | Valor único |  |  | SI |  |  |  |  | 2025-08-05 20:02:59.0
CRQ | 33064931 | 33009345 | 2016-09-02 00:00:00.0 | Sólidos suspendidos totales | mg/L | 9 | SM2540D | 4 | Valor único |  |  | SI |  |  |  |  | 2025-08-05 20:02:59.0
CRQ | 33064934 | 33009345 | 2016-09-02 00:00:00.0 | Turbidez | NTU | 5.3 | SM2130B | 0 | Valor único |  |  | NO |  |  |  |  | 2025-08-05 20:02:59.0
CRQ | 33064934 | 33009345 | 2016-09-02 00:00:00.0 | Turbidez | NTU | 5.3 | SM2130B | 0 | Valor único |  |  | NO |  |  |  |  | 2025-08-05 20:02:59.0
CRQ | 33064956 | 33009363 | 2016-10-19 00:00:00.0 | Demanda bioquímica de oxígeno | mg/L | 6.28 | SM5210B | 5 | Valor único |  |  | SI |  |  |  |  | 2025-08-05 20:02:59.0
CRQ | 33064956 | 33009363 | 2016-10-19 00:00:00.0 | Demanda bioquímica de oxígeno | mg/L | 6.28 | SM5210B | 5 | Valor único |  |  | SI |  |  |  |  | 2025-08-05 20:02:59.0
CRQ | 33064957 | 33009363 | 2016-10-19 00:00:00.0 | Demanda química de oxígeno | mg/L | 12.4 | SM5220B | 10 | Valor único |  |  | SI |  |  |  |  | 2025-08-05 20:02:59.0
CRQ | 33064957 | 33009363 | 2016-10-19 00:00:00.0 | Demanda química de oxígeno | mg/L | 12.4 | SM5220B | 10 | Valor único |  |  | SI |  |  |  |  | 2025-08-05 20:02:59.0
CRQ | 33064963 | 33009363 | 2016-10-19 00:00:00.0 | Tensoactivos | mg/L | 0.22 | TEST DE MERCK, FOTOMETRICO | 0 | Valor único |  |  | NO |  |  |  |  | 2025-08-05 20:02:59.0
CRQ | 33064963 | 33009363 | 2016-10-19 00:00:00.0 | Tensoactivos | mg/L | 0.22 | TEST DE MERCK, FOTOMETRICO | 0 | Valor único |  |  | NO |  |  |  |  | 2025-08-05 20:02:59.0
CRQ | 33064964 | 33009363 | 2016-10-19 00:00:00.0 | Turbidez | NTU | 3.96 | SM2130B | 0.02 | Valor único |  |  | NO |  |  |  |  | 2025-08-05 20:02:59.0
CRQ | 33064964 | 33009363 | 2016-10-19 00:00:00.0 | Turbidez | NTU | 3.96 | SM2130B | 0.02 | Valor único |  |  | NO |  |  |  |  | 2025-08-05 20:02:59.0
CRQ | 33064969 | 33009364 | 2016-10-19 00:00:00.0 | Demanda bioquímica de oxígeno | mg/L | 5 | SM5210B | 5 | < |  |  | SI |  |  |  |  | 2025-08-05 20:02:59.0
CRQ | 33064969 | 33009364 | 2016-10-19 00:00:00.0 | Demanda bioquímica de oxígeno | mg/L | 5 | SM5210B | 5 | < |  |  | SI |  |  |  |  | 2025-08-05 20:02:59.0
CRQ | 33064975 | 33009364 | 2016-10-19 00:00:00.0 | Temperatura | ºC | 19.5 | SM2550B | 0 | Valor único |  |  | NO |  |  |  |  | 2025-08-05 20:02:59.0
CRQ | 33064975 | 33009364 | 2016-10-19 00:00:00.0 | Temperatura | ºC | 19.5 | SM2550B | 0 | Valor único |  |  | NO |  |  |  |  | 2025-08-05 20:02:59.0
CRQ | 33064979 | 33009364 | 2016-10-19 00:00:00.0 | Coliformes totales | NMP/100 cm3 | 0 | SM9221B | 0 | valor tipo caracteres |  | >1.6X10^5 | NO |  |  |  |  | 2025-08-05 20:02:59.0
CRQ | 33064979 | 33009364 | 2016-10-19 00:00:00.0 | Coliformes totales | NMP/100 cm3 | 0 | SM9221B | 0 | valor tipo caracteres |  | >1.6X10^5 | NO |  |  |  |  | 2025-08-05 20:02:59.0
CRQ | 33064981 | 33009365 | 2016-10-19 00:00:00.0 | Conductividad eléctrica | uS/cm | 668 | SM2510B | 10 | Valor único |  |  | SI |  |  |  |  | 2025-08-05 20:02:59.0
CRQ | 33064981 | 33009365 | 2016-10-19 00:00:00.0 | Conductividad eléctrica | uS/cm | 668 | SM2510B | 10 | Valor único |  |  | SI |  |  |  |  | 2025-08-05 20:02:59.0
CRQ | 33064982 | 33009365 | 2016-10-19 00:00:00.0 | Demanda bioquímica de oxígeno | mg/L | 90.4 | SM5210B | 5 | Valor único |  |  | SI |  |  |  |  | 2025-08-05 20:02:59.0
CRQ | 33064982 | 33009365 | 2016-10-19 00:00:00.0 | Demanda bioquímica de oxígeno | mg/L | 90.4 | SM5210B | 5 | Valor único |  |  | SI |  |  |  |  | 2025-08-05 20:02:59.0
CRQ | 33064983 | 33009365 | 2016-10-19 00:00:00.0 | Demanda química de oxígeno | mg/L | 318 | SM5220D | 50 | Valor único |  |  | SI |  |  |  |  | 2025-08-05 20:02:59.0
CRQ | 33064983 | 33009365 | 2016-10-19 00:00:00.0 | Demanda química de oxígeno | mg/L | 318 | SM5220D | 50 | Valor único |  |  | SI |  |  |  |  | 2025-08-05 20:02:59.0
CRQ | 33064984 | 33009365 | 2016-10-19 00:00:00.0 | Grasas y aceites | mg/L | 12.4 | SM5520D | 0 | Valor único |  |  | NO |  |  |  |  | 2025-08-05 20:02:59.0
CRQ | 33064984 | 33009365 | 2016-10-19 00:00:00.0 | Grasas y aceites | mg/L | 12.4 | SM5520D | 0 | Valor único |  |  | NO |  |  |  |  | 2025-08-05 20:02:59.0
CRQ | 33064988 | 33009365 | 2016-10-19 00:00:00.0 | Temperatura | ºC | 23.5 | SM2550B | 0 | Valor único |  |  | NO |  |  |  |  | 2025-08-05 20:02:59.0
CRQ | 33064988 | 33009365 | 2016-10-19 00:00:00.0 | Temperatura | ºC | 23.5 | SM2550B | 0 | Valor único |  |  | NO |  |  |  |  | 2025-08-05 20:02:59.0
CRQ | 33064991 | 33009365 | 2016-10-19 00:00:00.0 | Coliformes fecales | NMP/100 cm3 | 0 | SM9221E | 0 | valor tipo caracteres |  | >1.6X10^5 | NO |  |  |  |  | 2025-08-05 20:02:59.0
CRQ | 33064991 | 33009365 | 2016-10-19 00:00:00.0 | Coliformes fecales | NMP/100 cm3 | 0 | SM9221E | 0 | valor tipo caracteres |  | >1.6X10^5 | NO |  |  |  |  | 2025-08-05 20:02:59.0
CRQ | 33064994 | 33009383 | 2016-10-20 00:00:00.0 | Color | Unidades | 30 | SM2120B |  | Valor único |  |  | NO |  |  |  |  | 2025-08-05 20:02:59.0
CRQ | 33064994 | 33009383 | 2016-10-20 00:00:00.0 | Color | Unidades | 30 | SM2120B |  | Valor único |  |  | NO |  |  |  |  | 2025-08-05 20:02:59.0
CRQ | 33065013 | 33009384 | 2016-10-20 00:00:00.0 | Oxígeno disuelto | mg/L | 6.44 | SM4500-OG | 0 | Valor único |  |  | NO |  |  |  |  | 2025-08-05 20:02:59.0
CRQ | 33065013 | 33009384 | 2016-10-20 00:00:00.0 | Oxígeno disuelto | mg/L | 6.44 | SM4500-OG | 0 | Valor único |  |  | NO |  |  |  |  | 2025-08-05 20:02:59.0
CRQ | 33065019 | 33009384 | 2016-10-20 00:00:00.0 | Turbidez | NTU | 1.99 | SM2130B | 0.02 | Valor único |  |  | NO |  |  |  |  | 2025-08-05 20:02:59.0
CRQ | 33065019 | 33009384 | 2016-10-20 00:00:00.0 | Turbidez | NTU | 1.99 | SM2130B | 0.02 | Valor único |  |  | NO |  |  |  |  | 2025-08-05 20:02:59.0
CRQ | 33065021 | 33009384 | 2016-10-20 00:00:00.0 | Coliformes totales | NMP/100 cm3 | 0 | SM9221B | 0 | valor tipo caracteres |  | >1.6X10^5 | NO |  |  |  |  | 2025-08-05 20:02:59.0
CRQ | 33065021 | 33009384 | 2016-10-20 00:00:00.0 | Coliformes totales | NMP/100 cm3 | 0 | SM9221B | 0 | valor tipo caracteres |  | >1.6X10^5 | NO |  |  |  |  | 2025-08-05 20:02:59.0
CRQ | 33065023 | 33009385 | 2016-10-21 00:00:00.0 | Conductividad eléctrica | uS/cm | 305 | SM2510B | 4 | Valor único |  |  | SI |  |  |  |  | 2025-08-05 20:02:59.0
CRQ | 33065023 | 33009385 | 2016-10-21 00:00:00.0 | Conductividad eléctrica | uS/cm | 305 | SM2510B | 4 | Valor único |  |  | SI |  |  |  |  | 2025-08-05 20:02:59.0
CRQ | 33065025 | 33009385 | 2016-10-21 00:00:00.0 | Demanda química de oxígeno | mg/L | 36.5 | SM5220B | 10 | Valor único |  |  | SI |  |  |  |  | 2025-08-05 20:02:59.0
CRQ | 33065025 | 33009385 | 2016-10-21 00:00:00.0 | Demanda química de oxígeno | mg/L | 36.5 | SM5220B | 10 | Valor único |  |  | SI |  |  |  |  | 2025-08-05 20:02:59.0
CRQ | 33065030 | 33009385 | 2016-10-21 00:00:00.0 | Temperatura | ºC | 20 | SM2550B | 0 | Valor único |  |  | NO |  |  |  |  | 2025-08-05 20:02:59.0
CRQ | 33065030 | 33009385 | 2016-10-21 00:00:00.0 | Temperatura | ºC | 20 | SM2550B | 0 | Valor único |  |  | NO |  |  |  |  | 2025-08-05 20:02:59.0
CRQ | 33065033 | 33009385 | 2016-10-21 00:00:00.0 | Coliformes fecales | NMP/100 cm3 | 0 | SM9221E | 0 | valor tipo caracteres |  | 2.0X10^4 | NO |  |  |  |  | 2025-08-05 20:02:59.0
CRQ | 33065033 | 33009385 | 2016-10-21 00:00:00.0 | Coliformes fecales | NMP/100 cm3 | 0 | SM9221E | 0 | valor tipo caracteres |  | 2.0X10^4 | NO |  |  |  |  | 2025-08-05 20:02:59.0
CRQ | 33065040 | 33009386 | 2016-10-21 00:00:00.0 | Oxígeno disuelto | mg/L | 0.47 | SM4500-OG | 0 | Valor único |  |  | NO |  |  |  |  | 2025-08-05 20:02:59.0
CRQ | 33065040 | 33009386 | 2016-10-21 00:00:00.0 | Oxígeno disuelto | mg/L | 0.47 | SM4500-OG | 0 | Valor único |  |  | NO |  |  |  |  | 2025-08-05 20:02:59.0
CRQ | 33065045 | 33009386 | 2016-10-21 00:00:00.0 | Tensoactivos | mg/L | 0.54 | TEST DE MERCK, FOTOMETRICO | 0 | Valor único |  |  | NO |  |  |  |  | 2025-08-05 20:02:59.0
CRQ | 33065045 | 33009386 | 2016-10-21 00:00:00.0 | Tensoactivos | mg/L | 0.54 | TEST DE MERCK, FOTOMETRICO | 0 | Valor único |  |  | NO |  |  |  |  | 2025-08-05 20:02:59.0
CRQ | 33065050 | 33009387 | 2016-10-24 00:00:00.0 | Conductividad eléctrica | uS/cm | 133 | SM2510B | 10 | Valor único |  |  | SI |  |  |  |  | 2025-08-05 20:02:59.0
CRQ | 33065050 | 33009387 | 2016-10-24 00:00:00.0 | Conductividad eléctrica | uS/cm | 133 | SM2510B | 10 | Valor único |  |  | SI |  |  |  |  | 2025-08-05 20:02:59.0
CRQ | 33065052 | 33009387 | 2016-10-24 00:00:00.0 | Demanda química de oxígeno | mg/L | 28.8 | SM5220B | 10 | Valor único |  |  | SI |  |  |  |  | 2025-08-05 20:02:59.0
CRQ | 33065052 | 33009387 | 2016-10-24 00:00:00.0 | Demanda química de oxígeno | mg/L | 28.8 | SM5220B | 10 | Valor único |  |  | SI |  |  |  |  | 2025-08-05 20:02:59.0
CRQ | 33065054 | 33009387 | 2016-10-24 00:00:00.0 | Oxígeno disuelto | mg/L | 4.98 | SM4500-OG | 0 | Valor único |  |  | NO |  |  |  |  | 2025-08-05 20:02:59.0
CRQ | 33065054 | 33009387 | 2016-10-24 00:00:00.0 | Oxígeno disuelto | mg/L | 4.98 | SM4500-OG | 0 | Valor único |  |  | NO |  |  |  |  | 2025-08-05 20:02:59.0
CRQ | 33065059 | 33009387 | 2016-10-24 00:00:00.0 | Turbidez | NTU | 2.93 | SM2130B | 0.02 | Valor único |  |  | SI |  |  |  |  | 2025-08-05 20:02:59.0
CRQ | 33065059 | 33009387 | 2016-10-24 00:00:00.0 | Turbidez | NTU | 2.93 | SM2130B | 0.02 | Valor único |  |  | SI |  |  |  |  | 2025-08-05 20:02:59.0
CRQ | 33065063 | 33009388 | 2016-10-24 00:00:00.0 | Conductividad eléctrica | uS/cm | 136 | SM2510B | 10 | Valor único |  |  | SI |  |  |  |  | 2025-08-05 20:02:59.0
CRQ | 33065063 | 33009388 | 2016-10-24 00:00:00.0 | Conductividad eléctrica | uS/cm | 136 | SM2510B | 10 | Valor único |  |  | SI |  |  |  |  | 2025-08-05 20:02:59.0
CRQ | 33065064 | 33009388 | 2016-10-24 00:00:00.0 | Demanda bioquímica de oxígeno | mg/L | 26.2 | SM5210B | 5 | Valor único |  |  | SI |  |  |  |  | 2025-08-05 20:02:59.0
CRQ | 33065064 | 33009388 | 2016-10-24 00:00:00.0 | Demanda bioquímica de oxígeno | mg/L | 26.2 | SM5210B | 5 | Valor único |  |  | SI |  |  |  |  | 2025-08-05 20:02:59.0
CRQ | 33065066 | 33009388 | 2016-10-24 00:00:00.0 | Grasas y aceites | mg/L | 4.9 | SM5520D | 0 | Valor único |  |  | NO |  |  |  |  | 2025-08-05 20:02:59.0
CRQ | 33065066 | 33009388 | 2016-10-24 00:00:00.0 | Grasas y aceites | mg/L | 4.9 | SM5520D | 0 | Valor único |  |  | NO |  |  |  |  | 2025-08-05 20:02:59.0
CRQ | 33065069 | 33009388 | 2016-10-24 00:00:00.0 | Sólidos sedimentables | mL/L | 0.5 | SM2540F | 0 | < |  |  | NO |  |  |  |  | 2025-08-05 20:02:59.0
CRQ | 33065069 | 33009388 | 2016-10-24 00:00:00.0 | Sólidos sedimentables | mL/L | 0.5 | SM2540F | 0 | < |  |  | NO |  |  |  |  | 2025-08-05 20:02:59.0
CRQ | 33065100 | 33009403 | 2016-10-31 00:00:00.0 | pH | Unidades | 7.9 | SM4500H+B | 0 | Valor único |  |  | SI |  |  |  |  | 2025-08-05 20:02:59.0
CRQ | 33065100 | 33009403 | 2016-10-31 00:00:00.0 | pH | Unidades | 7.9 | SM4500H+B | 0 | Valor único |  |  | SI |  |  |  |  | 2025-08-05 20:02:59.0
CRQ | 33065101 | 33009403 | 2016-10-31 00:00:00.0 | Sólidos suspendidos totales | mg/L | 5.8 | SM2540D | 4 | Valor único |  |  | SI |  |  |  |  | 2025-08-05 20:02:59.0
CRQ | 33065101 | 33009403 | 2016-10-31 00:00:00.0 | Sólidos suspendidos totales | mg/L | 5.8 | SM2540D | 4 | Valor único |  |  | SI |  |  |  |  | 2025-08-05 20:02:59.0
CRQ | 33065105 | 33009403 | 2016-10-31 00:00:00.0 | Coliformes fecales | NMP/100 cm3 | 0 | SM9221E | 0 | valor tipo caracteres |  | 4.5x10^2 | NO |  |  |  |  | 2025-08-05 20:02:59.0
CRQ | 33065105 | 33009403 | 2016-10-31 00:00:00.0 | Coliformes fecales | NMP/100 cm3 | 0 | SM9221E | 0 | valor tipo caracteres |  | 4.5x10^2 | NO |  |  |  |  | 2025-08-05 20:02:59.0
CRQ | 33065106 | 33009403 | 2016-10-31 00:00:00.0 | Coliformes totales | NMP/100 cm3 | 0 | SM9221B | 0 | valor tipo caracteres |  | 1.4x10^3 | NO |  |  |  |  | 2025-08-05 20:02:59.0
CRQ | 33065106 | 33009403 | 2016-10-31 00:00:00.0 | Coliformes totales | NMP/100 cm3 | 0 | SM9221B | 0 | valor tipo caracteres |  | 1.4x10^3 | NO |  |  |  |  | 2025-08-05 20:02:59.0
CRQ | 33065114 | 33009423 | 2016-11-02 00:00:00.0 | Color | Unidades | 94.1 | SM2120C |  | Valor único |  |  | NO |  |  |  |  | 2025-08-05 20:02:59.0
CRQ | 33065114 | 33009423 | 2016-11-02 00:00:00.0 | Color | Unidades | 94.1 | SM2120C |  | Valor único |  |  | NO |  |  |  |  | 2025-08-05 20:02:59.0
CRQ | 33065116 | 33009423 | 2016-11-02 00:00:00.0 | Demanda bioquímica de oxígeno | mg/L | 25.8 | SM5210B | 5 | Valor único |  |  | SI |  |  |  |  | 2025-08-05 20:02:59.0
CRQ | 33065116 | 33009423 | 2016-11-02 00:00:00.0 | Demanda bioquímica de oxígeno | mg/L | 25.8 | SM5210B | 5 | Valor único |  |  | SI |  |  |  |  | 2025-08-05 20:02:59.0
CRQ | 33065122 | 33009423 | 2016-11-02 00:00:00.0 | Temperatura | ºC | 21.9 | SM2550B | 0 | Valor único |  |  | NO |  |  |  |  | 2025-08-05 20:02:59.0
CRQ | 33065122 | 33009423 | 2016-11-02 00:00:00.0 | Temperatura | ºC | 21.9 | SM2550B | 0 | Valor único |  |  | NO |  |  |  |  | 2025-08-05 20:02:59.0
CRQ | 33065127 | 33009424 | 2016-11-21 00:00:00.0 | Color | Unidades | 16.9 | SM2120B |  | Valor único |  |  | NO |  |  |  |  | 2025-08-05 20:02:59.0
CRQ | 33065127 | 33009424 | 2016-11-21 00:00:00.0 | Color | Unidades | 16.9 | SM2120B |  | Valor único |  |  | NO |  |  |  |  | 2025-08-05 20:02:59.0
CRQ | 33065137 | 33009424 | 2016-11-21 00:00:00.0 | Tensoactivos | mg/L | 0.48 | TEST DE MERCK, FOTOMETRICO | 0 | Valor único |  |  | NO |  |  |  |  | 2025-08-05 20:02:59.0
CRQ | 33065137 | 33009424 | 2016-11-21 00:00:00.0 | Tensoactivos | mg/L | 0.48 | TEST DE MERCK, FOTOMETRICO | 0 | Valor único |  |  | NO |  |  |  |  | 2025-08-05 20:02:59.0
CRQ | 33065142 | 33009425 | 2016-11-21 00:00:00.0 | Conductividad eléctrica | uS/cm | 247 | SM2510B | 10 | Valor único |  |  | SI |  |  |  |  | 2025-08-05 20:02:59.0
CRQ | 33065142 | 33009425 | 2016-11-21 00:00:00.0 | Conductividad eléctrica | uS/cm | 247 | SM2510B | 10 | Valor único |  |  | SI |  |  |  |  | 2025-08-05 20:02:59.0
CRQ | 33065143 | 33009425 | 2016-11-21 00:00:00.0 | Demanda bioquímica de oxígeno | mg/L | 6.99 | SM5210B | 5 | Valor único |  |  | SI |  |  |  |  | 2025-08-05 20:02:59.0
CRQ | 33065143 | 33009425 | 2016-11-21 00:00:00.0 | Demanda bioquímica de oxígeno | mg/L | 6.99 | SM5210B | 5 | Valor único |  |  | SI |  |  |  |  | 2025-08-05 20:02:59.0
CRQ | 33065146 | 33009425 | 2016-11-21 00:00:00.0 | Oxígeno disuelto | mg/L | 6.54 | SM4500-OG | 0 | Valor único |  |  | NO |  |  |  |  | 2025-08-05 20:02:59.0
CRQ | 33065146 | 33009425 | 2016-11-21 00:00:00.0 | Oxígeno disuelto | mg/L | 6.54 | SM4500-OG | 0 | Valor único |  |  | NO |  |  |  |  | 2025-08-05 20:02:59.0
CRQ | 33065147 | 33009425 | 2016-11-21 00:00:00.0 | pH | Unidades | 7.12 | SM4500H+B | 0 | Valor único |  |  | SI |  |  |  |  | 2025-08-05 20:02:59.0
CRQ | 33065147 | 33009425 | 2016-11-21 00:00:00.0 | pH | Unidades | 7.12 | SM4500H+B | 0 | Valor único |  |  | SI |  |  |  |  | 2025-08-05 20:02:59.0
CRQ | 33065148 | 33009425 | 2016-11-21 00:00:00.0 | Sólidos sedimentables | mL/L | 0.5 | SM2540F | 0 | < |  |  | NO |  |  |  |  | 2025-08-05 20:02:59.0
CRQ | 33065148 | 33009425 | 2016-11-21 00:00:00.0 | Sólidos sedimentables | mL/L | 0.5 | SM2540F | 0 | < |  |  | NO |  |  |  |  | 2025-08-05 20:02:59.0
CRQ | 33065149 | 33009425 | 2016-11-21 00:00:00.0 | Sólidos suspendidos totales | mg/L | 23.4 | SM2540D | 4 | Valor único |  |  | SI |  |  |  |  | 2025-08-05 20:02:59.0
CRQ | 33065149 | 33009425 | 2016-11-21 00:00:00.0 | Sólidos suspendidos totales | mg/L | 23.4 | SM2540D | 4 | Valor único |  |  | SI |  |  |  |  | 2025-08-05 20:02:59.0
CRQ | 33065181 | 33009443 | 2016-11-22 00:00:00.0 | Sólidos sedimentables | mL/L | 0.5 | SM2540F | 0 | < |  |  | NO |  |  |  |  | 2025-08-05 20:02:59.0
CRQ | 33065181 | 33009443 | 2016-11-22 00:00:00.0 | Sólidos sedimentables | mL/L | 0.5 | SM2540F | 0 | < |  |  | NO |  |  |  |  | 2025-08-05 20:02:59.0
CRQ | 33065184 | 33009443 | 2016-11-22 00:00:00.0 | Tensoactivos | mg/L | 0.39 | TEST DE MERCK, FOTOMETRICO | 0 | Valor único |  |  | NO |  |  |  |  | 2025-08-05 20:02:59.0
CRQ | 33065184 | 33009443 | 2016-11-22 00:00:00.0 | Tensoactivos | mg/L | 0.39 | TEST DE MERCK, FOTOMETRICO | 0 | Valor único |  |  | NO |  |  |  |  | 2025-08-05 20:02:59.0
CRQ | 33065194 | 33009463 | 2015-05-13 00:00:00.0 | Demanda bioquímica de oxígeno | mg/L | 5.7 | SM5210B | 5.7 | < |  |  | SI |  |  |  |  | 2025-08-05 20:02:59.0
CRQ | 33065194 | 33009463 | 2015-05-13 00:00:00.0 | Demanda bioquímica de oxígeno | mg/L | 5.7 | SM5210B | 5.7 | < |  |  | SI |  |  |  |  | 2025-08-05 20:02:59.0
CRQ | 33065195 | 33009463 | 2015-05-13 00:00:00.0 | Demanda química de oxígeno | mg/L | 10 | SM5220B | 10 | < |  |  | SI |  |  |  |  | 2025-08-05 20:02:59.0
CRQ | 33065195 | 33009463 | 2015-05-13 00:00:00.0 | Demanda química de oxígeno | mg/L | 10 | SM5220B | 10 | < |  |  | SI |  |  |  |  | 2025-08-05 20:02:59.0
CRQ | 33065198 | 33009463 | 2015-05-13 00:00:00.0 | pH | Unidades | 8.54 | SM4500H+B | 0 | Valor único |  |  | SI |  |  |  |  | 2025-08-05 20:02:59.0
CRQ | 33065198 | 33009463 | 2015-05-13 00:00:00.0 | pH | Unidades | 8.54 | SM4500H+B | 0 | Valor único |  |  | SI |  |  |  |  | 2025-08-05 20:02:59.0
CRQ | 33065214 | 33009463 | 2015-05-13 00:00:00.0 | Coliformes totales | NMP/100 cm3 |  | SM9221B |  | valor tipo caracteres |  | 1.7x10^4 | NO |  |  |  |  | 2025-08-05 20:02:59.0
CRQ | 33065214 | 33009463 | 2015-05-13 00:00:00.0 | Coliformes totales | NMP/100 cm3 |  | SM9221B |  | valor tipo caracteres |  | 1.7x10^4 | NO |  |  |  |  | 2025-08-05 20:02:59.0
CRQ | 33068016 | 33011223 | 2017-06-12 00:00:00.0 | Calcio Total | ug/L |  | DIN 38409 parte 16 | 2 | valor tipo caracteres |  | ND | SI |  |  |  |  | 2025-08-05 20:02:59.0
CRQ | 33068016 | 33011223 | 2017-06-12 00:00:00.0 | Calcio Total | ug/L |  | DIN 38409 parte 16 | 2 | valor tipo caracteres |  | ND | SI |  |  |  |  | 2025-08-05 20:02:59.0
CRQ | 33068024 | 33011223 | 2017-06-12 00:00:00.0 | Fósforo | mg/L | 0.2 | SM4500-PE | 0.2 | < |  |  | NO |  |  |  |  | 2025-08-05 20:02:59.0
CRQ | 33068024 | 33011223 | 2017-06-12 00:00:00.0 | Fósforo | mg/L | 0.2 | SM4500-PE | 0.2 | < |  |  | NO |  |  |  |  | 2025-08-05 20:02:59.0
CRQ | 33068026 | 33011223 | 2017-06-12 00:00:00.0 | Nitrato | mg/L | 0.9 | TEST DE MERCK, FOTOMETRICO |  | Valor único |  |  | NO |  |  |  |  | 2025-08-05 20:02:59.0
CRQ | 33068026 | 33011223 | 2017-06-12 00:00:00.0 | Nitrato | mg/L | 0.9 | TEST DE MERCK, FOTOMETRICO |  | Valor único |  |  | NO |  |  |  |  | 2025-08-05 20:02:59.0
CRQ | 33068037 | 33011223 | 2017-06-12 00:00:00.0 | Plomo Total | ug/L |  | DIN 38409 parte 16 | 2 | valor tipo caracteres |  | ND | SI |  |  |  |  | 2025-08-05 20:02:59.0
CRQ | 33068037 | 33011223 | 2017-06-12 00:00:00.0 | Plomo Total | ug/L |  | DIN 38409 parte 16 | 2 | valor tipo caracteres |  | ND | SI |  |  |  |  | 2025-08-05 20:02:59.0
CRQ | 33068043 | 33011223 | 2017-06-12 00:00:00.0 | Turbidez | NTU | 1.88 | SM2130B | 0.02 | Valor único |  |  | SI |  |  |  |  | 2025-08-05 20:02:59.0
CRQ | 33068043 | 33011223 | 2017-06-12 00:00:00.0 | Turbidez | NTU | 1.88 | SM2130B | 0.02 | Valor único |  |  | SI |  |  |  |  | 2025-08-05 20:02:59.0
CRQ | 33084076 | 33012945 | 2017-06-12 00:00:00.0 | Cloruro | mg/L | 1 | SM4500 -Cl D | 1 | < |  |  | SI |  |  |  |  | 2025-08-05 20:02:59.0
CRQ | 33084076 | 33012945 | 2017-06-12 00:00:00.0 | Cloruro | mg/L | 1 | SM4500 -Cl D | 1 | < |  |  | SI |  |  |  |  | 2025-08-05 20:02:59.0
CRQ | 33084077 | 33012945 | 2017-06-12 00:00:00.0 | Color | Unidades | 45.9 | SM2120C |  | Valor único |  |  | NO |  |  |  |  | 2025-08-05 20:02:59.0
CRQ | 33084077 | 33012945 | 2017-06-12 00:00:00.0 | Color | Unidades | 45.9 | SM2120C |  | Valor único |  |  | NO |  |  |  |  | 2025-08-05 20:02:59.0
CRQ | 33084078 | 33012945 | 2017-06-12 00:00:00.0 | Conductividad eléctrica | uS/cm | 41.8 | SM2510B | 10 | Valor único |  |  | SI |  |  |  |  | 2025-08-05 20:02:59.0
CRQ | 33084078 | 33012945 | 2017-06-12 00:00:00.0 | Conductividad eléctrica | uS/cm | 41.8 | SM2510B | 10 | Valor único |  |  | SI |  |  |  |  | 2025-08-05 20:02:59.0
CRQ | 33084079 | 33012945 | 2017-06-12 00:00:00.0 | Demanda bioquímica de oxígeno | mg/L | 2 | SM5210B | 2 | < |  |  | SI |  |  |  |  | 2025-08-05 20:02:59.0
CRQ | 33084079 | 33012945 | 2017-06-12 00:00:00.0 | Demanda bioquímica de oxígeno | mg/L | 2 | SM5210B | 2 | < |  |  | SI |  |  |  |  | 2025-08-05 20:02:59.0
CRQ | 33084080 | 33012945 | 2017-06-12 00:00:00.0 | Demanda química de oxígeno | mg/L | 15.3 | SM5220B | 10 | Valor único |  |  | SI |  |  |  |  | 2025-08-05 20:02:59.0
CRQ | 33084080 | 33012945 | 2017-06-12 00:00:00.0 | Demanda química de oxígeno | mg/L | 15.3 | SM5220B | 10 | Valor único |  |  | SI |  |  |  |  | 2025-08-05 20:02:59.0
CRQ | 33084081 | 33012945 | 2017-06-12 00:00:00.0 | Dureza total | mg/L | 12 | SM2340C | 1 | Valor único |  |  | SI |  |  |  |  | 2025-08-05 20:02:59.0
CRQ | 33084081 | 33012945 | 2017-06-12 00:00:00.0 | Dureza total | mg/L | 12 | SM2340C | 1 | Valor único |  |  | SI |  |  |  |  | 2025-08-05 20:02:59.0
CRQ | 33084082 | 33012945 | 2017-06-12 00:00:00.0 | Fósforo | mg/L | 0.2 | SM4500-PE | 0.2 | < |  |  | NO |  |  |  |  | 2025-08-05 20:02:59.0
CRQ | 33084082 | 33012945 | 2017-06-12 00:00:00.0 | Fósforo | mg/L | 0.2 | SM4500-PE | 0.2 | < |  |  | NO |  |  |  |  | 2025-08-05 20:02:59.0
CRQ | 33084083 | 33012945 | 2017-06-12 00:00:00.0 | Grasas y aceites | mg/L | 3 | SM5520D |  | Valor único |  |  | NO |  |  |  |  | 2025-08-05 20:02:59.0
CRQ | 33084083 | 33012945 | 2017-06-12 00:00:00.0 | Grasas y aceites | mg/L | 3 | SM5520D |  | Valor único |  |  | NO |  |  |  |  | 2025-08-05 20:02:59.0
CRQ | 33084084 | 33012945 | 2017-06-12 00:00:00.0 | Nitrato | mg/L | 0.9 | TEST DE MERCK, FOTOMETRICO |  | Valor único |  |  | NO |  |  |  |  | 2025-08-05 20:02:59.0
CRQ | 33084084 | 33012945 | 2017-06-12 00:00:00.0 | Nitrato | mg/L | 0.9 | TEST DE MERCK, FOTOMETRICO |  | Valor único |  |  | NO |  |  |  |  | 2025-08-05 20:02:59.0
CRQ | 33084085 | 33012945 | 2017-06-12 00:00:00.0 | Nitrito | mg/L | 0.053 | TEST DE MERCK, FOTOMETRICO |  | Valor único |  |  | NO |  |  |  |  | 2025-08-05 20:02:59.0
CRQ | 33084085 | 33012945 | 2017-06-12 00:00:00.0 | Nitrito | mg/L | 0.053 | TEST DE MERCK, FOTOMETRICO |  | Valor único |  |  | NO |  |  |  |  | 2025-08-05 20:02:59.0
CRQ | 33084086 | 33012945 | 2017-06-12 00:00:00.0 | Nitrógeno amoniacal | mgNH3-N/L | 2 | SM4500 NH3 B-C | 2 | < |  |  | NO |  |  |  |  | 2025-08-05 20:02:59.0
CRQ | 33084086 | 33012945 | 2017-06-12 00:00:00.0 | Nitrógeno amoniacal | mgNH3-N/L | 2 | SM4500 NH3 B-C | 2 | < |  |  | NO |  |  |  |  | 2025-08-05 20:02:59.0
CRQ | 33084087 | 33012945 | 2017-06-12 00:00:00.0 | Oxígeno disuelto | mg/L | 7.5 | SM4500-OG |  | Valor único |  |  | NO |  |  |  |  | 2025-08-05 20:02:59.0
CRQ | 33084087 | 33012945 | 2017-06-12 00:00:00.0 | Oxígeno disuelto | mg/L | 7.5 | SM4500-OG |  | Valor único |  |  | NO |  |  |  |  | 2025-08-05 20:02:59.0
CRQ | 33084088 | 33012945 | 2017-06-12 00:00:00.0 | Plomo Total | ug/L | 53.3 | DIN 38409 parte 16 | 2 | Valor único |  |  | SI |  |  |  |  | 2025-08-05 20:02:59.0
CRQ | 33084088 | 33012945 | 2017-06-12 00:00:00.0 | Plomo Total | ug/L | 53.3 | DIN 38409 parte 16 | 2 | Valor único |  |  | SI |  |  |  |  | 2025-08-05 20:02:59.0
CRQ | 33084089 | 33012945 | 2017-06-12 00:00:00.0 | pH | Unidades de pH | 6.39 | SM4500H+B |  | Valor único |  |  | SI |  |  |  |  | 2025-08-05 20:02:59.0
CRQ | 33084089 | 33012945 | 2017-06-12 00:00:00.0 | pH | Unidades de pH | 6.39 | SM4500H+B |  | Valor único |  |  | SI |  |  |  |  | 2025-08-05 20:02:59.0
CRQ | 33084090 | 33012945 | 2017-06-12 00:00:00.0 | Sólidos disueltos totales | mg/L | 50.1 | SM2540C |  | Valor único |  |  | NO |  |  |  |  | 2025-08-05 20:02:59.0
CRQ | 33084090 | 33012945 | 2017-06-12 00:00:00.0 | Sólidos disueltos totales | mg/L | 50.1 | SM2540C |  | Valor único |  |  | NO |  |  |  |  | 2025-08-05 20:02:59.0
CRQ | 33084091 | 33012945 | 2017-06-12 00:00:00.0 | Sólidos suspendidos totales | mg/L | 9.1 | SM2540D | 4 | Valor único |  |  | SI |  |  |  |  | 2025-08-05 20:02:59.0
CRQ | 33084091 | 33012945 | 2017-06-12 00:00:00.0 | Sólidos suspendidos totales | mg/L | 9.1 | SM2540D | 4 | Valor único |  |  | SI |  |  |  |  | 2025-08-05 20:02:59.0
CRQ | 33084092 | 33012945 | 2017-06-12 00:00:00.0 | Sólidos totales | mg/L | 59.2 | SM2540B | 50 | Valor único |  |  | SI |  |  |  |  | 2025-08-05 20:02:59.0
CRQ | 33084092 | 33012945 | 2017-06-12 00:00:00.0 | Sólidos totales | mg/L | 59.2 | SM2540B | 50 | Valor único |  |  | SI |  |  |  |  | 2025-08-05 20:02:59.0
CRQ | 33084093 | 33012945 | 2017-06-12 00:00:00.0 | Temperatura | ºC | 16.8 | SM2550B |  | Valor único |  |  | NO |  |  |  |  | 2025-08-05 20:02:59.0
CRQ | 33084093 | 33012945 | 2017-06-12 00:00:00.0 | Temperatura | ºC | 16.8 | SM2550B |  | Valor único |  |  | NO |  |  |  |  | 2025-08-05 20:02:59.0
CRQ | 33084094 | 33012945 | 2017-06-12 00:00:00.0 | Turbidez | NTU | 2.58 | SM2130B | 0.02 | Valor único |  |  | SI |  |  |  |  | 2025-08-05 20:02:59.0
CRQ | 33084094 | 33012945 | 2017-06-12 00:00:00.0 | Turbidez | NTU | 2.58 | SM2130B | 0.02 | Valor único |  |  | SI |  |  |  |  | 2025-08-05 20:02:59.0
CRQ | 33084095 | 33012945 | 2017-06-12 00:00:00.0 | Coliformes fecales | NMP/100 cm3 |  | SM9221E |  | valor tipo caracteres |  | 2.7X10^3 | NO |  |  |  |  | 2025-08-05 20:02:59.0
CRQ | 33084095 | 33012945 | 2017-06-12 00:00:00.0 | Coliformes fecales | NMP/100 cm3 |  | SM9221E |  | valor tipo caracteres |  | 2.7X10^3 | NO |  |  |  |  | 2025-08-05 20:02:59.0
CRQ | 33084096 | 33012945 | 2017-06-12 00:00:00.0 | Coliformes totales | NMP/100 cm3 |  | SM9221B |  | valor tipo caracteres |  | 3.3X10^3 | NO |  |  |  |  | 2025-08-05 20:02:59.0
CRQ | 33084096 | 33012945 | 2017-06-12 00:00:00.0 | Coliformes totales | NMP/100 cm3 |  | SM9221B |  | valor tipo caracteres |  | 3.3X10^3 | NO |  |  |  |  | 2025-08-05 20:02:59.0
CRQ | 33084097 | 33012963 | 2017-06-29 00:00:00.0 | Demanda bioquímica de oxígeno | mg O2/L | 5.5 | SM5210B | 2 | Valor único |  |  | SI |  |  |  |  | 2025-08-05 20:02:59.0
CRQ | 33084097 | 33012963 | 2017-06-29 00:00:00.0 | Demanda bioquímica de oxígeno | mg O2/L | 5.5 | SM5210B | 2 | Valor único |  |  | SI |  |  |  |  | 2025-08-05 20:02:59.0
CRQ | 33084098 | 33012963 | 2017-06-29 00:00:00.0 | Demanda química de oxígeno | mg O2/L | 47.4 | SM5220B | 10 | Valor único |  |  | SI |  |  |  |  | 2025-08-05 20:02:59.0
CRQ | 33084098 | 33012963 | 2017-06-29 00:00:00.0 | Demanda química de oxígeno | mg O2/L | 47.4 | SM5220B | 10 | Valor único |  |  | SI |  |  |  |  | 2025-08-05 20:02:59.0
CRQ | 33084099 | 33012963 | 2017-06-29 00:00:00.0 | Oxígeno disuelto | mg O2/L | 6.22 | SM4500-OG |  | Valor único |  |  | NO |  |  |  |  | 2025-08-05 20:02:59.0
CRQ | 33084099 | 33012963 | 2017-06-29 00:00:00.0 | Oxígeno disuelto | mg O2/L | 6.22 | SM4500-OG |  | Valor único |  |  | NO |  |  |  |  | 2025-08-05 20:02:59.0
CRQ | 33084100 | 33012963 | 2017-06-29 00:00:00.0 | pH | Unidades de pH | 7.84 | SM4500H+B |  | Valor único |  |  | SI |  |  |  |  | 2025-08-05 20:02:59.0
CRQ | 33084100 | 33012963 | 2017-06-29 00:00:00.0 | pH | Unidades de pH | 7.84 | SM4500H+B |  | Valor único |  |  | SI |  |  |  |  | 2025-08-05 20:02:59.0
CRQ | 33084101 | 33012963 | 2017-06-29 00:00:00.0 | Sólidos suspendidos totales | mg/L | 78.8 | SM2540D | 4 | Valor único |  |  | SI |  |  |  |  | 2025-08-05 20:02:59.0
CRQ | 33084101 | 33012963 | 2017-06-29 00:00:00.0 | Sólidos suspendidos totales | mg/L | 78.8 | SM2540D | 4 | Valor único |  |  | SI |  |  |  |  | 2025-08-05 20:02:59.0
CRQ | 33084102 | 33012963 | 2017-06-29 00:00:00.0 | Temperatura | ºC | 20 | SM2550B |  | Valor único |  |  | NO |  |  |  |  | 2025-08-05 20:02:59.0
CRQ | 33084102 | 33012963 | 2017-06-29 00:00:00.0 | Temperatura | ºC | 20 | SM2550B |  | Valor único |  |  | NO |  |  |  |  | 2025-08-05 20:02:59.0
CRQ | 33084103 | 33012963 | 2017-06-29 00:00:00.0 | Coliformes totales | NMP/100 cm3 |  | SM9221B |  | valor tipo caracteres |  | >1.6X10^5 | NO |  |  |  |  | 2025-08-05 20:02:59.0
CRQ | 33084103 | 33012963 | 2017-06-29 00:00:00.0 | Coliformes totales | NMP/100 cm3 |  | SM9221B |  | valor tipo caracteres |  | >1.6X10^5 | NO |  |  |  |  | 2025-08-05 20:02:59.0
CRQ | 33084104 | 33012964 | 2017-07-13 00:00:00.0 | Demanda bioquímica de oxígeno | mg O2/L | 87.4 | SM5210B | 2 | Valor único |  |  | SI |  |  |  |  | 2025-08-05 20:02:59.0
CRQ | 33084104 | 33012964 | 2017-07-13 00:00:00.0 | Demanda bioquímica de oxígeno | mg O2/L | 87.4 | SM5210B | 2 | Valor único |  |  | SI |  |  |  |  | 2025-08-05 20:02:59.0
CRQ | 33084105 | 33012964 | 2017-07-13 00:00:00.0 | Demanda química de oxígeno | mg O2/L | 298 | SM5220D | 10 | Valor único |  |  | SI |  |  |  |  | 2025-08-05 20:02:59.0
CRQ | 33084105 | 33012964 | 2017-07-13 00:00:00.0 | Demanda química de oxígeno | mg O2/L | 298 | SM5220D | 10 | Valor único |  |  | SI |  |  |  |  | 2025-08-05 20:02:59.0
CRQ | 33084106 | 33012964 | 2017-07-13 00:00:00.0 | Oxígeno disuelto | mg O2/L | 0.54 | SM4500-OG | 0 | Valor único |  |  | NO |  |  |  |  | 2025-08-05 20:02:59.0
CRQ | 33084106 | 33012964 | 2017-07-13 00:00:00.0 | Oxígeno disuelto | mg O2/L | 0.54 | SM4500-OG | 0 | Valor único |  |  | NO |  |  |  |  | 2025-08-05 20:02:59.0
CRQ | 33084107 | 33012964 | 2017-07-13 00:00:00.0 | pH | Unidades de pH | 7.47 | SM4500H+B | 0 | Valor único |  |  | SI |  |  |  |  | 2025-08-05 20:02:59.0
CRQ | 33084107 | 33012964 | 2017-07-13 00:00:00.0 | pH | Unidades de pH | 7.47 | SM4500H+B | 0 | Valor único |  |  | SI |  |  |  |  | 2025-08-05 20:02:59.0
CRQ | 33084108 | 33012964 | 2017-07-13 00:00:00.0 | Sólidos suspendidos totales | mg/L | 49.7 | SM2540D | 10 | Valor único |  |  | SI |  |  |  |  | 2025-08-05 20:02:59.0
CRQ | 33084108 | 33012964 | 2017-07-13 00:00:00.0 | Sólidos suspendidos totales | mg/L | 49.7 | SM2540D | 10 | Valor único |  |  | SI |  |  |  |  | 2025-08-05 20:02:59.0
CRQ | 33084109 | 33012964 | 2017-07-13 00:00:00.0 | Temperatura | ºC | 21.7 | SM2550B | 0 | Valor único |  |  | NO |  |  |  |  | 2025-08-05 20:02:59.0
CRQ | 33084109 | 33012964 | 2017-07-13 00:00:00.0 | Temperatura | ºC | 21.7 | SM2550B | 0 | Valor único |  |  | NO |  |  |  |  | 2025-08-05 20:02:59.0
CRQ | 33084110 | 33012964 | 2017-07-13 00:00:00.0 | Coliformes totales | NMP/100 cm3 | 0 | SM9221B | 0 | valor tipo caracteres |  | >1.6x10^11 | NO |  |  |  |  | 2025-08-05 20:02:59.0
CRQ | 33084110 | 33012964 | 2017-07-13 00:00:00.0 | Coliformes totales | NMP/100 cm3 | 0 | SM9221B | 0 | valor tipo caracteres |  | >1.6x10^11 | NO |  |  |  |  | 2025-08-05 20:02:59.0
CRQ | 33084111 | 33012965 | 2017-07-13 00:00:00.0 | Demanda bioquímica de oxígeno | mg O2/L | 4.88 | SM5210B | 2 | Valor único |  |  | SI |  |  |  |  | 2025-08-05 20:02:59.0
CRQ | 33084111 | 33012965 | 2017-07-13 00:00:00.0 | Demanda bioquímica de oxígeno | mg O2/L | 4.88 | SM5210B | 2 | Valor único |  |  | SI |  |  |  |  | 2025-08-05 20:02:59.0
CRQ | 33084112 | 33012965 | 2017-07-13 00:00:00.0 | Demanda química de oxígeno | mg O2/L | 10.2 | SM5220B | 10 | Valor único |  |  | SI |  |  |  |  | 2025-08-05 20:02:59.0
CRQ | 33084112 | 33012965 | 2017-07-13 00:00:00.0 | Demanda química de oxígeno | mg O2/L | 10.2 | SM5220B | 10 | Valor único |  |  | SI |  |  |  |  | 2025-08-05 20:02:59.0
CRQ | 33084113 | 33012965 | 2017-07-13 00:00:00.0 | Oxígeno disuelto | mg O2/L | 4.51 | SM4500-OG | 0 | Valor único |  |  | NO |  |  |  |  | 2025-08-05 20:02:59.0
CRQ | 33084113 | 33012965 | 2017-07-13 00:00:00.0 | Oxígeno disuelto | mg O2/L | 4.51 | SM4500-OG | 0 | Valor único |  |  | NO |  |  |  |  | 2025-08-05 20:02:59.0
CRQ | 33084114 | 33012965 | 2017-07-13 00:00:00.0 | pH | Unidades de pH | 7.32 | SM4500H+B | 0 | Valor único |  |  | SI |  |  |  |  | 2025-08-05 20:02:59.0
CRQ | 33084114 | 33012965 | 2017-07-13 00:00:00.0 | pH | Unidades de pH | 7.32 | SM4500H+B | 0 | Valor único |  |  | SI |  |  |  |  | 2025-08-05 20:02:59.0
CRQ | 33084115 | 33012965 | 2017-07-13 00:00:00.0 | Sólidos suspendidos totales | mg/L | 4 | SM2540D | 4 | < |  |  | SI |  |  |  |  | 2025-08-05 20:02:59.0
CRQ | 33084115 | 33012965 | 2017-07-13 00:00:00.0 | Sólidos suspendidos totales | mg/L | 4 | SM2540D | 4 | < |  |  | SI |  |  |  |  | 2025-08-05 20:02:59.0
CRQ | 33084116 | 33012965 | 2017-07-13 00:00:00.0 | Temperatura | ºC | 20.8 | SM2550B | 0 | Valor único |  |  | NO |  |  |  |  | 2025-08-05 20:02:59.0
CRQ | 33084116 | 33012965 | 2017-07-13 00:00:00.0 | Temperatura | ºC | 20.8 | SM2550B | 0 | Valor único |  |  | NO |  |  |  |  | 2025-08-05 20:02:59.0
CRQ | 33084117 | 33012965 | 2017-07-13 00:00:00.0 | Coliformes totales | NMP/100 cm3 | 0 | SM9221B | 0 | valor tipo caracteres |  | >1.6x10^5 | NO |  |  |  |  | 2025-08-05 20:02:59.0
CRQ | 33084117 | 33012965 | 2017-07-13 00:00:00.0 | Coliformes totales | NMP/100 cm3 | 0 | SM9221B | 0 | valor tipo caracteres |  | >1.6x10^5 | NO |  |  |  |  | 2025-08-05 20:02:59.0
CRQ | 33084118 | 33012966 | 2017-07-13 00:00:00.0 | Demanda bioquímica de oxígeno | mg O2/L | 2 | SM5210B | 2 | < |  |  | SI |  |  |  |  | 2025-08-05 20:02:59.0
CRQ | 33084118 | 33012966 | 2017-07-13 00:00:00.0 | Demanda bioquímica de oxígeno | mg O2/L | 2 | SM5210B | 2 | < |  |  | SI |  |  |  |  | 2025-08-05 20:02:59.0
CRQ | 33084119 | 33012966 | 2017-07-13 00:00:00.0 | Demanda química de oxígeno | mg O2/L | 10 | SM5220B | 10 | < |  |  | SI |  |  |  |  | 2025-08-05 20:02:59.0
CRQ | 33084119 | 33012966 | 2017-07-13 00:00:00.0 | Demanda química de oxígeno | mg O2/L | 10 | SM5220B | 10 | < |  |  | SI |  |  |  |  | 2025-08-05 20:02:59.0
CRQ | 33084120 | 33012966 | 2017-07-13 00:00:00.0 | Oxígeno disuelto | mg O2/L | 4.62 | SM4500-OG | 0 | Valor único |  |  | NO |  |  |  |  | 2025-08-05 20:02:59.0
CRQ | 33084120 | 33012966 | 2017-07-13 00:00:00.0 | Oxígeno disuelto | mg O2/L | 4.62 | SM4500-OG | 0 | Valor único |  |  | NO |  |  |  |  | 2025-08-05 20:02:59.0
CRQ | 33084121 | 33012966 | 2017-07-13 00:00:00.0 | pH | Unidades de pH | 6.71 | SM4500H+B | 0 | Valor único |  |  | SI |  |  |  |  | 2025-08-05 20:02:59.0
CRQ | 33084121 | 33012966 | 2017-07-13 00:00:00.0 | pH | Unidades de pH | 6.71 | SM4500H+B | 0 | Valor único |  |  | SI |  |  |  |  | 2025-08-05 20:02:59.0
CRQ | 33084122 | 33012966 | 2017-07-13 00:00:00.0 | Sólidos suspendidos totales | mg/L | 4 | SM2540D | 4 | < |  |  | SI |  |  |  |  | 2025-08-05 20:02:59.0
CRQ | 33084122 | 33012966 | 2017-07-13 00:00:00.0 | Sólidos suspendidos totales | mg/L | 4 | SM2540D | 4 | < |  |  | SI |  |  |  |  | 2025-08-05 20:02:59.0
CRQ | 33084123 | 33012966 | 2017-07-13 00:00:00.0 | Temperatura | ºC | 22 | SM2550B | 0 | Valor único |  |  | NO |  |  |  |  | 2025-08-05 20:02:59.0
CRQ | 33084123 | 33012966 | 2017-07-13 00:00:00.0 | Temperatura | ºC | 22 | SM2550B | 0 | Valor único |  |  | NO |  |  |  |  | 2025-08-05 20:02:59.0
CRQ | 33084124 | 33012966 | 2017-07-13 00:00:00.0 | Coliformes totales | NMP/100 cm3 | 0 | SM9221B | 0 | valor tipo caracteres |  | 5.4x10^4 | NO |  |  |  |  | 2025-08-05 20:02:59.0
CRQ | 33084124 | 33012966 | 2017-07-13 00:00:00.0 | Coliformes totales | NMP/100 cm3 | 0 | SM9221B | 0 | valor tipo caracteres |  | 5.4x10^4 | NO |  |  |  |  | 2025-08-05 20:02:59.0
CRQ | 33084125 | 33012967 | 2017-07-17 00:00:00.0 | Demanda bioquímica de oxígeno | mg O2/L | 33.9 | SM5210B | 2 | Valor único |  |  | SI |  |  |  |  | 2025-08-05 20:02:59.0
CRQ | 33084125 | 33012967 | 2017-07-17 00:00:00.0 | Demanda bioquímica de oxígeno | mg O2/L | 33.9 | SM5210B | 2 | Valor único |  |  | SI |  |  |  |  | 2025-08-05 20:02:59.0
CRQ | 33084126 | 33012967 | 2017-07-17 00:00:00.0 | Demanda química de oxígeno | mg O2/L | 70.7 | SM5220B | 10 | Valor único |  |  | SI |  |  |  |  | 2025-08-05 20:02:59.0
CRQ | 33084126 | 33012967 | 2017-07-17 00:00:00.0 | Demanda química de oxígeno | mg O2/L | 70.7 | SM5220B | 10 | Valor único |  |  | SI |  |  |  |  | 2025-08-05 20:02:59.0
CRQ | 33084127 | 33012967 | 2017-07-17 00:00:00.0 | Oxígeno disuelto | mg O2/L | 3.24 | SM4500-OG | 0 | Valor único |  |  | NO |  |  |  |  | 2025-08-05 20:02:59.0
CRQ | 33084127 | 33012967 | 2017-07-17 00:00:00.0 | Oxígeno disuelto | mg O2/L | 3.24 | SM4500-OG | 0 | Valor único |  |  | NO |  |  |  |  | 2025-08-05 20:02:59.0
CRQ | 33084128 | 33012967 | 2017-07-17 00:00:00.0 | pH | Unidad de pH | 7.39 | SM4500H+B | 0 | Valor único |  |  | SI |  |  |  |  | 2025-08-05 20:02:59.0
CRQ | 33084128 | 33012967 | 2017-07-17 00:00:00.0 | pH | Unidad de pH | 7.39 | SM4500H+B | 0 | Valor único |  |  | SI |  |  |  |  | 2025-08-05 20:02:59.0
CRQ | 33084129 | 33012967 | 2017-07-17 00:00:00.0 | Sólidos suspendidos totales | mg/L | 16 | SM2550B | 4 | Valor único |  |  | SI |  |  |  |  | 2025-08-05 20:02:59.0
CRQ | 33084129 | 33012967 | 2017-07-17 00:00:00.0 | Sólidos suspendidos totales | mg/L | 16 | SM2550B | 4 | Valor único |  |  | SI |  |  |  |  | 2025-08-05 20:02:59.0
CRQ | 33084130 | 33012967 | 2017-07-17 00:00:00.0 | Temperatura | ºC | 20.3 | SM2550B | 0 | Valor único |  |  | NO |  |  |  |  | 2025-08-05 20:02:59.0
CRQ | 33084130 | 33012967 | 2017-07-17 00:00:00.0 | Temperatura | ºC | 20.3 | SM2550B | 0 | Valor único |  |  | NO |  |  |  |  | 2025-08-05 20:02:59.0
CRQ | 33084131 | 33012967 | 2017-07-17 00:00:00.0 | Coliformes totales | NMP/100 cm3 | 0 | SM9221B | 0 | valor tipo caracteres |  | >1.6x10^11 | NO |  |  |  |  | 2025-08-05 20:02:59.0
CRQ | 33084131 | 33012967 | 2017-07-17 00:00:00.0 | Coliformes totales | NMP/100 cm3 | 0 | SM9221B | 0 | valor tipo caracteres |  | >1.6x10^11 | NO |  |  |  |  | 2025-08-05 20:02:59.0
CRQ | 33084132 | 33012968 | 2017-07-18 00:00:00.0 | Demanda bioquímica de oxígeno | mg O2/L | 4.65 | SM5210B | 2 | Valor único |  |  | SI |  |  |  |  | 2025-08-05 20:02:59.0
CRQ | 33084132 | 33012968 | 2017-07-18 00:00:00.0 | Demanda bioquímica de oxígeno | mg O2/L | 4.65 | SM5210B | 2 | Valor único |  |  | SI |  |  |  |  | 2025-08-05 20:02:59.0
CRQ | 33084133 | 33012968 | 2017-07-18 00:00:00.0 | Demanda química de oxígeno | mg O2/L | 12.6 | SM5220B | 10 | Valor único |  |  | SI |  |  |  |  | 2025-08-05 20:02:59.0
CRQ | 33084133 | 33012968 | 2017-07-18 00:00:00.0 | Demanda química de oxígeno | mg O2/L | 12.6 | SM5220B | 10 | Valor único |  |  | SI |  |  |  |  | 2025-08-05 20:02:59.0
CRQ | 33084134 | 33012968 | 2017-07-18 00:00:00.0 | Oxígeno disuelto | mg O2/L | 5.81 | SM4500-OG | 0 | Valor único |  |  | NO |  |  |  |  | 2025-08-05 20:02:59.0
CRQ | 33084134 | 33012968 | 2017-07-18 00:00:00.0 | Oxígeno disuelto | mg O2/L | 5.81 | SM4500-OG | 0 | Valor único |  |  | NO |  |  |  |  | 2025-08-05 20:02:59.0
CRQ | 33084135 | 33012968 | 2017-07-18 00:00:00.0 | pH | Unidades de pH | 6.95 | SM4500H+B | 0 | Valor único |  |  | SI |  |  |  |  | 2025-08-05 20:02:59.0
CRQ | 33084135 | 33012968 | 2017-07-18 00:00:00.0 | pH | Unidades de pH | 6.95 | SM4500H+B | 0 | Valor único |  |  | SI |  |  |  |  | 2025-08-05 20:02:59.0
CRQ | 33084136 | 33012968 | 2017-07-18 00:00:00.0 | Sólidos suspendidos totales | mg/L | 10.4 | SM2540D | 4 | Valor único |  |  | SI |  |  |  |  | 2025-08-05 20:02:59.0
CRQ | 33084136 | 33012968 | 2017-07-18 00:00:00.0 | Sólidos suspendidos totales | mg/L | 10.4 | SM2540D | 4 | Valor único |  |  | SI |  |  |  |  | 2025-08-05 20:02:59.0
CRQ | 33084137 | 33012968 | 2017-07-18 00:00:00.0 | Temperatura | ºC | 20 | SM2550B | 0 | Valor único |  |  | NO |  |  |  |  | 2025-08-05 20:02:59.0
CRQ | 33084137 | 33012968 | 2017-07-18 00:00:00.0 | Temperatura | ºC | 20 | SM2550B | 0 | Valor único |  |  | NO |  |  |  |  | 2025-08-05 20:02:59.0
CRQ | 33084138 | 33012968 | 2017-07-18 00:00:00.0 | Coliformes totales | NMP/100 cm3 | 0 | SM9221B | 0 | valor tipo caracteres |  | >1.6x10^5 | NO |  |  |  |  | 2025-08-05 20:02:59.0
CRQ | 33084138 | 33012968 | 2017-07-18 00:00:00.0 | Coliformes totales | NMP/100 cm3 | 0 | SM9221B | 0 | valor tipo caracteres |  | >1.6x10^5 | NO |  |  |  |  | 2025-08-05 20:02:59.0
CRQ | 33084156 | 33012983 | 2017-07-18 00:00:00.0 | Demanda bioquímica de oxígeno | mg O2/L | 2 | SM5210B | 2 | < |  |  | SI |  |  |  |  | 2025-08-05 20:02:59.0
CRQ | 33084156 | 33012983 | 2017-07-18 00:00:00.0 | Demanda bioquímica de oxígeno | mg O2/L | 2 | SM5210B | 2 | < |  |  | SI |  |  |  |  | 2025-08-05 20:02:59.0
CRQ | 33084157 | 33012983 | 2017-07-18 00:00:00.0 | Demanda química de oxígeno | mg O2/L | 10 | SM5220B | 10 | < |  |  | SI |  |  |  |  | 2025-08-05 20:02:59.0
CRQ | 33084157 | 33012983 | 2017-07-18 00:00:00.0 | Demanda química de oxígeno | mg O2/L | 10 | SM5220B | 10 | < |  |  | SI |  |  |  |  | 2025-08-05 20:02:59.0
CRQ | 33084159 | 33012983 | 2017-07-18 00:00:00.0 | pH | Unidad de pH | 7.78 | SM4500H+B | 0 | Valor único |  |  | SI |  |  |  |  | 2025-08-05 20:02:59.0
CRQ | 33084159 | 33012983 | 2017-07-18 00:00:00.0 | pH | Unidad de pH | 7.78 | SM4500H+B | 0 | Valor único |  |  | SI |  |  |  |  | 2025-08-05 20:02:59.0
CRQ | 33084161 | 33012983 | 2017-07-18 00:00:00.0 | Temperatura | ºC | 20.9 | SM2550B | 0 | Valor único |  |  | NO |  |  |  |  | 2025-08-05 20:02:59.0
CRQ | 33084161 | 33012983 | 2017-07-18 00:00:00.0 | Temperatura | ºC | 20.9 | SM2550B | 0 | Valor único |  |  | NO |  |  |  |  | 2025-08-05 20:02:59.0
CRQ | 33084163 | 33012984 | 2017-07-18 00:00:00.0 | Demanda bioquímica de oxígeno | mg O2/L | 4.4 | SM5210B | 2 | Valor único |  |  | SI |  |  |  |  | 2025-08-05 20:02:59.0
CRQ | 33084163 | 33012984 | 2017-07-18 00:00:00.0 | Demanda bioquímica de oxígeno | mg O2/L | 4.4 | SM5210B | 2 | Valor único |  |  | SI |  |  |  |  | 2025-08-05 20:02:59.0
CRQ | 33084164 | 33012984 | 2017-07-18 00:00:00.0 | Demanda química de oxígeno | mg O2/L | 15.3 | SM5220B | 10 | Valor único |  |  | SI |  |  |  |  | 2025-08-05 20:02:59.0
CRQ | 33084164 | 33012984 | 2017-07-18 00:00:00.0 | Demanda química de oxígeno | mg O2/L | 15.3 | SM5220B | 10 | Valor único |  |  | SI |  |  |  |  | 2025-08-05 20:02:59.0
CRQ | 33084165 | 33012984 | 2017-07-18 00:00:00.0 | Oxígeno disuelto | mg O2/L | 5.57 | SM4500-OG | 0 | Valor único |  |  | NO |  |  |  |  | 2025-08-05 20:02:59.0
CRQ | 33084165 | 33012984 | 2017-07-18 00:00:00.0 | Oxígeno disuelto | mg O2/L | 5.57 | SM4500-OG | 0 | Valor único |  |  | NO |  |  |  |  | 2025-08-05 20:02:59.0
CRQ | 33084166 | 33012984 | 2017-07-18 00:00:00.0 | pH | Unidad de pH | 7.54 | SM4500H+B | 0 | Valor único |  |  | SI |  |  |  |  | 2025-08-05 20:02:59.0
CRQ | 33084166 | 33012984 | 2017-07-18 00:00:00.0 | pH | Unidad de pH | 7.54 | SM4500H+B | 0 | Valor único |  |  | SI |  |  |  |  | 2025-08-05 20:02:59.0
CRQ | 33084257 | 33013025 | 2017-07-24 00:00:00.0 | Demanda bioquímica de oxígeno | mg O2/L | 2 | SM5210B | 2 | < |  |  | SI |  |  |  |  | 2025-08-05 20:02:59.0
CRQ | 33084257 | 33013025 | 2017-07-24 00:00:00.0 | Demanda bioquímica de oxígeno | mg O2/L | 2 | SM5210B | 2 | < |  |  | SI |  |  |  |  | 2025-08-05 20:02:59.0
CRQ | 33084258 | 33013025 | 2017-07-24 00:00:00.0 | Demanda química de oxígeno | mg O2/L | 10 | SM5220B | 10 | < |  |  | SI |  |  |  |  | 2025-08-05 20:02:59.0
CRQ | 33084258 | 33013025 | 2017-07-24 00:00:00.0 | Demanda química de oxígeno | mg O2/L | 10 | SM5220B | 10 | < |  |  | SI |  |  |  |  | 2025-08-05 20:02:59.0
CRQ | 33084260 | 33013025 | 2017-07-24 00:00:00.0 | pH | Unidades de pH | 8.12 | SM4500H+B | 0 | Valor único |  |  | SI |  |  |  |  | 2025-08-05 20:02:59.0
CRQ | 33084260 | 33013025 | 2017-07-24 00:00:00.0 | pH | Unidades de pH | 8.12 | SM4500H+B | 0 | Valor único |  |  | SI |  |  |  |  | 2025-08-05 20:02:59.0
CRQ | 33084262 | 33013025 | 2017-07-24 00:00:00.0 | Temperatura | ºC | 20.3 | SM2550B | 0 | Valor único |  |  | NO |  |  |  |  | 2025-08-05 20:02:59.0
CRQ | 33084262 | 33013025 | 2017-07-24 00:00:00.0 | Temperatura | ºC | 20.3 | SM2550B | 0 | Valor único |  |  | NO |  |  |  |  | 2025-08-05 20:02:59.0
CRQ | 33084296 | 33013063 | 2017-07-26 00:00:00.0 | Demanda bioquímica de oxígeno | mg O2/L | 2 | SM5210B | 2 | < |  |  | SI |  |  |  |  | 2025-08-05 20:02:59.0
CRQ | 33084296 | 33013063 | 2017-07-26 00:00:00.0 | Demanda bioquímica de oxígeno | mg O2/L | 2 | SM5210B | 2 | < |  |  | SI |  |  |  |  | 2025-08-05 20:02:59.0
CRQ | 33084297 | 33013063 | 2017-07-26 00:00:00.0 | Demanda química de oxígeno | mg O2/L | 14.1 | SM5220B | 10 | Valor único |  |  | SI |  |  |  |  | 2025-08-05 20:02:59.0
CRQ | 33084297 | 33013063 | 2017-07-26 00:00:00.0 | Demanda química de oxígeno | mg O2/L | 14.1 | SM5220B | 10 | Valor único |  |  | SI |  |  |  |  | 2025-08-05 20:02:59.0
CRQ | 33084298 | 33013063 | 2017-07-26 00:00:00.0 | Oxígeno disuelto | mg O2/L | 7.79 | SM4500-OG | 0 | Valor único |  |  | NO |  |  |  |  | 2025-08-05 20:02:59.0
CRQ | 33084298 | 33013063 | 2017-07-26 00:00:00.0 | Oxígeno disuelto | mg O2/L | 7.79 | SM4500-OG | 0 | Valor único |  |  | NO |  |  |  |  | 2025-08-05 20:02:59.0
CRQ | 33084299 | 33013063 | 2017-07-26 00:00:00.0 | pH | Unidad de pH | 8.14 | SM4500H+B | 0 | Valor único |  |  | SI |  |  |  |  | 2025-08-05 20:02:59.0
CRQ | 33084299 | 33013063 | 2017-07-26 00:00:00.0 | pH | Unidad de pH | 8.14 | SM4500H+B | 0 | Valor único |  |  | SI |  |  |  |  | 2025-08-05 20:02:59.0
CRQ | 33084300 | 33013063 | 2017-07-26 00:00:00.0 | Sólidos suspendidos totales | mg/L | 4 | SM2540D | 4 | < |  |  | SI |  |  |  |  | 2025-08-05 20:02:59.0
CRQ | 33084300 | 33013063 | 2017-07-26 00:00:00.0 | Sólidos suspendidos totales | mg/L | 4 | SM2540D | 4 | < |  |  | SI |  |  |  |  | 2025-08-05 20:02:59.0
CRQ | 33084301 | 33013063 | 2017-07-26 00:00:00.0 | Temperatura | ºC | 17.5 | SM2550B | 0 | Valor único |  |  | NO |  |  |  |  | 2025-08-05 20:02:59.0
CRQ | 33084301 | 33013063 | 2017-07-26 00:00:00.0 | Temperatura | ºC | 17.5 | SM2550B | 0 | Valor único |  |  | NO |  |  |  |  | 2025-08-05 20:02:59.0
CRQ | 33084302 | 33013063 | 2017-07-26 00:00:00.0 | Coliformes totales | NMP/100 cm3 | 0 | SM9221B | 0 | valor tipo caracteres |  | 7.9x10^3 | NO |  |  |  |  | 2025-08-05 20:02:59.0
CRQ | 33084302 | 33013063 | 2017-07-26 00:00:00.0 | Coliformes totales | NMP/100 cm3 | 0 | SM9221B | 0 | valor tipo caracteres |  | 7.9x10^3 | NO |  |  |  |  | 2025-08-05 20:02:59.0
CRQ | 33084303 | 33013064 | 2017-07-26 00:00:00.0 | Demanda bioquímica de oxígeno | mg O2/L | 50.8 | SM5210B | 2 | Valor único |  |  | SI |  |  |  |  | 2025-08-05 20:02:59.0
CRQ | 33084303 | 33013064 | 2017-07-26 00:00:00.0 | Demanda bioquímica de oxígeno | mg O2/L | 50.8 | SM5210B | 2 | Valor único |  |  | SI |  |  |  |  | 2025-08-05 20:02:59.0
CRQ | 33084304 | 33013064 | 2017-07-26 00:00:00.0 | Demanda química de oxígeno | mg O2/L | 58 | SM5220B | 10 | Valor único |  |  | SI |  |  |  |  | 2025-08-05 20:02:59.0
CRQ | 33084304 | 33013064 | 2017-07-26 00:00:00.0 | Demanda química de oxígeno | mg O2/L | 58 | SM5220B | 10 | Valor único |  |  | SI |  |  |  |  | 2025-08-05 20:02:59.0
CRQ | 33084305 | 33013064 | 2017-07-26 00:00:00.0 | Oxígeno disuelto | mg O2/L | 5.12 | SM4500-OG | 0 | Valor único |  |  | NO |  |  |  |  | 2025-08-05 20:02:59.0
CRQ | 33084305 | 33013064 | 2017-07-26 00:00:00.0 | Oxígeno disuelto | mg O2/L | 5.12 | SM4500-OG | 0 | Valor único |  |  | NO |  |  |  |  | 2025-08-05 20:02:59.0
CRQ | 33084306 | 33013064 | 2017-07-26 00:00:00.0 | pH | Unidades de pH | 7.69 | SM4500H+B | 0 | Valor único |  |  | SI |  |  |  |  | 2025-08-05 20:02:59.0
CRQ | 33084306 | 33013064 | 2017-07-26 00:00:00.0 | pH | Unidades de pH | 7.69 | SM4500H+B | 0 | Valor único |  |  | SI |  |  |  |  | 2025-08-05 20:02:59.0
CRQ | 33084307 | 33013064 | 2017-07-26 00:00:00.0 | Sólidos suspendidos totales | mg/L | 15.4 | SM2540D | 4 | Valor único |  |  | SI |  |  |  |  | 2025-08-05 20:02:59.0
CRQ | 33084307 | 33013064 | 2017-07-26 00:00:00.0 | Sólidos suspendidos totales | mg/L | 15.4 | SM2540D | 4 | Valor único |  |  | SI |  |  |  |  | 2025-08-05 20:02:59.0
CRQ | 33084308 | 33013064 | 2017-07-26 00:00:00.0 | Temperatura | ºC | 20.8 | SM2550B | 0 | Valor único |  |  | NO |  |  |  |  | 2025-08-05 20:02:59.0
CRQ | 33084308 | 33013064 | 2017-07-26 00:00:00.0 | Temperatura | ºC | 20.8 | SM2550B | 0 | Valor único |  |  | NO |  |  |  |  | 2025-08-05 20:02:59.0
CRQ | 33084309 | 33013064 | 2017-07-26 00:00:00.0 | Coliformes totales | NMP/100 cm3 | 0 | SM9221B | 0 | valor tipo caracteres |  | >1.6x10^11 | NO |  |  |  |  | 2025-08-05 20:02:59.0
CRQ | 33084309 | 33013064 | 2017-07-26 00:00:00.0 | Coliformes totales | NMP/100 cm3 | 0 | SM9221B | 0 | valor tipo caracteres |  | >1.6x10^11 | NO |  |  |  |  | 2025-08-05 20:02:59.0
CRQ | 33084310 | 33013065 | 2017-07-27 00:00:00.0 | Demanda bioquímica de oxígeno | mg O2/L | 2 | SM5210B | 2 | < |  |  | SI |  |  |  |  | 2025-08-05 20:02:59.0
CRQ | 33084310 | 33013065 | 2017-07-27 00:00:00.0 | Demanda bioquímica de oxígeno | mg O2/L | 2 | SM5210B | 2 | < |  |  | SI |  |  |  |  | 2025-08-05 20:02:59.0
CRQ | 33084311 | 33013065 | 2017-07-27 00:00:00.0 | Demanda química de oxígeno | mg O2/L | 10 | SM5220B | 10 | < |  |  | SI |  |  |  |  | 2025-08-05 20:02:59.0
CRQ | 33084311 | 33013065 | 2017-07-27 00:00:00.0 | Demanda química de oxígeno | mg O2/L | 10 | SM5220B | 10 | < |  |  | SI |  |  |  |  | 2025-08-05 20:02:59.0
CRQ | 33084312 | 33013065 | 2017-07-27 00:00:00.0 | Oxígeno disuelto | mg O2/L | 6.7 | SM4500-OG | 0 | Valor único |  |  | NO |  |  |  |  | 2025-08-05 20:02:59.0
CRQ | 33084312 | 33013065 | 2017-07-27 00:00:00.0 | Oxígeno disuelto | mg O2/L | 6.7 | SM4500-OG | 0 | Valor único |  |  | NO |  |  |  |  | 2025-08-05 20:02:59.0
CRQ | 33084313 | 33013065 | 2017-07-27 00:00:00.0 | pH | Unidades de pH | 7.08 | SM4500H+B | 0 | Valor único |  |  | SI |  |  |  |  | 2025-08-05 20:02:59.0
CRQ | 33084313 | 33013065 | 2017-07-27 00:00:00.0 | pH | Unidades de pH | 7.08 | SM4500H+B | 0 | Valor único |  |  | SI |  |  |  |  | 2025-08-05 20:02:59.0
CRQ | 33084314 | 33013065 | 2017-07-27 00:00:00.0 | Sólidos suspendidos totales | mg/L | 4 | SM2540D | 4 | < |  |  | SI |  |  |  |  | 2025-08-05 20:02:59.0
CRQ | 33084314 | 33013065 | 2017-07-27 00:00:00.0 | Sólidos suspendidos totales | mg/L | 4 | SM2540D | 4 | < |  |  | SI |  |  |  |  | 2025-08-05 20:02:59.0
CRQ | 33084315 | 33013065 | 2017-07-27 00:00:00.0 | Temperatura | ºC | 19 | SM2550B | 0 | Valor único |  |  | NO |  |  |  |  | 2025-08-05 20:02:59.0
CRQ | 33084315 | 33013065 | 2017-07-27 00:00:00.0 | Temperatura | ºC | 19 | SM2550B | 0 | Valor único |  |  | NO |  |  |  |  | 2025-08-05 20:02:59.0
CRQ | 33084316 | 33013065 | 2017-07-27 00:00:00.0 | Coliformes totales | NMP/100 cm3 | 0 | SM9221B | 0 | valor tipo caracteres |  | 2.8x10^4 | NO |  |  |  |  | 2025-08-05 20:02:59.0
CRQ | 33084316 | 33013065 | 2017-07-27 00:00:00.0 | Coliformes totales | NMP/100 cm3 | 0 | SM9221B | 0 | valor tipo caracteres |  | 2.8x10^4 | NO |  |  |  |  | 2025-08-05 20:02:59.0
CRQ | 33084317 | 33013066 | 2017-07-27 00:00:00.0 | Demanda bioquímica de oxígeno | mg O2/L | 5.12 | SM5210B | 2 | Valor único |  |  | SI |  |  |  |  | 2025-08-05 20:02:59.0
CRQ | 33084317 | 33013066 | 2017-07-27 00:00:00.0 | Demanda bioquímica de oxígeno | mg O2/L | 5.12 | SM5210B | 2 | Valor único |  |  | SI |  |  |  |  | 2025-08-05 20:02:59.0
CRQ | 33084318 | 33013066 | 2017-07-27 00:00:00.0 | Demanda química de oxígeno | mg O2/L | 11.1 | SM5220B | 10 | Valor único |  |  | SI |  |  |  |  | 2025-08-05 20:02:59.0
CRQ | 33084318 | 33013066 | 2017-07-27 00:00:00.0 | Demanda química de oxígeno | mg O2/L | 11.1 | SM5220B | 10 | Valor único |  |  | SI |  |  |  |  | 2025-08-05 20:02:59.0
CRQ | 33084319 | 33013066 | 2017-07-27 00:00:00.0 | Oxígeno disuelto | mg O2/L | 5.3 | SM4500-OG | 0 | Valor único |  |  | NO |  |  |  |  | 2025-08-05 20:02:59.0
CRQ | 33084319 | 33013066 | 2017-07-27 00:00:00.0 | Oxígeno disuelto | mg O2/L | 5.3 | SM4500-OG | 0 | Valor único |  |  | NO |  |  |  |  | 2025-08-05 20:02:59.0
CRQ | 33084320 | 33013066 | 2017-07-27 00:00:00.0 | pH | Unidades de pH | 7.38 | SM4500H+B | 0 | Valor único |  |  | SI |  |  |  |  | 2025-08-05 20:02:59.0
CRQ | 33084320 | 33013066 | 2017-07-27 00:00:00.0 | pH | Unidades de pH | 7.38 | SM4500H+B | 0 | Valor único |  |  | SI |  |  |  |  | 2025-08-05 20:02:59.0
CRQ | 33084321 | 33013066 | 2017-07-27 00:00:00.0 | Sólidos suspendidos totales | mg/L | 4 | SM2540D | 4 | < |  |  | SI |  |  |  |  | 2025-08-05 20:02:59.0
CRQ | 33084321 | 33013066 | 2017-07-27 00:00:00.0 | Sólidos suspendidos totales | mg/L | 4 | SM2540D | 4 | < |  |  | SI |  |  |  |  | 2025-08-05 20:02:59.0
CRQ | 33084322 | 33013066 | 2017-07-27 00:00:00.0 | Temperatura | ºC | 19.4 | SM2550B | 0 | Valor único |  |  | NO |  |  |  |  | 2025-08-05 20:02:59.0
CRQ | 33084322 | 33013066 | 2017-07-27 00:00:00.0 | Temperatura | ºC | 19.4 | SM2550B | 0 | Valor único |  |  | NO |  |  |  |  | 2025-08-05 20:02:59.0
CRQ | 33084323 | 33013066 | 2017-07-27 00:00:00.0 | Coliformes totales | NMP/100 cm3 | 0 | SM9221B | 0 | valor tipo caracteres |  | >1.6x10^5 | NO |  |  |  |  | 2025-08-05 20:02:59.0
CRQ | 33084323 | 33013066 | 2017-07-27 00:00:00.0 | Coliformes totales | NMP/100 cm3 | 0 | SM9221B | 0 | valor tipo caracteres |  | >1.6x10^5 | NO |  |  |  |  | 2025-08-05 20:02:59.0
CRQ | 33084336 | 33013083 | 2017-07-31 00:00:00.0 | Demanda bioquímica de oxígeno | mg O2/L | 3.36 | SM5210 | 2 | Valor único |  |  | SI |  |  |  |  | 2025-08-05 20:02:59.0
CRQ | 33084336 | 33013083 | 2017-07-31 00:00:00.0 | Demanda bioquímica de oxígeno | mg O2/L | 3.36 | SM5210 | 2 | Valor único |  |  | SI |  |  |  |  | 2025-08-05 20:02:59.0
CRQ | 33084337 | 33013083 | 2017-07-31 00:00:00.0 | Demanda química de oxígeno | mg O2/L | 16.6 | SM5220B | 10 | Valor único |  |  | SI |  |  |  |  | 2025-08-05 20:02:59.0
CRQ | 33084337 | 33013083 | 2017-07-31 00:00:00.0 | Demanda química de oxígeno | mg O2/L | 16.6 | SM5220B | 10 | Valor único |  |  | SI |  |  |  |  | 2025-08-05 20:02:59.0
CRQ | 33084338 | 33013083 | 2017-07-31 00:00:00.0 | Oxígeno disuelto | mg O2/L | 6.68 | SM4500-OG | 0 | Valor único |  |  | NO |  |  |  |  | 2025-08-05 20:02:59.0
CRQ | 33084338 | 33013083 | 2017-07-31 00:00:00.0 | Oxígeno disuelto | mg O2/L | 6.68 | SM4500-OG | 0 | Valor único |  |  | NO |  |  |  |  | 2025-08-05 20:02:59.0
CRQ | 33084339 | 33013083 | 2017-07-31 00:00:00.0 | pH | Unidades de pH | 7.05 | SM4500H+B | 0 | Valor único |  |  | SI |  |  |  |  | 2025-08-05 20:02:59.0
CRQ | 33084339 | 33013083 | 2017-07-31 00:00:00.0 | pH | Unidades de pH | 7.05 | SM4500H+B | 0 | Valor único |  |  | SI |  |  |  |  | 2025-08-05 20:02:59.0
CRQ | 33084340 | 33013083 | 2017-07-31 00:00:00.0 | Sólidos suspendidos totales | mg/L | 4 | SM2540D | 4 | < |  |  | SI |  |  |  |  | 2025-08-05 20:02:59.0
CRQ | 33084340 | 33013083 | 2017-07-31 00:00:00.0 | Sólidos suspendidos totales | mg/L | 4 | SM2540D | 4 | < |  |  | SI |  |  |  |  | 2025-08-05 20:02:59.0
CRQ | 33084341 | 33013083 | 2017-07-31 00:00:00.0 | Temperatura | ºC | 20 | SM2550B | 0 | Valor único |  |  | NO |  |  |  |  | 2025-08-05 20:02:59.0
CRQ | 33084341 | 33013083 | 2017-07-31 00:00:00.0 | Temperatura | ºC | 20 | SM2550B | 0 | Valor único |  |  | NO |  |  |  |  | 2025-08-05 20:02:59.0
CRQ | 33084342 | 33013083 | 2017-07-31 00:00:00.0 | Coliformes totales | NMP/100 cm3 | 0 | SM9221B | 0 | valor tipo caracteres |  | 2.2x10^4 | NO |  |  |  |  | 2025-08-05 20:02:59.0
CRQ | 33084342 | 33013083 | 2017-07-31 00:00:00.0 | Coliformes totales | NMP/100 cm3 | 0 | SM9221B | 0 | valor tipo caracteres |  | 2.2x10^4 | NO |  |  |  |  | 2025-08-05 20:02:59.0
CRQ | 33084343 | 33013084 | 2017-08-01 00:00:00.0 | Demanda bioquímica de oxígeno | mg O2/L | 2 | SM5210B | 2 | < |  |  | SI |  |  |  |  | 2025-08-05 20:02:59.0
CRQ | 33084343 | 33013084 | 2017-08-01 00:00:00.0 | Demanda bioquímica de oxígeno | mg O2/L | 2 | SM5210B | 2 | < |  |  | SI |  |  |  |  | 2025-08-05 20:02:59.0
CRQ | 33084344 | 33013084 | 2017-08-01 00:00:00.0 | Demanda química de oxígeno | mg O2/L | 10 | SM5220B | 10 | < |  |  | SI |  |  |  |  | 2025-08-05 20:02:59.0
CRQ | 33084344 | 33013084 | 2017-08-01 00:00:00.0 | Demanda química de oxígeno | mg O2/L | 10 | SM5220B | 10 | < |  |  | SI |  |  |  |  | 2025-08-05 20:02:59.0
CRQ | 33084345 | 33013084 | 2017-08-01 00:00:00.0 | Oxígeno disuelto | mg O2/L | 7.32 | SM4500-OG | 0 | Valor único |  |  | NO |  |  |  |  | 2025-08-05 20:02:59.0
CRQ | 33084345 | 33013084 | 2017-08-01 00:00:00.0 | Oxígeno disuelto | mg O2/L | 7.32 | SM4500-OG | 0 | Valor único |  |  | NO |  |  |  |  | 2025-08-05 20:02:59.0
CRQ | 33084346 | 33013084 | 2017-08-01 00:00:00.0 | pH | Unidades de pH | 7.52 | SM4500H+B | 0 | Valor único |  |  | SI |  |  |  |  | 2025-08-05 20:02:59.0
CRQ | 33084346 | 33013084 | 2017-08-01 00:00:00.0 | pH | Unidades de pH | 7.52 | SM4500H+B | 0 | Valor único |  |  | SI |  |  |  |  | 2025-08-05 20:02:59.0
CRQ | 33084347 | 33013084 | 2017-08-01 00:00:00.0 | Sólidos suspendidos totales | mg/L | 4 | SM2540D | 4 | < |  |  | SI |  |  |  |  | 2025-08-05 20:02:59.0
CRQ | 33084347 | 33013084 | 2017-08-01 00:00:00.0 | Sólidos suspendidos totales | mg/L | 4 | SM2540D | 4 | < |  |  | SI |  |  |  |  | 2025-08-05 20:02:59.0
CRQ | 33084348 | 33013084 | 2017-08-01 00:00:00.0 | Temperatura | ºC | 17.7 | SM2550B |  | Valor único |  |  | NO |  |  |  |  | 2025-08-05 20:02:59.0
CRQ | 33084348 | 33013084 | 2017-08-01 00:00:00.0 | Temperatura | ºC | 17.7 | SM2550B |  | Valor único |  |  | NO |  |  |  |  | 2025-08-05 20:02:59.0
CRQ | 33084349 | 33013084 | 2017-08-01 00:00:00.0 | Coliformes totales | NMP/100 cm3 |  | SM9221B |  | valor tipo caracteres |  | 1.1x10^4 | NO |  |  |  |  | 2025-08-05 20:02:59.0
CRQ | 33084349 | 33013084 | 2017-08-01 00:00:00.0 | Coliformes totales | NMP/100 cm3 |  | SM9221B |  | valor tipo caracteres |  | 1.1x10^4 | NO |  |  |  |  | 2025-08-05 20:02:59.0
CRQ | 33084350 | 33013085 | 2017-08-01 00:00:00.0 | Demanda bioquímica de oxígeno | mg O2/L | 2 | SM5210B | 2 | < |  |  | SI |  |  |  |  | 2025-08-05 20:02:59.0
CRQ | 33084350 | 33013085 | 2017-08-01 00:00:00.0 | Demanda bioquímica de oxígeno | mg O2/L | 2 | SM5210B | 2 | < |  |  | SI |  |  |  |  | 2025-08-05 20:02:59.0
CRQ | 33084351 | 33013085 | 2017-08-01 00:00:00.0 | Demanda química de oxígeno | mg O2/L | 59 | SM5220B | 10 | Valor único |  |  | SI |  |  |  |  | 2025-08-05 20:02:59.0
CRQ | 33084351 | 33013085 | 2017-08-01 00:00:00.0 | Demanda química de oxígeno | mg O2/L | 59 | SM5220B | 10 | Valor único |  |  | SI |  |  |  |  | 2025-08-05 20:02:59.0
CRQ | 33084352 | 33013085 | 2017-08-01 00:00:00.0 | Oxígeno disuelto | mg O2/L | 6.46 | SM4500-OG | 0 | Valor único |  |  | NO |  |  |  |  | 2025-08-05 20:02:59.0
CRQ | 33084352 | 33013085 | 2017-08-01 00:00:00.0 | Oxígeno disuelto | mg O2/L | 6.46 | SM4500-OG | 0 | Valor único |  |  | NO |  |  |  |  | 2025-08-05 20:02:59.0
CRQ | 33084353 | 33013085 | 2017-08-01 00:00:00.0 | pH | Unidades de pH | 8.06 | SM4500H+B | 0 | Valor único |  |  | SI |  |  |  |  | 2025-08-05 20:02:59.0
CRQ | 33084353 | 33013085 | 2017-08-01 00:00:00.0 | pH | Unidades de pH | 8.06 | SM4500H+B | 0 | Valor único |  |  | SI |  |  |  |  | 2025-08-05 20:02:59.0
CRQ | 33084354 | 33013085 | 2017-08-01 00:00:00.0 | Sólidos suspendidos totales | mg/L | 4 | SM2540D | 4 | < |  |  | SI |  |  |  |  | 2025-08-05 20:02:59.0
CRQ | 33084354 | 33013085 | 2017-08-01 00:00:00.0 | Sólidos suspendidos totales | mg/L | 4 | SM2540D | 4 | < |  |  | SI |  |  |  |  | 2025-08-05 20:02:59.0
CRQ | 33084355 | 33013085 | 2017-08-01 00:00:00.0 | Temperatura | ºC | 20.5 | SM2550B | 0 | Valor único |  |  | NO |  |  |  |  | 2025-08-05 20:02:59.0
CRQ | 33084355 | 33013085 | 2017-08-01 00:00:00.0 | Temperatura | ºC | 20.5 | SM2550B | 0 | Valor único |  |  | NO |  |  |  |  | 2025-08-05 20:02:59.0
CRQ | 33084356 | 33013085 | 2017-08-01 00:00:00.0 | Coliformes totales | NMP/100 cm3 | 0 | SM9221B | 0 | valor tipo caracteres |  | 1.7x10^4 | NO |  |  |  |  | 2025-08-05 20:02:59.0
CRQ | 33084356 | 33013085 | 2017-08-01 00:00:00.0 | Coliformes totales | NMP/100 cm3 | 0 | SM9221B | 0 | valor tipo caracteres |  | 1.7x10^4 | NO |  |  |  |  | 2025-08-05 20:02:59.0
CRQ | 33084357 | 33013086 | 2017-08-01 00:00:00.0 | Demanda bioquímica de oxígeno | mg O2/L | 2 | SM5210B | 2 | < |  |  | SI |  |  |  |  | 2025-08-05 20:02:59.0
CRQ | 33084357 | 33013086 | 2017-08-01 00:00:00.0 | Demanda bioquímica de oxígeno | mg O2/L | 2 | SM5210B | 2 | < |  |  | SI |  |  |  |  | 2025-08-05 20:02:59.0
CRQ | 33084358 | 33013086 | 2017-08-01 00:00:00.0 | Demanda química de oxígeno | mg O2/L | 10 | SM5220B | 10 | < |  |  | SI |  |  |  |  | 2025-08-05 20:02:59.0
CRQ | 33084358 | 33013086 | 2017-08-01 00:00:00.0 | Demanda química de oxígeno | mg O2/L | 10 | SM5220B | 10 | < |  |  | SI |  |  |  |  | 2025-08-05 20:02:59.0
CRQ | 33084359 | 33013086 | 2017-08-01 00:00:00.0 | Oxígeno disuelto | mg O2/L | 7.08 | SM4500-OG | 0 | Valor único |  |  | NO |  |  |  |  | 2025-08-05 20:02:59.0
CRQ | 33084359 | 33013086 | 2017-08-01 00:00:00.0 | Oxígeno disuelto | mg O2/L | 7.08 | SM4500-OG | 0 | Valor único |  |  | NO |  |  |  |  | 2025-08-05 20:02:59.0
CRQ | 33084360 | 33013086 | 2017-08-01 00:00:00.0 | pH | Unidades de pH | 8.1 | SM4500H+B | 0 | Valor único |  |  | SI |  |  |  |  | 2025-08-05 20:02:59.0
CRQ | 33084360 | 33013086 | 2017-08-01 00:00:00.0 | pH | Unidades de pH | 8.1 | SM4500H+B | 0 | Valor único |  |  | SI |  |  |  |  | 2025-08-05 20:02:59.0
CRQ | 33084361 | 33013086 | 2017-08-01 00:00:00.0 | Sólidos suspendidos totales | mg/L | 4 | SM2540D | 4 | < |  |  | SI |  |  |  |  | 2025-08-05 20:02:59.0
CRQ | 33084361 | 33013086 | 2017-08-01 00:00:00.0 | Sólidos suspendidos totales | mg/L | 4 | SM2540D | 4 | < |  |  | SI |  |  |  |  | 2025-08-05 20:02:59.0
CRQ | 33084362 | 33013086 | 2017-08-01 00:00:00.0 | Temperatura | ºC | 22.4 | SM2550B | 0 | Valor único |  |  | NO |  |  |  |  | 2025-08-05 20:02:59.0
CRQ | 33084362 | 33013086 | 2017-08-01 00:00:00.0 | Temperatura | ºC | 22.4 | SM2550B | 0 | Valor único |  |  | NO |  |  |  |  | 2025-08-05 20:02:59.0
CRQ | 33084363 | 33013086 | 2017-08-01 00:00:00.0 | Coliformes totales | NMP/100 cm3 | 0 | SM9221B | 0 | valor tipo caracteres |  | >1.6x10^5 | NO |  |  |  |  | 2025-08-05 20:02:59.0
CRQ | 33084363 | 33013086 | 2017-08-01 00:00:00.0 | Coliformes totales | NMP/100 cm3 | 0 | SM9221B | 0 | valor tipo caracteres |  | >1.6x10^5 | NO |  |  |  |  | 2025-08-05 20:02:59.0
CRQ | 33084364 | 33013087 | 2017-08-02 00:00:00.0 | Demanda bioquímica de oxígeno | mg O2/L | 4.68 | SM5210B | 2 | Valor único |  |  | SI |  |  |  |  | 2025-08-05 20:02:59.0
CRQ | 33084364 | 33013087 | 2017-08-02 00:00:00.0 | Demanda bioquímica de oxígeno | mg O2/L | 4.68 | SM5210B | 2 | Valor único |  |  | SI |  |  |  |  | 2025-08-05 20:02:59.0
CRQ | 33084365 | 33013087 | 2017-08-02 00:00:00.0 | Demanda química de oxígeno | mg O2/L | 16.9 | SM5220B | 10 | Valor único |  |  | SI |  |  |  |  | 2025-08-05 20:02:59.0
CRQ | 33084365 | 33013087 | 2017-08-02 00:00:00.0 | Demanda química de oxígeno | mg O2/L | 16.9 | SM5220B | 10 | Valor único |  |  | SI |  |  |  |  | 2025-08-05 20:02:59.0
CRQ | 33084366 | 33013087 | 2017-08-02 00:00:00.0 | Oxígeno disuelto | mg O2/L | 5.86 | SM4500-OG | 0 | Valor único |  |  | NO |  |  |  |  | 2025-08-05 20:02:59.0
CRQ | 33084366 | 33013087 | 2017-08-02 00:00:00.0 | Oxígeno disuelto | mg O2/L | 5.86 | SM4500-OG | 0 | Valor único |  |  | NO |  |  |  |  | 2025-08-05 20:02:59.0
CRQ | 33084367 | 33013087 | 2017-08-02 00:00:00.0 | pH | Unidades de pH | 7.21 | SM4500H+B | 0 | Valor único |  |  | SI |  |  |  |  | 2025-08-05 20:02:59.0
CRQ | 33084367 | 33013087 | 2017-08-02 00:00:00.0 | pH | Unidades de pH | 7.21 | SM4500H+B | 0 | Valor único |  |  | SI |  |  |  |  | 2025-08-05 20:02:59.0
CRQ | 33084368 | 33013087 | 2017-08-02 00:00:00.0 | Sólidos suspendidos totales | mg/L | 41.1 | SM2540D | 4 | Valor único |  |  | SI |  |  |  |  | 2025-08-05 20:02:59.0
CRQ | 33084368 | 33013087 | 2017-08-02 00:00:00.0 | Sólidos suspendidos totales | mg/L | 41.1 | SM2540D | 4 | Valor único |  |  | SI |  |  |  |  | 2025-08-05 20:02:59.0
CRQ | 33084369 | 33013087 | 2017-08-02 00:00:00.0 | Temperatura | ºC | 22.4 | SM2550B | 0 | Valor único |  |  | NO |  |  |  |  | 2025-08-05 20:02:59.0
CRQ | 33084369 | 33013087 | 2017-08-02 00:00:00.0 | Temperatura | ºC | 22.4 | SM2550B | 0 | Valor único |  |  | NO |  |  |  |  | 2025-08-05 20:02:59.0
CRQ | 33084370 | 33013087 | 2017-08-02 00:00:00.0 | Coliformes totales | NMP/100 cm3 | 0 | SM9221B | 0 | valor tipo caracteres |  | >1.6x10^5 | NO |  |  |  |  | 2025-08-05 20:02:59.0
CRQ | 33084370 | 33013087 | 2017-08-02 00:00:00.0 | Coliformes totales | NMP/100 cm3 | 0 | SM9221B | 0 | valor tipo caracteres |  | >1.6x10^5 | NO |  |  |  |  | 2025-08-05 20:02:59.0
CRQ | 33084371 | 33013088 | 2017-11-01 00:00:00.0 | Demanda bioquímica de oxígeno | mg O2/L | 5.4 | SM5210B | 2 | Valor único |  |  | SI |  |  |  |  | 2025-08-05 20:02:59.0
CRQ | 33084371 | 33013088 | 2017-11-01 00:00:00.0 | Demanda bioquímica de oxígeno | mg O2/L | 5.4 | SM5210B | 2 | Valor único |  |  | SI |  |  |  |  | 2025-08-05 20:02:59.0
CRQ | 33084372 | 33013088 | 2017-11-01 00:00:00.0 | Demanda química de oxígeno | mg O2/L | 11.9 | SM5220B | 10 | Valor único |  |  | SI |  |  |  |  | 2025-08-05 20:02:59.0
CRQ | 33084372 | 33013088 | 2017-11-01 00:00:00.0 | Demanda química de oxígeno | mg O2/L | 11.9 | SM5220B | 10 | Valor único |  |  | SI |  |  |  |  | 2025-08-05 20:02:59.0
CRQ | 33084373 | 33013088 | 2017-11-01 00:00:00.0 | Oxígeno disuelto | mg O2/L | 6.22 | SM4500-OG | 0 | Valor único |  |  | NO |  |  |  |  | 2025-08-05 20:02:59.0
CRQ | 33084373 | 33013088 | 2017-11-01 00:00:00.0 | Oxígeno disuelto | mg O2/L | 6.22 | SM4500-OG | 0 | Valor único |  |  | NO |  |  |  |  | 2025-08-05 20:02:59.0
CRQ | 33084374 | 33013088 | 2017-11-01 00:00:00.0 | pH | Unidades de pH | 7.05 | SM4500H+B | 0 | Valor único |  |  | SI |  |  |  |  | 2025-08-05 20:02:59.0
CRQ | 33084374 | 33013088 | 2017-11-01 00:00:00.0 | pH | Unidades de pH | 7.05 | SM4500H+B | 0 | Valor único |  |  | SI |  |  |  |  | 2025-08-05 20:02:59.0
CRQ | 33084375 | 33013088 | 2017-11-01 00:00:00.0 | Sólidos suspendidos totales | mg/L | 4 | SM2540D | 4 | < |  |  | SI |  |  |  |  | 2025-08-05 20:02:59.0
CRQ | 33084375 | 33013088 | 2017-11-01 00:00:00.0 | Sólidos suspendidos totales | mg/L | 4 | SM2540D | 4 | < |  |  | SI |  |  |  |  | 2025-08-05 20:02:59.0
CRQ | 33084376 | 33013088 | 2017-11-01 00:00:00.0 | Temperatura | ºC | 19.4 | SM2550B | 0 | Valor único |  |  | NO |  |  |  |  | 2025-08-05 20:02:59.0
CRQ | 33084376 | 33013088 | 2017-11-01 00:00:00.0 | Temperatura | ºC | 19.4 | SM2550B | 0 | Valor único |  |  | NO |  |  |  |  | 2025-08-05 20:02:59.0
CRQ | 33084377 | 33013088 | 2017-11-01 00:00:00.0 | Coliformes totales | NMP/100 cm3 | 0 | SM9221B | 0 | valor tipo caracteres |  | >1.6x10^5 | NO |  |  |  |  | 2025-08-05 20:02:59.0
CRQ | 33084377 | 33013088 | 2017-11-01 00:00:00.0 | Coliformes totales | NMP/100 cm3 | 0 | SM9221B | 0 | valor tipo caracteres |  | >1.6x10^5 | NO |  |  |  |  | 2025-08-05 20:02:59.0
CRQ | 33177588 | 33011223 | 2017-06-12 00:00:00.0 | Cadmio Total | µg/L | 2 | DIN 38406 parte 16 | 2 | < |  |  | SI |  |  |  |  | 2025-08-05 20:02:59.0
CRQ | 33177588 | 33011223 | 2017-06-12 00:00:00.0 | Cadmio Total | µg/L | 2 | DIN 38406 parte 16 | 2 | < |  |  | SI |  |  |  |  | 2025-08-05 20:02:59.0
CRQ | 33177590 | 33011223 | 2017-06-12 00:00:00.0 | Cloruro | mg Cl/L | 1.05 | SM 4500 Cl D | 1 | Valor único |  |  | SI |  |  |  |  | 2025-08-05 20:02:59.0
CRQ | 33177590 | 33011223 | 2017-06-12 00:00:00.0 | Cloruro | mg Cl/L | 1.05 | SM 4500 Cl D | 1 | Valor único |  |  | SI |  |  |  |  | 2025-08-05 20:02:59.0
CRQ | 33177591 | 33011223 | 2017-06-12 00:00:00.0 | Cobre Total | µg/L | 16.7 | DIN 38406 parte 16 | 2 | Valor único |  |  | SI |  |  |  |  | 2025-08-05 20:02:59.0
CRQ | 33177591 | 33011223 | 2017-06-12 00:00:00.0 | Cobre Total | µg/L | 16.7 | DIN 38406 parte 16 | 2 | Valor único |  |  | SI |  |  |  |  | 2025-08-05 20:02:59.0
CRQ | 33177592 | 33011223 | 2017-06-12 00:00:00.0 | Conductividad eléctrica | uS/cm | 41.9 | SM 2510 B | 10 | Valor único |  |  | SI |  |  |  |  | 2025-08-05 20:02:59.0
CRQ | 33177592 | 33011223 | 2017-06-12 00:00:00.0 | Conductividad eléctrica | uS/cm | 41.9 | SM 2510 B | 10 | Valor único |  |  | SI |  |  |  |  | 2025-08-05 20:02:59.0
CRQ | 33177593 | 33011223 | 2017-06-12 00:00:00.0 | Demanda bioquímica de oxígeno | mg O2/L | 2 | SM 5210 B | 2 | < |  |  | SI |  |  |  |  | 2025-08-05 20:02:59.0
CRQ | 33177593 | 33011223 | 2017-06-12 00:00:00.0 | Demanda bioquímica de oxígeno | mg O2/L | 2 | SM 5210 B | 2 | < |  |  | SI |  |  |  |  | 2025-08-05 20:02:59.0
CRQ | 33177594 | 33011223 | 2017-06-12 00:00:00.0 | Demanda química de oxígeno | mg O2/L | 10 | SM 5220 B | 10 | < |  |  | SI |  |  |  |  | 2025-08-05 20:02:59.0
CRQ | 33177594 | 33011223 | 2017-06-12 00:00:00.0 | Demanda química de oxígeno | mg O2/L | 10 | SM 5220 B | 10 | < |  |  | SI |  |  |  |  | 2025-08-05 20:02:59.0
CRQ | 33177595 | 33011223 | 2017-06-12 00:00:00.0 | Dureza total | mg CaCO3/L | 10 | SM 2340 C | 1 | Valor único |  |  | SI |  |  |  |  | 2025-08-05 20:02:59.0
CRQ | 33177595 | 33011223 | 2017-06-12 00:00:00.0 | Dureza total | mg CaCO3/L | 10 | SM 2340 C | 1 | Valor único |  |  | SI |  |  |  |  | 2025-08-05 20:02:59.0
CRQ | 33177596 | 33011223 | 2017-06-12 00:00:00.0 | Grasas y aceites | mg/L | 2.9 | SM 5220 D |  | Valor único |  |  | NO |  |  |  |  | 2025-08-05 20:02:59.0
CRQ | 33177596 | 33011223 | 2017-06-12 00:00:00.0 | Grasas y aceites | mg/L | 2.9 | SM 5220 D |  | Valor único |  |  | NO |  |  |  |  | 2025-08-05 20:02:59.0
CRQ | 33177597 | 33011223 | 2017-06-12 00:00:00.0 | Nitrito | mg N-NO2/L | 0.048 | TEST DE MERCK, FOTOMETRICO |  | Valor único |  |  | NO |  |  |  |  | 2025-08-05 20:02:59.0
CRQ | 33177597 | 33011223 | 2017-06-12 00:00:00.0 | Nitrito | mg N-NO2/L | 0.048 | TEST DE MERCK, FOTOMETRICO |  | Valor único |  |  | NO |  |  |  |  | 2025-08-05 20:02:59.0
CRQ | 33177598 | 33011223 | 2017-06-12 00:00:00.0 | Nitrógeno amoniacal | mgNH3-N/L | 2 | SM 4500 NH3 B C | 2 | < |  |  | NO |  |  |  |  | 2025-08-05 20:02:59.0
CRQ | 33177598 | 33011223 | 2017-06-12 00:00:00.0 | Nitrógeno amoniacal | mgNH3-N/L | 2 | SM 4500 NH3 B C | 2 | < |  |  | NO |  |  |  |  | 2025-08-05 20:02:59.0
CRQ | 33177599 | 33011223 | 2017-06-12 00:00:00.0 | Oxígeno disuelto | mg O2/L | 7.81 | SM 4500 O-G |  | Valor único |  |  | NO |  |  |  |  | 2025-08-05 20:02:59.0
CRQ | 33177599 | 33011223 | 2017-06-12 00:00:00.0 | Oxígeno disuelto | mg O2/L | 7.81 | SM 4500 O-G |  | Valor único |  |  | NO |  |  |  |  | 2025-08-05 20:02:59.0
CRQ | 33177600 | 33011223 | 2017-06-12 00:00:00.0 | pH | Unidades de pH | 6.93 | SM 4500 H+B |  | Valor único |  |  | SI |  |  |  |  | 2025-08-05 20:02:59.0
CRQ | 33177600 | 33011223 | 2017-06-12 00:00:00.0 | pH | Unidades de pH | 6.93 | SM 4500 H+B |  | Valor único |  |  | SI |  |  |  |  | 2025-08-05 20:02:59.0
CRQ | 33177601 | 33011223 | 2017-06-12 00:00:00.0 | Sólidos disueltos totales | mg/L | 41.8 | SM 2540 C |  | Valor único |  |  | NO |  |  |  |  | 2025-08-05 20:02:59.0
CRQ | 33177601 | 33011223 | 2017-06-12 00:00:00.0 | Sólidos disueltos totales | mg/L | 41.8 | SM 2540 C |  | Valor único |  |  | NO |  |  |  |  | 2025-08-05 20:02:59.0
CRQ | 33177602 | 33011223 | 2017-06-12 00:00:00.0 | Sólidos suspendidos totales | mg/L | 4 | SM 2540 D | 4 | < |  |  | SI |  |  |  |  | 2025-08-05 20:02:59.0
CRQ | 33177602 | 33011223 | 2017-06-12 00:00:00.0 | Sólidos suspendidos totales | mg/L | 4 | SM 2540 D | 4 | < |  |  | SI |  |  |  |  | 2025-08-05 20:02:59.0
CRQ | 33177603 | 33011223 | 2017-06-12 00:00:00.0 | Sólidos totales | mg/L | 50 | SM 2540 B | 50 | < |  |  | SI |  |  |  |  | 2025-08-05 20:02:59.0
CRQ | 33177603 | 33011223 | 2017-06-12 00:00:00.0 | Sólidos totales | mg/L | 50 | SM 2540 B | 50 | < |  |  | SI |  |  |  |  | 2025-08-05 20:02:59.0
CRQ | 33177604 | 33011223 | 2017-06-12 00:00:00.0 | Temperatura | ºC | 17.2 | SM 2550 B |  | Valor único |  |  | NO |  |  |  |  | 2025-08-05 20:02:59.0
CRQ | 33177604 | 33011223 | 2017-06-12 00:00:00.0 | Temperatura | ºC | 17.2 | SM 2550 B |  | Valor único |  |  | NO |  |  |  |  | 2025-08-05 20:02:59.0
CRQ | 33177605 | 33011223 | 2017-06-12 00:00:00.0 | Turbidez | NTU | 1.88 | SM 2130 B | 0.02 | Valor único |  |  | SI |  |  |  |  | 2025-08-05 20:02:59.0
CRQ | 33177605 | 33011223 | 2017-06-12 00:00:00.0 | Turbidez | NTU | 1.88 | SM 2130 B | 0.02 | Valor único |  |  | SI |  |  |  |  | 2025-08-05 20:02:59.0
CRQ | 33177606 | 33011223 | 2017-06-12 00:00:00.0 | Coliformes fecales | NMP/100 cm3 |  | SM 9221 B |  | valor tipo caracteres |  | 2.2X10^4 | NO |  |  |  |  | 2025-08-05 20:02:59.0
CRQ | 33177606 | 33011223 | 2017-06-12 00:00:00.0 | Coliformes fecales | NMP/100 cm3 |  | SM 9221 B |  | valor tipo caracteres |  | 2.2X10^4 | NO |  |  |  |  | 2025-08-05 20:02:59.0
CRQ | 33177607 | 33011223 | 2017-06-12 00:00:00.0 | Coliformes totales | NMP/100 cm3 |  | SM 9221 B |  | valor tipo caracteres |  | 2.8X10^4 | NO |  |  |  |  | 2025-08-05 20:02:59.0
CRQ | 33177607 | 33011223 | 2017-06-12 00:00:00.0 | Coliformes totales | NMP/100 cm3 |  | SM 9221 B |  | valor tipo caracteres |  | 2.8X10^4 | NO |  |  |  |  | 2025-08-05 20:02:59.0
CRQ | 33181456 | 33022148 | 2018-09-26 00:00:00.0 | Cadmio Total | mg Cd/L | 0 | SM3111B |  | Valor único |  |  | NO |  |  |  |  | 2025-08-05 20:02:59.0
CRQ | 33181457 | 33022148 | 2018-09-26 00:00:00.0 | Cloruro | mg Cl/L | 50.5 | SM4500 Cl- D | 1 | Valor único |  |  | SI |  |  |  |  | 2025-08-05 20:02:59.0
CRQ | 33181458 | 33022148 | 2018-09-26 00:00:00.0 | Coliformes fecales | NMP/100 cm3 | 0 | SM9221E | 0 | valor tipo caracteres |  | 1.7x10^8 | NO |  |  |  |  | 2025-08-05 20:02:59.0
CRQ | 33181459 | 33022148 | 2018-09-26 00:00:00.0 | Cobre Total | mg Cu/L | 0 | SM3111B | 0 | valor tipo caracteres |  | ND | NO |  |  |  |  | 2025-08-05 20:02:59.0
CRQ | 33181460 | 33022148 | 2018-09-26 00:00:00.0 | Conductividad eléctrica | uS/cm | 764 | SM2510B | 10 | Valor único |  | ND | SI |  |  |  |  | 2025-08-05 20:02:59.0
CRQ | 33181462 | 33022148 | 2018-09-26 00:00:00.0 | Demanda bioquímica de oxígeno | mg O2/L | 166 | SM5210 B | 5 | Valor único |  |  | SI |  |  |  |  | 2025-08-05 20:02:59.0
CRQ | 33181463 | 33022148 | 2018-09-26 00:00:00.0 | Demanda química de oxígeno | mg O2/L | 384 | SM5220 D | 50 | Valor único |  |  | SI |  |  |  |  | 2025-08-05 20:02:59.0
CRQ | 33181464 | 33022148 | 2018-09-26 00:00:00.0 | Fósforo | mg P/L | 4.365 | SM4500 PBE | 0.2 | Valor único |  |  | NO |  |  |  |  | 2025-08-05 20:02:59.0
CRQ | 33181465 | 33022148 | 2018-09-26 00:00:00.0 | Grasas y aceites | mg/L | 7.4 | SM5520 D |  | Valor único |  |  | NO |  |  |  |  | 2025-08-05 20:02:59.0
CRQ | 33181466 | 33022148 | 2018-09-26 00:00:00.0 | Nitrato | mg N-NO3/L | 16.6 | TEST DE MERCK, FOTOMETRICO |  | Valor único |  |  | NO |  |  |  |  | 2025-08-05 20:02:59.0
CRQ | 33181467 | 33022148 | 2018-09-26 00:00:00.0 | Coliformes totales | NMP/100 cm3 |  | SM9221 B |  | valor tipo caracteres |  | 2.1X10^8 | NO |  |  |  |  | 2025-08-05 20:02:59.0
CRQ | 33181468 | 33022148 | 2018-09-26 00:00:00.0 | Nitrito | mg N-NO2/L | 0.07 | SM4500 NO2 B | 0.012 | Valor único |  |  | SI |  |  |  |  | 2025-08-05 20:02:59.0
CRQ | 33181469 | 33022148 | 2018-09-26 00:00:00.0 | Nitrógeno amoniacal | mgNH3-N/L | 43.6 | SM4500 NH3 BC | 2 | Valor único |  |  | NO |  |  |  |  | 2025-08-05 20:02:59.0
CRQ | 33181470 | 33022148 | 2018-09-26 00:00:00.0 | Ortofosfatos | mg PO4-P/L | 1.99 | SM 4500 PE | 0.1 | Valor único |  |  | NO |  |  |  |  | 2025-08-05 20:02:59.0
CRQ | 33181471 | 33022148 | 2018-09-26 00:00:00.0 | Oxígeno disuelto | mg O2/L | 1.16 | SM4500 OG |  | Valor único |  |  | NO |  |  |  |  | 2025-08-05 20:02:59.0
CRQ | 33181472 | 33022148 | 2018-09-26 00:00:00.0 | Plomo Total | mg Pb/L | 0.013 | SM 3111 B |  | Valor único |  |  | NO |  |  |  |  | 2025-08-05 20:02:59.0
CRQ | 33181473 | 33022148 | 2018-09-26 00:00:00.0 | pH | Unidad de pH | 7.17 | SM 4500 H+B |  | Valor único |  |  | SI |  |  |  |  | 2025-08-05 20:02:59.0
CRQ | 33181474 | 33022148 | 2018-09-26 00:00:00.0 | Sólidos suspendidos totales | mg/L | 73.6 | SM 2540 D | 4 | Valor único |  |  | SI |  |  |  |  | 2025-08-05 20:02:59.0
CRQ | 33181475 | 33022148 | 2018-09-26 00:00:00.0 | Sólidos totales | mg/L | 416 | SM 2540 B | 50 | Valor único |  |  | SI |  |  |  |  | 2025-08-05 20:02:59.0
CRQ | 33181476 | 33022148 | 2018-09-26 00:00:00.0 | Temperatura | ºC | 20.9 | SM 2550 B |  | Valor único |  |  | NO |  |  |  |  | 2025-08-05 20:02:59.0
CRQ | 33181477 | 33022148 | 2018-09-26 00:00:00.0 | Turbidez | NTU | 60 | SM 2130 B | 0.02 | Valor único |  |  | SI |  |  |  |  | 2025-08-05 20:02:59.0
CRQ | 33181478 | 33022168 | 2018-09-26 00:00:00.0 | Cadmio Total | mg Cd/L | 0 | SM3111B |  | Valor único |  |  | NO |  |  |  |  | 2025-08-05 20:02:59.0
CRQ | 33181479 | 33022168 | 2018-09-26 00:00:00.0 | Cloruro | mg Cl/L | 16.6 | SM 4500 CL- D | 1 | Valor único |  |  | SI |  |  |  |  | 2025-08-05 20:02:59.0
CRQ | 33181480 | 33022168 | 2018-09-26 00:00:00.0 | Cobre Total | mg/L | 0 | SM3111B | 0 | Valor único |  |  | NO |  |  |  |  | 2025-08-05 20:02:59.0
CRQ | 33181481 | 33022168 | 2018-09-26 00:00:00.0 | Conductividad eléctrica | uS/cm | 296 | SM 2510 B | 10 | Valor único |  |  | SI |  |  |  |  | 2025-08-05 20:02:59.0
CRQ | 33181482 | 33022168 | 2018-09-26 00:00:00.0 | Demanda bioquímica de oxígeno | mg O2/L | 32.2 | SM 5210 B | 5 | Valor único |  |  | SI |  |  |  |  | 2025-08-05 20:02:59.0
CRQ | 33181483 | 33022168 | 2018-09-26 00:00:00.0 | Demanda química de oxígeno | mg O2/L | 180 | SM 5220 D | 50 | Valor único |  |  | SI |  |  |  |  | 2025-08-05 20:02:59.0
CRQ | 33181484 | 33022168 | 2018-09-26 00:00:00.0 | Fósforo reactivo total | mg P/L | 1.77 | SM 4500 PBE | 0.2 | Valor único |  |  | NO |  |  |  |  | 2025-08-05 20:02:59.0
CRQ | 33181485 | 33022168 | 2018-09-26 00:00:00.0 | Grasas y aceites | mg/L | 2.1 | SM 5520 D | 0 | Valor único |  |  | NO |  |  |  |  | 2025-08-05 20:02:59.0
CRQ | 33181486 | 33022168 | 2018-09-26 00:00:00.0 | Nitrato | mg NO3-N/L | 10.2 | TEST MERCK | 0 | Valor único |  |  | NO |  |  |  |  | 2025-08-05 20:02:59.0
CRQ | 33181487 | 33022168 | 2018-09-26 00:00:00.0 | Nitrito | mg NO2-N/L | 0.03 | SM 4500 NO2 B | 0.01 | Valor único |  |  | SI |  |  |  |  | 2025-08-05 20:02:59.0
CRQ | 33181488 | 33022168 | 2018-09-26 00:00:00.0 | Nitrógeno amoniacal | mgNH3-N/L | 11.7 | SM 4500 NH3 BC | 2 | Valor único |  |  | NO |  |  |  |  | 2025-08-05 20:02:59.0
CRQ | 33181489 | 33022168 | 2018-09-26 00:00:00.0 | Ortofosfatos | mg PO4-P/L | 1.22 | SM 4500 PE | 0.1 | Valor único |  |  | NO |  |  |  |  | 2025-08-05 20:02:59.0
CRQ | 33181490 | 33022168 | 2018-09-26 00:00:00.0 | Oxígeno disuelto | mg O2/L | 1.32 | SM 4500 O-G | 0 | Valor único |  |  | NO |  |  |  |  | 2025-08-05 20:02:59.0
CRQ | 33181491 | 33022168 | 2018-09-26 00:00:00.0 | Plomo Total | mg Pb/L | 0.01 | SM3111B | 0 | Valor único |  |  | NO |  |  |  |  | 2025-08-05 20:02:59.0
CRQ | 33181492 | 33022168 | 2018-09-26 00:00:00.0 | pH | Unidades de pH | 7.23 | SM 4500 H+B | 0 | Valor único |  |  | SI |  |  |  |  | 2025-08-05 20:02:59.0
CRQ | 33181493 | 33022168 | 2018-09-26 00:00:00.0 | Sólidos suspendidos totales | mg/L | 28.8 | SM 2540 D | 4 | Valor único |  |  | SI |  |  |  |  | 2025-08-05 20:02:59.0
CRQ | 33181494 | 33022168 | 2018-09-26 00:00:00.0 | Sólidos totales | mg/L | 199 | SM 2540 B | 50 | Valor único |  |  | SI |  |  |  |  | 2025-08-05 20:02:59.0
CRQ | 33181496 | 33022168 | 2018-09-26 00:00:00.0 | Temperatura | ºC | 21.6 | SM 2550 B | 0 | Valor único |  |  | NO |  |  |  |  | 2025-08-05 20:02:59.0
CRQ | 33181497 | 33022168 | 2018-09-26 00:00:00.0 | Turbidez | NTU | 19 | SM 2130 B | 0.02 | Valor único |  |  | SI |  |  |  |  | 2025-08-05 20:02:59.0
CRQ | 33181498 | 33022168 | 2018-09-26 00:00:00.0 | Coliformes fecales | NMP/100 cm3 | 0 | SM 9221 E | 0 | valor tipo caracteres |  | 2.0x10^8 | NO |  |  |  |  | 2025-08-05 20:02:59.0
CRQ | 33181499 | 33022168 | 2018-09-26 00:00:00.0 | Coliformes totales | NMP/100 cm3 | 0 | SM 9221 B | 0 | valor tipo caracteres |  | 2.4x10^8 | NO |  |  |  |  | 2025-08-05 20:02:59.0
CRQ | 33181500 | 33022169 | 2018-10-09 00:00:00.0 | Cadmio Total | mg Cd/L | 0 | SM3111B |  | Valor único |  |  | NO |  |  |  |  | 2025-08-05 20:02:59.0
CRQ | 33181501 | 33022169 | 2018-10-09 00:00:00.0 | Cloruro | mg Cl/L | 10.3 | SM 4500 CL- D | 1 | Valor único |  |  | SI |  |  |  |  | 2025-08-05 20:02:59.0
CRQ | 33181502 | 33022169 | 2018-10-09 00:00:00.0 | Cobre Total | mg Cu/L | 0 | SM3111B | 0 | Valor único |  |  | NO |  |  |  |  | 2025-08-05 20:02:59.0
CRQ | 33181503 | 33022169 | 2018-10-09 00:00:00.0 | Conductividad eléctrica | uS/cm | 187 | SM 2510 B | 10 | Valor único |  |  | SI |  |  |  |  | 2025-08-05 20:02:59.0
CRQ | 33181504 | 33022169 | 2018-10-09 00:00:00.0 | Demanda bioquímica de oxígeno | mg O2/L | 35.5 | SM 5210 B | 5 | Valor único |  |  | SI |  |  |  |  | 2025-08-05 20:02:59.0
CRQ | 33181505 | 33022169 | 2018-10-09 00:00:00.0 | Demanda química de oxígeno | mg O2/L | 53.6 | SM 5220 B | 10 | Valor único |  |  | SI |  |  |  |  | 2025-08-05 20:02:59.0
CRQ | 33181506 | 33022169 | 2018-10-09 00:00:00.0 | Fósforo reactivo total | mg P/L | 0.64 | SM 4500 PBE | 0.2 | Valor único |  |  | NO |  |  |  |  | 2025-08-05 20:02:59.0
CRQ | 33181507 | 33022169 | 2018-10-09 00:00:00.0 | Grasas y aceites | mg/L | 4.5 | SM 5520 D | 0 | Valor único |  |  | NO |  |  |  |  | 2025-08-05 20:02:59.0
CRQ | 33181508 | 33022169 | 2018-10-09 00:00:00.0 | Nitrato | mg N-NO3/L | 12.5 | TEST MERCK | 0 | Valor único |  |  | NO |  |  |  |  | 2025-08-05 20:02:59.0
CRQ | 33181509 | 33022169 | 2018-10-09 00:00:00.0 | Nitrito | mg N-NO2/L | 0.1 | SM 4500 NO2 B | 0.01 | Valor único |  |  | SI |  |  |  |  | 2025-08-05 20:02:59.0
CRQ | 33181510 | 33022169 | 2018-10-09 00:00:00.0 | Nitrógeno amoniacal | mgNH3-N/L | 3.4 | SM 4500 NH3 BC | 2 | Valor único |  |  | NO |  |  |  |  | 2025-08-05 20:02:59.0
CRQ | 33181511 | 33022169 | 2018-10-09 00:00:00.0 | Ortofosfatos | mg PO4-P/L | 0.18 | SM 4500 PE | 0.1 | Valor único |  |  | NO |  |  |  |  | 2025-08-05 20:02:59.0
CRQ | 33181512 | 33022169 | 2018-10-09 00:00:00.0 | Oxígeno disuelto | mg O2/L | 5.74 | SM 4500 O-G | 0 | Valor único |  |  | NO |  |  |  |  | 2025-08-05 20:02:59.0
CRQ | 33181513 | 33022169 | 2018-10-09 00:00:00.0 | Plomo Total | mg Pb/L | 0 | SM3111B | 0 | Valor único |  |  | NO |  |  |  |  | 2025-08-05 20:02:59.0
CRQ | 33181514 | 33022169 | 2018-10-09 00:00:00.0 | pH | Unidad de pH | 7.33 | SM 4500 H+B | 0 | Valor único |  |  | SI |  |  |  |  | 2025-08-05 20:02:59.0
CRQ | 33181515 | 33022169 | 2018-10-09 00:00:00.0 | Sólidos suspendidos totales | mg/L | 20.7 | SM 2540 D | 4 | Valor único |  |  | SI |  |  |  |  | 2025-08-05 20:02:59.0
CRQ | 33181516 | 33022169 | 2018-10-09 00:00:00.0 | Sólidos totales | mg/L | 154 | SM 2540 B | 50 | Valor único |  |  | SI |  |  |  |  | 2025-08-05 20:02:59.0
CRQ | 33181517 | 33022169 | 2018-10-09 00:00:00.0 | Temperatura | ºC | 20.1 | SM 2550 B | 0 | Valor único |  |  | NO |  |  |  |  | 2025-08-05 20:02:59.0
CRQ | 33181518 | 33022169 | 2018-10-09 00:00:00.0 | Turbidez | NTU | 18 | SM 2130 B | 0.02 | Valor único |  |  | SI |  |  |  |  | 2025-08-05 20:02:59.0
CRQ | 33181519 | 33022169 | 2018-10-09 00:00:00.0 | Coliformes fecales | NMP/100 cm3 | 0 | SM 9221 E | 0 | valor tipo caracteres |  | 6.8x10^4 | NO |  |  |  |  | 2025-08-05 20:02:59.0
CRQ | 33181520 | 33022169 | 2018-10-09 00:00:00.0 | Coliformes totales | NMP/100 cm3 | 0 | SM 9221 B | 0 | valor tipo caracteres |  | 9.1x10^4 | NO |  |  |  |  | 2025-08-05 20:02:59.0
CRQ | 33181676 | 33022196 | 2018-10-09 00:00:00.0 | Cadmio Total | mg Cd/L | 0 | SM3111B |  | Valor único |  |  | NO |  |  |  |  | 2025-08-05 20:02:59.0
CRQ | 33181677 | 33022196 | 2018-10-09 00:00:00.0 | Cloruro | mg Cl/L | 9.6 | SM 4500 CL- D | 1 | Valor único |  |  | SI |  |  |  |  | 2025-08-05 20:02:59.0
CRQ | 33181678 | 33022196 | 2018-10-09 00:00:00.0 | Cobre Total | mg Cu/L | 0.01 | SM3111B | 0 | Valor único |  |  | NO |  |  |  |  | 2025-08-05 20:02:59.0
CRQ | 33181679 | 33022196 | 2018-10-09 00:00:00.0 | Conductividad eléctrica | uS/cm | 136 | SM 2510 B | 10 | Valor único |  |  | SI |  |  |  |  | 2025-08-05 20:02:59.0
CRQ | 33181680 | 33022196 | 2018-10-09 00:00:00.0 | Demanda bioquímica de oxígeno | mg O2/L | 5.33 | SM 5210 B | 5 | Valor único |  |  | SI |  |  |  |  | 2025-08-05 20:02:59.0
CRQ | 33181681 | 33022196 | 2018-10-09 00:00:00.0 | Demanda química de oxígeno | mg O2/L | 10 | SM 5220 B | 10 | < |  |  | SI |  |  |  |  | 2025-08-05 20:02:59.0
CRQ | 33181682 | 33022196 | 2018-10-09 00:00:00.0 | Fósforo reactivo total | mg P/L | 0.28 | SM 4500 PBE | 0.2 | Valor único |  |  | NO |  |  |  |  | 2025-08-05 20:02:59.0
CRQ | 33181683 | 33022196 | 2018-10-09 00:00:00.0 | Grasas y aceites | mg/L | 4.3 | SM 5520 D | 0 | Valor único |  |  | NO |  |  |  |  | 2025-08-05 20:02:59.0
CRQ | 33181684 | 33022196 | 2018-10-09 00:00:00.0 | Nitrato | mg N-NO3/L | 7.56 | TEST MERCK | 0 | Valor único |  |  | NO |  |  |  |  | 2025-08-05 20:02:59.0
CRQ | 33181685 | 33022196 | 2018-10-09 00:00:00.0 | Nitrito | mg NO2-N/L | 0.08 | SM 4500 NO2 B | 0.01 | Valor único |  |  | SI |  |  |  |  | 2025-08-05 20:02:59.0
CRQ | 33181686 | 33022196 | 2018-10-09 00:00:00.0 | Nitrógeno amoniacal | mgNH3-N/L | 2 | SM 4500 NH3 BC | 2 | < |  |  | SI |  |  |  |  | 2025-08-05 20:02:59.0
CRQ | 33181687 | 33022196 | 2018-10-09 00:00:00.0 | Ortofosfatos | mg PO4-P/L | 0.1 | SM 4500 PE | 0.1 | < |  |  | NO |  |  |  |  | 2025-08-05 20:02:59.0
CRQ | 33181688 | 33022196 | 2018-10-09 00:00:00.0 | Oxígeno disuelto | mg O2/L | 6.69 | SM 4500 0-G | 0 | Valor único |  |  | NO |  |  |  |  | 2025-08-05 20:02:59.0
CRQ | 33181689 | 33022196 | 2018-10-09 00:00:00.0 | Plomo Total | mg Pb/L | 0 | SM3111B | 0 | Valor único |  |  | NO |  |  |  |  | 2025-08-05 20:02:59.0
CRQ | 33181690 | 33022196 | 2018-10-09 00:00:00.0 | pH | Unidad de pH | 7.91 | SM 4500 H+B | 0 | Valor único |  |  | SI |  |  |  |  | 2025-08-05 20:02:59.0
CRQ | 33181691 | 33022196 | 2018-10-09 00:00:00.0 | Sólidos suspendidos totales | mg/L | 4.4 | SM 2540 D | 4 | Valor único |  |  | SI |  |  |  |  | 2025-08-05 20:02:59.0
CRQ | 33181692 | 33022196 | 2018-10-09 00:00:00.0 | Temperatura | ºC | 20.7 | SM 2550 B |  | Valor único |  |  | NO |  |  |  |  | 2025-08-05 20:02:59.0
CRQ | 33181693 | 33022196 | 2018-10-09 00:00:00.0 | Sólidos totales | mg/L | 96.4 | SM 2540 B | 50 | Valor único |  |  | SI |  |  |  |  | 2025-08-05 20:02:59.0
CRQ | 33181694 | 33022196 | 2018-10-09 00:00:00.0 | Turbidez | NTU | 5.2 | SM 2130 B | 0.02 | Valor único |  |  | SI |  |  |  |  | 2025-08-05 20:02:59.0
CRQ | 33181695 | 33022196 | 2018-10-09 00:00:00.0 | Coliformes fecales | NMP/100 cm3 |  | SM 9221 E |  | valor tipo caracteres |  | 1.7X10^3 | NO |  |  |  |  | 2025-08-05 20:02:59.0
CRQ | 33181696 | 33022196 | 2018-10-09 00:00:00.0 | Coliformes totales | NMP/100 cm3 |  | SM 9221 B |  | valor tipo caracteres |  | 2.4X10^3 | NO |  |  |  |  | 2025-08-05 20:02:59.0
CRQ | 33181776 | 33022228 | 2018-10-10 00:00:00.0 | Cadmio Total | mg Cd/L | 0 | SM3111B |  | Valor único |  |  | NO |  |  |  |  | 2025-08-05 20:02:59.0
CRQ | 33181777 | 33022228 | 2018-10-10 00:00:00.0 | Cloruro | mg Cl/L | 5.8 | SM 4500 CL- D | 1 | Valor único |  |  | SI |  |  |  |  | 2025-08-05 20:02:59.0
CRQ | 33181779 | 33022228 | 2018-10-10 00:00:00.0 | Conductividad eléctrica | uS/cm | 90.8 | SM 2510 B | 10 | Valor único |  |  | SI |  |  |  |  | 2025-08-05 20:02:59.0
CRQ | 33181780 | 33022228 | 2018-10-10 00:00:00.0 | Demanda bioquímica de oxígeno | mg O2/L | 5 | SM 5210 B | 5 | < |  |  | SI |  |  |  |  | 2025-08-05 20:02:59.0
CRQ | 33181781 | 33022228 | 2018-10-10 00:00:00.0 | Demanda química de oxígeno | mg O2/L | 24.5 | SM 5220 B | 10 | Valor único |  |  | SI |  |  |  |  | 2025-08-05 20:02:59.0
CRQ | 33181782 | 33022228 | 2018-10-10 00:00:00.0 | Fósforo reactivo total | mg P/L | 0.28 | SM 4500 PBE | 0.2 | Valor único |  |  | NO |  |  |  |  | 2025-08-05 20:02:59.0
CRQ | 33181783 | 33022228 | 2018-10-10 00:00:00.0 | Grasas y aceites | mg/L | 7.8 | SM 5520 D | 0 | Valor único |  |  | NO |  |  |  |  | 2025-08-05 20:02:59.0
CRQ | 33181784 | 33022228 | 2018-10-10 00:00:00.0 | Nitrato | mg N-NO3/L | 9.25 | TEST MERCK | 0 | Valor único |  |  | NO |  |  |  |  | 2025-08-05 20:02:59.0
CRQ | 33181785 | 33022228 | 2018-10-10 00:00:00.0 | Nitrito | mg N-NO2/L | 0.09 | SM 4500 NO2 B | 0.01 | Valor único |  |  | SI |  |  |  |  | 2025-08-05 20:02:59.0
CRQ | 33181786 | 33022228 | 2018-10-10 00:00:00.0 | Nitrógeno amoniacal | mgNH3-N/L | 2 | SM 4500 NH3 BC | 2 | < |  |  | NO |  |  |  |  | 2025-08-05 20:02:59.0
CRQ | 33181787 | 33022228 | 2018-10-10 00:00:00.0 | Ortofosfatos | mg PO4-P/L | 0.12 | SM 4500 PE | 0.1 | Valor único |  |  | NO |  |  |  |  | 2025-08-05 20:02:59.0
CRQ | 33181788 | 33022228 | 2018-10-10 00:00:00.0 | Oxígeno disuelto | mg O2/L | 6.31 | SM 4500 O-G | 0 | Valor único |  |  | NO |  |  |  |  | 2025-08-05 20:02:59.0
CRQ | 33181789 | 33022228 | 2018-10-10 00:00:00.0 | Plomo Total | mg Pb/L | 0 | DIN 38 406 PARTE 16 | 0.002 | Valor único |  |  | SI |  |  |  |  | 2025-08-05 20:02:59.0
CRQ | 33181790 | 33022228 | 2018-10-10 00:00:00.0 | pH | Unidades de pH | 7.63 | SM 4500 H+B | 0 | Valor único |  |  | SI |  |  |  |  | 2025-08-05 20:02:59.0
CRQ | 33181791 | 33022228 | 2018-10-10 00:00:00.0 | Sólidos suspendidos totales | mg/L | 4 | SM 2540 D | 4 | < |  |  | SI |  |  |  |  | 2025-08-05 20:02:59.0
CRQ | 33181792 | 33022228 | 2018-10-10 00:00:00.0 | Sólidos totales | mg/L | 88.2 | SM 2540 B | 50 | Valor único |  |  | SI |  |  |  |  | 2025-08-05 20:02:59.0
CRQ | 33181793 | 33022228 | 2018-10-10 00:00:00.0 | Temperatura | ºC | 20 | SM 2550 B | 0 | Valor único |  |  | NO |  |  |  |  | 2025-08-05 20:02:59.0
CRQ | 33181794 | 33022228 | 2018-10-10 00:00:00.0 | Turbidez | NTU | 4.2 | SM 2130 B | 0.02 | Valor único |  |  | SI |  |  |  |  | 2025-08-05 20:02:59.0
CRQ | 33181795 | 33022228 | 2018-10-10 00:00:00.0 | Coliformes fecales | NMP/100 cm3 | 0 | SM 9221 E | 0 | valor tipo caracteres |  | 1.4x10^3 | NO |  |  |  |  | 2025-08-05 20:02:59.0
CRQ | 33181796 | 33022228 | 2018-10-10 00:00:00.0 | Coliformes totales | NMP/100 cm3 | 0 | SM 9221 B | 0 | valor tipo caracteres |  | 2.1x10^3 | NO |  |  |  |  | 2025-08-05 20:02:59.0
CRQ | 33181797 | 33022228 | 2018-10-10 00:00:00.0 | Cobre Total | mg Cu/L | 0.002 | DIN 38 406 PARTE 16 | 0.002 | < |  | 2.1x10^3 | SI |  |  |  |  | 2025-08-05 20:02:59.0
CRQ | 33181798 | 33022229 | 2018-10-10 00:00:00.0 | Cadmio Total | mg Cd/L | 0 | DIN 38 406 PARTE 16 | 0.002 | Valor único |  |  | SI |  |  |  |  | 2025-08-05 20:02:59.0
CRQ | 33181799 | 33022229 | 2018-10-10 00:00:00.0 | Cloruro | mg Cl/L | 8 | SM 4500 CL- D | 1 | Valor único |  |  | SI |  |  |  |  | 2025-08-05 20:02:59.0
CRQ | 33181800 | 33022229 | 2018-10-10 00:00:00.0 | Cobre Soluble | mg Cu/L | 0.002 | DIN 38 406 PARTE 16 | 0.002 | < |  |  | SI |  |  |  |  | 2025-08-05 20:02:59.0
CRQ | 33181801 | 33022229 | 2018-10-10 00:00:00.0 | Conductividad eléctrica | uS/cm | 142 | SM 2510 B | 10 | Valor único |  |  | SI |  |  |  |  | 2025-08-05 20:02:59.0
CRQ | 33181802 | 33022229 | 2018-10-10 00:00:00.0 | Demanda bioquímica de oxígeno | mg O2/L | 7.4 | SM 5210 B | 5 | Valor único |  |  | SI |  |  |  |  | 2025-08-05 20:02:59.0
CRQ | 33181803 | 33022229 | 2018-10-10 00:00:00.0 | Demanda química de oxígeno | mg O2/L | 25.3 | SM 5220 B | 10 | Valor único |  |  | SI |  |  |  |  | 2025-08-05 20:02:59.0
CRQ | 33181804 | 33022229 | 2018-10-10 00:00:00.0 | Fósforo reactivo total | mg P/L | 0.57 | SM 4500 PBE | 0.2 | Valor único |  |  | NO |  |  |  |  | 2025-08-05 20:02:59.0
CRQ | 33181805 | 33022229 | 2018-10-10 00:00:00.0 | Grasas y aceites | mg/L | 29.2 | SM 5520 D | 0 | Valor único |  |  | NO |  |  |  |  | 2025-08-05 20:02:59.0
CRQ | 33181806 | 33022229 | 2018-10-10 00:00:00.0 | Nitrato | mg N-NO3/L | 9.32 | TEST MERCK | 0 | Valor único |  |  | NO |  |  |  |  | 2025-08-05 20:02:59.0
CRQ | 33181807 | 33022229 | 2018-10-10 00:00:00.0 | Nitrito | mg N-NO2/L | 0.01 | SM 4500 NO2 B | 0.01 | < |  |  | SI |  |  |  |  | 2025-08-05 20:02:59.0
CRQ | 33181808 | 33022229 | 2018-10-10 00:00:00.0 | Nitrógeno amoniacal | mgNH3-N/L | 3.2 | SM 4500 NH3 BC | 2 | Valor único |  |  | NO |  |  |  |  | 2025-08-05 20:02:59.0
CRQ | 33181809 | 33022229 | 2018-10-10 00:00:00.0 | Ortofosfatos | mg PO4-P/L | 0.35 | SM 4500 PE | 0.1 | Valor único |  |  | NO |  |  |  |  | 2025-08-05 20:02:59.0
CRQ | 33181810 | 33022229 | 2018-10-10 00:00:00.0 | Oxígeno disuelto | mg O2/L | 6.19 | SM 4500 O-G | 0 | Valor único |  |  | NO |  |  |  |  | 2025-08-05 20:02:59.0
CRQ | 33181811 | 33022229 | 2018-10-10 00:00:00.0 | Plomo Total | mg Pb/L | 0.002 | DIN 38 406 PARTE 16 | 0.002 | < |  |  | SI |  |  |  |  | 2025-08-05 20:02:59.0
CRQ | 33181812 | 33022229 | 2018-10-10 00:00:00.0 | pH | Unidades de pH | 7.22 | SM 4500 H+B | 0 | Valor único |  |  | SI |  |  |  |  | 2025-08-05 20:02:59.0
CRQ | 33181813 | 33022229 | 2018-10-10 00:00:00.0 | Sólidos suspendidos totales | mg/L | 7.2 | SM 2540 D | 4 | Valor único |  |  | SI |  |  |  |  | 2025-08-05 20:02:59.0
CRQ | 33181814 | 33022229 | 2018-10-10 00:00:00.0 | Sólidos totales | mg/L | 120 | SM 2540 B | 50 | Valor único |  |  | SI |  |  |  |  | 2025-08-05 20:02:59.0
CRQ | 33181815 | 33022229 | 2018-10-10 00:00:00.0 | Temperatura | ºC | 19.1 | SM 2550 B | 0 | Valor único |  |  | NO |  |  |  |  | 2025-08-05 20:02:59.0
CRQ | 33181816 | 33022229 | 2018-10-10 00:00:00.0 | Turbidez | NTU | 8.9 | SM 2130 B | 0.02 | Valor único |  |  | SI |  |  |  |  | 2025-08-05 20:02:59.0
CRQ | 33181817 | 33022229 | 2018-10-10 00:00:00.0 | Coliformes fecales | NMP/100 cm3 | 0 | SM 9221 E | 0 | valor tipo caracteres |  | 6.8x10^4 | NO |  |  |  |  | 2025-08-05 20:02:59.0
CRQ | 33181818 | 33022229 | 2018-10-10 00:00:00.0 | Coliformes totales | NMP/100 cm3 | 0 | SM 9221 B | 0 | valor tipo caracteres |  | 9.1x10^4 | NO |  |  |  |  | 2025-08-05 20:02:59.0
CRQ | 33181819 | 33022230 | 2018-12-03 00:00:00.0 | Cadmio Total | mg Cl/L | 0 | SM3111B |  | Valor único |  |  | NO |  |  |  |  | 2025-08-05 20:02:59.0
CRQ | 33181820 | 33022230 | 2018-12-03 00:00:00.0 | Cloruro | mg Cl/L | 26.6 | SM 4500 CL- D | 1 | Valor único |  |  | SI |  |  |  |  | 2025-08-05 20:02:59.0
CRQ | 33181821 | 33022230 | 2018-12-03 00:00:00.0 | Cobre Soluble | mg Cu/L | 0.0039 | SM3111B | 0 | Valor único |  |  | NO |  |  |  |  | 2025-08-05 20:02:59.0
CRQ | 33181822 | 33022230 | 2018-12-03 00:00:00.0 | Conductividad eléctrica | uS/cm | 452 | SM 2510 B | 10 | Valor único |  |  | SI |  |  |  |  | 2025-08-05 20:02:59.0
CRQ | 33181823 | 33022230 | 2018-12-03 00:00:00.0 | Demanda bioquímica de oxígeno | mg O2/L | 108 | SM 5210 B | 5 | Valor único |  |  | SI |  |  |  |  | 2025-08-05 20:02:59.0
CRQ | 33181824 | 33022230 | 2018-12-03 00:00:00.0 | Demanda química de oxígeno | mg O2/L | 286 | SM 5220 D | 50 | Valor único |  |  | SI |  |  |  |  | 2025-08-05 20:02:59.0
CRQ | 33181825 | 33022230 | 2018-12-03 00:00:00.0 | Fósforo reactivo total | mg P/L | 1.03 | SM 4500 PBE | 0.2 | Valor único |  |  | NO |  |  |  |  | 2025-08-05 20:02:59.0
CRQ | 33181826 | 33022230 | 2018-12-03 00:00:00.0 | Grasas y aceites | mg/L | 6.1 | SM 5520 D | 0 | Valor único |  |  | NO |  |  |  |  | 2025-08-05 20:02:59.0
CRQ | 33181827 | 33022230 | 2018-12-03 00:00:00.0 | Nitrato | mg N-NO3/L | 5.27 | TEST MERCK | 0 | Valor único |  |  | NO |  |  |  |  | 2025-08-05 20:02:59.0
CRQ | 33181828 | 33022230 | 2018-12-03 00:00:00.0 | Nitrito | mg NO2-N/L | 0.36 | SM 4500 NO2 B | 0.01 | Valor único |  |  | SI |  |  |  |  | 2025-08-05 20:02:59.0
CRQ | 33181829 | 33022230 | 2018-12-03 00:00:00.0 | Nitrógeno amoniacal | mgNH3-N/L | 14.9 | SM 4500 NH3 BC | 2 | Valor único |  |  | NO |  |  |  |  | 2025-08-05 20:02:59.0
CRQ | 33181830 | 33022230 | 2018-12-03 00:00:00.0 | Ortofosfatos | mg PO4-P/L | 0.98 | SM 4500 PE | 0.1 | Valor único |  |  | NO |  |  |  |  | 2025-08-05 20:02:59.0
CRQ | 33181831 | 33022230 | 2018-12-03 00:00:00.0 | Oxígeno disuelto | mg O2/L | 1.96 | SM 4500 O-G | 0 | Valor único |  |  | NO |  |  |  |  | 2025-08-05 20:02:59.0
CRQ | 33181832 | 33022230 | 2018-12-03 00:00:00.0 | Plomo Total | mg Pb/L | 0 | SM3111B | 0 | Valor único |  |  | NO |  |  |  |  | 2025-08-05 20:02:59.0
CRQ | 33181833 | 33022230 | 2018-12-03 00:00:00.0 | pH | Unidades de pH | 7.31 | SM 4500 H+B | 0 | Valor único |  |  | SI |  |  |  |  | 2025-08-05 20:02:59.0
CRQ | 33181834 | 33022230 | 2018-12-03 00:00:00.0 | Sólidos suspendidos totales | mg/L | 35.1 | SM 2540 D | 4 | Valor único |  |  | SI |  |  |  |  | 2025-08-05 20:02:59.0
CRQ | 33181835 | 33022230 | 2018-12-03 00:00:00.0 | Sólidos totales | mg/L | 307 | SM 2540 B | 50 | Valor único |  |  | SI |  |  |  |  | 2025-08-05 20:02:59.0
CRQ | 33181836 | 33022230 | 2018-12-03 00:00:00.0 | Temperatura | ºC | 21.3 | SM 2550 B | 0 | Valor único |  |  | NO |  |  |  |  | 2025-08-05 20:02:59.0
CRQ | 33181837 | 33022230 | 2018-12-03 00:00:00.0 | Turbidez | NTU | 50 | SM 2130 B | 0.02 | Valor único |  |  | SI |  |  |  |  | 2025-08-05 20:02:59.0
CRQ | 33181838 | 33022230 | 2018-12-03 00:00:00.0 | Coliformes fecales | NMP/100 cm3 | 0 | SM 9221 E | 0 | valor tipo caracteres |  | 2.4x10^7 | NO |  |  |  |  | 2025-08-05 20:02:59.0
CRQ | 33181839 | 33022230 | 2018-12-03 00:00:00.0 | Coliformes totales | NPM/100 ml | 0 | SM 9221 B | 0 | valor tipo caracteres |  | 2.4x10^7 | NO |  |  |  |  | 2025-08-05 20:02:59.0
CRQ | 33181840 | 33022231 | 2018-12-03 00:00:00.0 | Cadmio Total | mg Cd/L | 0 | SM3111B |  | Valor único |  |  | NO |  |  |  |  | 2025-08-05 20:02:59.0
CRQ | 33181841 | 33022231 | 2018-12-03 00:00:00.0 | Cloruro | mg Cl/L | 14.2 | SM 4500 CL- D | 1 | Valor único |  |  | SI |  |  |  |  | 2025-08-05 20:02:59.0
CRQ | 33181842 | 33022231 | 2018-12-03 00:00:00.0 | Cobre Soluble | mg Cu/L | 0 | SM3111B | 0 | Valor único |  |  | NO |  |  |  |  | 2025-08-05 20:02:59.0
CRQ | 33181843 | 33022231 | 2018-12-03 00:00:00.0 | Conductividad eléctrica | uS/cm | 290 | SM 2510 B | 10 | Valor único |  |  | SI |  |  |  |  | 2025-08-05 20:02:59.0
CRQ | 33181844 | 33022231 | 2018-12-03 00:00:00.0 | Demanda bioquímica de oxígeno | mg O2/L | 48.2 | SM 5210 B | 5 | Valor único |  |  | SI |  |  |  |  | 2025-08-05 20:02:59.0
CRQ | 33181845 | 33022231 | 2018-12-03 00:00:00.0 | Demanda química de oxígeno | mg O2/L | 65.2 | SM 5220 B | 10 | Valor único |  |  | SI |  |  |  |  | 2025-08-05 20:02:59.0
CRQ | 33181846 | 33022231 | 2018-12-03 00:00:00.0 | Fósforo reactivo total | mg P/L | 0.5 | SM 4500 PBE | 0.2 | Valor único |  |  | NO |  |  |  |  | 2025-08-05 20:02:59.0
CRQ | 33181847 | 33022231 | 2018-12-03 00:00:00.0 | Grasas y aceites | mg/L | 5.4 | SM 5520 D | 0 | Valor único |  |  | NO |  |  |  |  | 2025-08-05 20:02:59.0
CRQ | 33181848 | 33022231 | 2018-12-03 00:00:00.0 | Nitrato | mg NO3-N/L | 3.95 | TEST MERCK | 0 | Valor único |  |  | NO |  |  |  |  | 2025-08-05 20:02:59.0
CRQ | 33181849 | 33022231 | 2018-12-03 00:00:00.0 | Nitrito | mg NO2-N/L | 0.09 | SM 4500 NO2 B | 0.01 | Valor único |  |  | SI |  |  |  |  | 2025-08-05 20:02:59.0
CRQ | 33181850 | 33022231 | 2018-12-03 00:00:00.0 | Nitrógeno amoniacal | mgNH3-N/L | 4.2 | SM 4500 NH3 BC | 2 | Valor único |  |  | NO |  |  |  |  | 2025-08-05 20:02:59.0
CRQ | 33181851 | 33022231 | 2018-12-03 00:00:00.0 | Ortofosfatos | mg PO4-P/L | 0.46 | SM 4500 PE | 0.1 | Valor único |  |  | NO |  |  |  |  | 2025-08-05 20:02:59.0
CRQ | 33181852 | 33022231 | 2018-12-03 00:00:00.0 | Oxígeno disuelto | mg O2/L | 3.46 | SM 4500 O-G | 0 | Valor único |  |  | NO |  |  |  |  | 2025-08-05 20:02:59.0
CRQ | 33181853 | 33022231 | 2018-12-03 00:00:00.0 | Plomo Total | mg Pb/L | 0 | SM3111B | 0 | Valor único |  |  | NO |  |  |  |  | 2025-08-05 20:02:59.0
CRQ | 33181854 | 33022231 | 2018-12-03 00:00:00.0 | pH | Unidades de pH | 6.94 | SM 4500 H+B | 0 | Valor único |  |  | SI |  |  |  |  | 2025-08-05 20:02:59.0
CRQ | 33181855 | 33022231 | 2018-12-03 00:00:00.0 | Sólidos suspendidos totales | mg/L | 19.5 | SM 2540 D | 4 | Valor único |  |  | SI |  |  |  |  | 2025-08-05 20:02:59.0
CRQ | 33181856 | 33022231 | 2018-12-03 00:00:00.0 | Sólidos totales | mg/L | 187 | SM 2540 B | 50 | Valor único |  |  | SI |  |  |  |  | 2025-08-05 20:02:59.0
CRQ | 33181857 | 33022231 | 2018-12-03 00:00:00.0 | Temperatura | ºC | 21.7 | SM 2550 B | 0 | Valor único |  |  | NO |  |  |  |  | 2025-08-05 20:02:59.0
CRQ | 33181858 | 33022231 | 2018-12-03 00:00:00.0 | Turbidez | NTU | 21 | SM 2130 B | 0.02 | Valor único |  |  | SI |  |  |  |  | 2025-08-05 20:02:59.0
CRQ | 33181859 | 33022231 | 2018-12-03 00:00:00.0 | Coliformes fecales | NMP/100 cm3 | 0 | SM 9221 E | 0 | valor tipo caracteres |  | 2.4x10^4 | NO |  |  |  |  | 2025-08-05 20:02:59.0
CRQ | 33181860 | 33022231 | 2018-12-03 00:00:00.0 | Coliformes totales | NMP/100 cm3 | 0 | SM 9221 B | 0 | valor tipo caracteres |  | 2.4x10^4 | NO |  |  |  |  | 2025-08-05 20:02:59.0
CRQ | 33181861 | 33022232 | 2018-12-04 00:00:00.0 | Cadmio Total | mg Cd/L | 0 | SM3111B |  | Valor único |  |  | NO |  |  |  |  | 2025-08-05 20:02:59.0
CRQ | 33181862 | 33022232 | 2018-12-04 00:00:00.0 | Cloruro | mg Cl/L | 1 | SM 4500 CL- D | 1 | < |  |  | SI |  |  |  |  | 2025-08-05 20:02:59.0
CRQ | 33181863 | 33022232 | 2018-12-04 00:00:00.0 | Cobre Soluble | mg Cu/L | 0 | SM3111B | 0 | Valor único |  |  | NO |  |  |  |  | 2025-08-05 20:02:59.0
CRQ | 33181864 | 33022232 | 2018-12-04 00:00:00.0 | Conductividad eléctrica | uS/cm | 35.8 | SM 2510 B | 10 | Valor único |  |  | SI |  |  |  |  | 2025-08-05 20:02:59.0
CRQ | 33181865 | 33022232 | 2018-12-04 00:00:00.0 | Demanda bioquímica de oxígeno | mg O2/L | 5 | SM 5210 B | 5 | < |  |  | SI |  |  |  |  | 2025-08-05 20:02:59.0
CRQ | 33181866 | 33022232 | 2018-12-04 00:00:00.0 | Demanda química de oxígeno | mg O2/L | 10 | SM 5220 B | 10 | < |  |  | SI |  |  |  |  | 2025-08-05 20:02:59.0
CRQ | 33181867 | 33022232 | 2018-12-04 00:00:00.0 | Fósforo reactivo total | mg P/L | 0.2 | SM 4500 PBE | 0.2 | < |  |  | NO |  |  |  |  | 2025-08-05 20:02:59.0
CRQ | 33181868 | 33022232 | 2018-12-04 00:00:00.0 | Grasas y aceites | mg/L | 3.6 | SM 5520 D | 0 | Valor único |  |  | NO |  |  |  |  | 2025-08-05 20:02:59.0
CRQ | 33181869 | 33022232 | 2018-12-04 00:00:00.0 | Nitrato | mg NO3-N/L | 0.28 | TEST MERCK | 0 | Valor único |  |  | NO |  |  |  |  | 2025-08-05 20:02:59.0
CRQ | 33181870 | 33022232 | 2018-12-04 00:00:00.0 | Nitrito | mg N-NO2/L | 0.01 | SM 4500 NO2 B | 0.01 | < |  |  | SI |  |  |  |  | 2025-08-05 20:02:59.0
CRQ | 33181871 | 33022232 | 2018-12-04 00:00:00.0 | Nitrógeno amoniacal | mgNH3-N/L | 2 | SM 4500 NH3 BC | 2 | < |  |  | NO |  |  |  |  | 2025-08-05 20:02:59.0
CRQ | 33181872 | 33022232 | 2018-12-04 00:00:00.0 | Ortofosfatos | mg PO4-P/L | 0.1 | SM 4500 PE | 0.1 | < |  |  | NO |  |  |  |  | 2025-08-05 20:02:59.0
CRQ | 33181873 | 33022232 | 2018-12-04 00:00:00.0 | Oxígeno disuelto | mg O2/L | 8.4 | SM 4500 O-G | 0 | Valor único |  |  | NO |  |  |  |  | 2025-08-05 20:02:59.0
CRQ | 33181874 | 33022232 | 2018-12-04 00:00:00.0 | Plomo Total | mg Pb/L | 0 | SM3111B | 0 | Valor único |  |  | NO |  |  |  |  | 2025-08-05 20:02:59.0
CRQ | 33181875 | 33022232 | 2018-12-04 00:00:00.0 | pH | Unidades de pH | 7.98 | SM 4500 H+B | 0 | Valor único |  |  | SI |  |  |  |  | 2025-08-05 20:02:59.0
CRQ | 33181876 | 33022232 | 2018-12-04 00:00:00.0 | Sólidos suspendidos totales | mg/L | 4 | SM 2540 D | 4 | < |  |  | SI |  |  |  |  | 2025-08-05 20:02:59.0
CRQ | 33181877 | 33022232 | 2018-12-04 00:00:00.0 | Sólidos totales | mg/L | 50 | SM 2540 B | 50 | < |  |  | SI |  |  |  |  | 2025-08-05 20:02:59.0
CRQ | 33181878 | 33022232 | 2018-12-04 00:00:00.0 | Temperatura | ºC | 18.7 | SM 2550 B | 0 | Valor único |  |  | NO |  |  |  |  | 2025-08-05 20:02:59.0
CRQ | 33181879 | 33022232 | 2018-12-04 00:00:00.0 | Turbidez | NTU | 2.7 | SM 2130 B | 0.02 | Valor único |  |  | SI |  |  |  |  | 2025-08-05 20:02:59.0
CRQ | 33181880 | 33022232 | 2018-12-04 00:00:00.0 | Coliformes fecales | NMP/100 cm3 | 0 | SM 9221 E | 0 | valor tipo caracteres |  | <1.8x10^2 | NO |  |  |  |  | 2025-08-05 20:02:59.0
CRQ | 33181881 | 33022232 | 2018-12-04 00:00:00.0 | Coliformes totales | NMP/100 cm3 | 0 | SM 9221 B | 0 | valor tipo caracteres |  | 1.4x10^3 | NO |  |  |  |  | 2025-08-05 20:02:59.0
CRQ | 33181896 | 33022248 | 2018-12-04 00:00:00.0 | Cadmio Total | mg Cd/L | 0 | SM3111B |  | Valor único |  |  | NO |  |  |  |  | 2025-08-05 20:02:59.0
CRQ | 33181897 | 33022248 | 2018-12-04 00:00:00.0 | Cloruro | mg Cl/L | 3.2 | SM 4500 CL- D | 1 | Valor único |  |  | SI |  |  |  |  | 2025-08-05 20:02:59.0
CRQ | 33181898 | 33022248 | 2018-12-04 00:00:00.0 | Cobre Total | mg Cu/L | 0 | SM3111B | 0 | Valor único |  |  | NO |  |  |  |  | 2025-08-05 20:02:59.0
CRQ | 33181899 | 33022248 | 2018-12-04 00:00:00.0 | Conductividad eléctrica | uS/cm | 102 | SM 2510 B | 10 | Valor único |  |  | SI |  |  |  |  | 2025-08-05 20:02:59.0
CRQ | 33181900 | 33022248 | 2018-12-04 00:00:00.0 | Demanda bioquímica de oxígeno | mg O2/L | 5 | SM 5210 B | 5 | < |  |  | SI |  |  |  |  | 2025-08-05 20:02:59.0
CRQ | 33181901 | 33022248 | 2018-12-04 00:00:00.0 | Demanda química de oxígeno | mg O2/L | 14.6 | SM 5220 B | 10 | Valor único |  |  | SI |  |  |  |  | 2025-08-05 20:02:59.0
CRQ | 33181902 | 33022248 | 2018-12-04 00:00:00.0 | Fósforo reactivo total | mg P/L | 0.2 | SM 4500 PBE | 0.2 | < |  |  | NO |  |  |  |  | 2025-08-05 20:02:59.0
CRQ | 33181903 | 33022248 | 2018-12-04 00:00:00.0 | Grasas y aceites | mg/L | 5.4 | SM 5520 D | 0 | Valor único |  |  | NO |  |  |  |  | 2025-08-05 20:02:59.0
CRQ | 33181905 | 33022248 | 2018-12-04 00:00:00.0 | Nitrito | mg N-NO2/L | 0.09 | SM 4500 NO2 B | 0.01 | Valor único |  |  | SI |  |  |  |  | 2025-08-05 20:02:59.0
CRQ | 33181906 | 33022248 | 2018-12-04 00:00:00.0 | Nitrógeno amoniacal | mgNH3-N/L | 2 | SM 4500 NH3 BC | 2 | < |  |  | NO |  |  |  |  | 2025-08-05 20:02:59.0
CRQ | 33181907 | 33022248 | 2018-12-04 00:00:00.0 | Ortofosfatos | mg PO4-P/L | 0.11 | SM 4500 PE | 0.1 | Valor único |  |  | NO |  |  |  |  | 2025-08-05 20:02:59.0
CRQ | 33181908 | 33022248 | 2018-12-04 00:00:00.0 | Oxígeno disuelto | mg O2/L | 8.13 | SM 4500 O-G | 0 | Valor único |  |  | NO |  |  |  |  | 2025-08-05 20:02:59.0
CRQ | 33181909 | 33022248 | 2018-12-04 00:00:00.0 | Plomo Total | mg Pb/L | 0 | SM3111B | 0 | Valor único |  |  | NO |  |  |  |  | 2025-08-05 20:02:59.0
CRQ | 33181910 | 33022248 | 2018-12-04 00:00:00.0 | pH | Unidades de pH | 7.9 | SM 4500 H+B | 0 | Valor único |  |  | SI |  |  |  |  | 2025-08-05 20:02:59.0
CRQ | 33181911 | 33022248 | 2018-12-04 00:00:00.0 | Sólidos suspendidos totales | mg/L | 4 | SM 2540 D | 4 | < |  |  | SI |  |  |  |  | 2025-08-05 20:02:59.0
CRQ | 33181912 | 33022248 | 2018-12-04 00:00:00.0 | Sólidos totales | mg/L | 93.5 | SM 2540 B | 50 | Valor único |  |  | SI |  |  |  |  | 2025-08-05 20:02:59.0
CRQ | 33181913 | 33022248 | 2018-12-04 00:00:00.0 | Temperatura | ºC | 17.2 | SM 2550 B | 0 | Valor único |  |  | NO |  |  |  |  | 2025-08-05 20:02:59.0
CRQ | 33181914 | 33022248 | 2018-12-04 00:00:00.0 | Turbidez | NTU | 0.85 | SM 2130 B | 0.02 | Valor único |  |  | SI |  |  |  |  | 2025-08-05 20:02:59.0
CRQ | 33181915 | 33022248 | 2018-12-04 00:00:00.0 | Coliformes fecales | NMP/100 cm3 | 0 | SM 9221 E | 0 | valor tipo caracteres |  | 2.4x10^3 | NO |  |  |  |  | 2025-08-05 20:02:59.0
CRQ | 33181916 | 33022248 | 2018-12-04 00:00:00.0 | Nitrato | mg N-NO3/L | 1.55 | TEST DE MERCK, FOTOMETRICO |  | Valor único |  |  | NO |  |  |  |  | 2025-08-05 20:02:59.0
CRQ | 33181917 | 33022248 | 2018-12-04 00:00:00.0 | Coliformes totales | NMP/100 cm3 |  | SM 9221 B |  | valor tipo caracteres |  | 2.4X10^3 | NO |  |  |  |  | 2025-08-05 20:02:59.0
CRQ | 33181936 | 33022268 | 2018-12-05 00:00:00.0 | Cadmio Total | mg Cd/L | 0 | SM3111B |  | Valor único |  |  | NO |  |  |  |  | 2025-08-05 20:02:59.0
CRQ | 33181937 | 33022268 | 2018-12-05 00:00:00.0 | Cloruro | mg Cl/L | 2.4 | SM 4500 CL- D | 1 | Valor único |  |  | SI |  |  |  |  | 2025-08-05 20:02:59.0
CRQ | 33181938 | 33022268 | 2018-12-05 00:00:00.0 | Cobre Soluble | mg Cu/L | 0 | SM3111B | 0 | Valor único |  |  | NO |  |  |  |  | 2025-08-05 20:02:59.0
CRQ | 33181939 | 33022268 | 2018-12-05 00:00:00.0 | Conductividad eléctrica | uS/cm | 119 | SM 2510 B | 10 | Valor único |  |  | SI |  |  |  |  | 2025-08-05 20:02:59.0
CRQ | 33181940 | 33022268 | 2018-12-05 00:00:00.0 | Demanda bioquímica de oxígeno | mg O2/L | 5 | SM 5210 B | 5 | < |  |  | SI |  |  |  |  | 2025-08-05 20:02:59.0
CRQ | 33181941 | 33022268 | 2018-12-05 00:00:00.0 | Demanda química de oxígeno | mg O2/L | 10 | SM 5220 B | 10 | < |  |  | SI |  |  |  |  | 2025-08-05 20:02:59.0
CRQ | 33181942 | 33022268 | 2018-12-05 00:00:00.0 | Fósforo reactivo total | mg P/L | 0.2 | SM 4500 PBE | 0.2 | < |  |  | NO |  |  |  |  | 2025-08-05 20:02:59.0
CRQ | 33181943 | 33022268 | 2018-12-05 00:00:00.0 | Grasas y aceites | mg/L | 5.5 | SM 5520 D | 0 | Valor único |  |  | NO |  |  |  |  | 2025-08-05 20:02:59.0
CRQ | 33181944 | 33022268 | 2018-12-05 00:00:00.0 | Nitrato | mg N-NO3/L | 1.7 | TEST MERCK | 0 | Valor único |  |  | NO |  |  |  |  | 2025-08-05 20:02:59.0
CRQ | 33181945 | 33022268 | 2018-12-05 00:00:00.0 | Nitrito | mg N-NO2/L | 0.01 | SM 4500 NO2 B | 0.01 | < |  |  | SI |  |  |  |  | 2025-08-05 20:02:59.0
CRQ | 33181946 | 33022268 | 2018-12-05 00:00:00.0 | Nitrógeno amoniacal | mgNH3-N/L | 2 | SM 4500 NH3 BC | 2 | < |  |  | NO |  |  |  |  | 2025-08-05 20:02:59.0
CRQ | 33181947 | 33022268 | 2018-12-05 00:00:00.0 | Ortofosfatos | mg PO4-P/L | 0.1 | SM 4500 PE | 0.1 | Valor único |  |  | NO |  |  |  |  | 2025-08-05 20:02:59.0
CRQ | 33181948 | 33022268 | 2018-12-05 00:00:00.0 | Oxígeno disuelto | mg O2/L | 8.15 | SM 4500 O-G | 0 | Valor único |  |  | NO |  |  |  |  | 2025-08-05 20:02:59.0
CRQ | 33181949 | 33022268 | 2018-12-05 00:00:00.0 | Plomo Total | mg Pb/L | 0 | SM3111B | 0 | Valor único |  |  | NO |  |  |  |  | 2025-08-05 20:02:59.0
CRQ | 33181950 | 33022268 | 2018-12-05 00:00:00.0 | pH | Unidades de pH | 8.04 | SM 4500 H+B | 0 | Valor único |  |  | SI |  |  |  |  | 2025-08-05 20:02:59.0
CRQ | 33181951 | 33022268 | 2018-12-05 00:00:00.0 | Sólidos suspendidos totales | mg/L | 4 | SM 2540 D | 4 | < |  |  | SI |  |  |  |  | 2025-08-05 20:02:59.0
CRQ | 33181952 | 33022268 | 2018-12-05 00:00:00.0 | Sólidos totales | mg/L | 99.5 | SM 2540 B | 50 | Valor único |  |  | SI |  |  |  |  | 2025-08-05 20:02:59.0
CRQ | 33181953 | 33022268 | 2018-12-05 00:00:00.0 | Temperatura | ºC | 19.5 | SM 2550 B | 0 | Valor único |  |  | NO |  |  |  |  | 2025-08-05 20:02:59.0
CRQ | 33181954 | 33022268 | 2018-12-05 00:00:00.0 | Turbidez | NTU | 2.4 | SM 2130 B | 0.02 | Valor único |  |  | SI |  |  |  |  | 2025-08-05 20:02:59.0
CRQ | 33181955 | 33022268 | 2018-12-05 00:00:00.0 | Coliformes fecales | NMP/100 cm3 | 0 | SM 9221 E | 0 | valor tipo caracteres |  | 1.2x10^3 | NO |  |  |  |  | 2025-08-05 20:02:59.0
CRQ | 33181956 | 33022268 | 2018-12-05 00:00:00.0 | Coliformes totales | NMP/100 cm3 | 0 | SM 9221 B | 0 | valor tipo caracteres |  | 2.4x10^3 | NO |  |  |  |  | 2025-08-05 20:02:59.0
CRQ | 33181976 | 33022288 | 2018-12-05 00:00:00.0 | Cadmio Total | mg Cd/L | 0 | SM3111B |  | Valor único |  |  | NO |  |  |  |  | 2025-08-05 20:02:59.0
CRQ | 33181977 | 33022288 | 2018-12-05 00:00:00.0 | Cloruro | mg Cl/L | 2 | SM 4500 CL- D | 1 | Valor único |  |  | SI |  |  |  |  | 2025-08-05 20:02:59.0
CRQ | 33181978 | 33022288 | 2018-12-05 00:00:00.0 | Cobre Soluble | mg Cu/L | 0 | SM3111B | 0 | Valor único |  |  | NO |  |  |  |  | 2025-08-05 20:02:59.0
CRQ | 33181979 | 33022288 | 2018-12-05 00:00:00.0 | Conductividad eléctrica | uS/cm | 107 | SM 2510 B | 10 | Valor único |  |  | SI |  |  |  |  | 2025-08-05 20:02:59.0
CRQ | 33181980 | 33022288 | 2018-12-05 00:00:00.0 | Demanda bioquímica de oxígeno | mg O2/L | 5 | SM 5210 B | 5 | < |  |  | SI |  |  |  |  | 2025-08-05 20:02:59.0
CRQ | 33181981 | 33022288 | 2018-12-05 00:00:00.0 | Demanda química de oxígeno | mg O2/L | 10 | SM 5220 B | 10 | < |  |  | SI |  |  |  |  | 2025-08-05 20:02:59.0
CRQ | 33181982 | 33022288 | 2018-12-05 00:00:00.0 | Fósforo reactivo total | mg P/L | 0.2 | SM 4500 PBE | 0.2 | Valor único |  |  | NO |  |  |  |  | 2025-08-05 20:02:59.0
CRQ | 33181983 | 33022288 | 2018-12-05 00:00:00.0 | Grasas y aceites | mg/L | 3.8 | SM 5520 D | 0 | Valor único |  |  | NO |  |  |  |  | 2025-08-05 20:02:59.0
CRQ | 33181984 | 33022288 | 2018-12-05 00:00:00.0 | Nitrato | mg N-NO3/L | 1.92 | TEST MERCK | 0 | Valor único |  |  | NO |  |  |  |  | 2025-08-05 20:02:59.0
CRQ | 33181985 | 33022288 | 2018-12-05 00:00:00.0 | Nitrito | mg NO2-N/L | 0.01 | SM 4500 NO2 B | 0.01 | Valor único |  |  | SI |  |  |  |  | 2025-08-05 20:02:59.0
CRQ | 33181986 | 33022288 | 2018-12-05 00:00:00.0 | Nitrógeno amoniacal | mgNH3-N/L | 2 | SM 4500 NH3 BC | 2 | < |  |  | NO |  |  |  |  | 2025-08-05 20:02:59.0
CRQ | 33181987 | 33022288 | 2018-12-05 00:00:00.0 | Ortofosfatos | mg PO4-P/L | 0.1 | SM 4500 PE | 0.1 | < |  |  | NO |  |  |  |  | 2025-08-05 20:02:59.0
CRQ | 33181988 | 33022288 | 2018-12-05 00:00:00.0 | Oxígeno disuelto | mg O2/L | 8.6 | SM 4500 O-G | 0 | Valor único |  |  | NO |  |  |  |  | 2025-08-05 20:02:59.0
CRQ | 33181989 | 33022288 | 2018-12-05 00:00:00.0 | Plomo Total | mg Pb/L | 0 | SM3111B | 0 | < |  |  | NO |  |  |  |  | 2025-08-05 20:02:59.0
CRQ | 33181990 | 33022288 | 2018-12-05 00:00:00.0 | pH | Unidades de pH | 7.86 | SM 4500 H+B | 0 | Valor único |  |  | SI |  |  |  |  | 2025-08-05 20:02:59.0
CRQ | 33181991 | 33022288 | 2018-12-05 00:00:00.0 | Sólidos suspendidos totales | mg/L | 4 | SM 2540 D | 4 | < |  |  | SI |  |  |  |  | 2025-08-05 20:02:59.0
CRQ | 33181992 | 33022288 | 2018-12-05 00:00:00.0 | Sólidos totales | mg/L | 85.9 | SM 2540 B | 50 | Valor único |  |  | SI |  |  |  |  | 2025-08-05 20:02:59.0
CRQ | 33181993 | 33022288 | 2018-12-05 00:00:00.0 | Temperatura | ºC | 19.4 | SM 2550 B | 0 | Valor único |  |  | NO |  |  |  |  | 2025-08-05 20:02:59.0
CRQ | 33181994 | 33022288 | 2018-12-05 00:00:00.0 | Turbidez | NTU | 4 | SM 2130 B | 0.02 | Valor único |  |  | SI |  |  |  |  | 2025-08-05 20:02:59.0
CRQ | 33181995 | 33022288 | 2018-12-05 00:00:00.0 | Coliformes fecales | NMP/100 cm3 | 0 | SM 9221E | 0 | valor tipo caracteres |  | <1.8x10^2 | NO |  |  |  |  | 2025-08-05 20:02:59.0
CRQ | 33181996 | 33022288 | 2018-12-05 00:00:00.0 | Coliformes totales | NMP/100 cm3 | 0 | SM 9221 B | 0 | valor tipo caracteres |  | 1.3x10^3 | NO |  |  |  |  | 2025-08-05 20:02:59.0
CRQ | 33183276 | 33022648 | 2018-12-06 00:00:00.0 | Cadmio Total | mg Cd/L | 0 | SM 3111B 3030 E |  | Valor único |  |  | NO |  |  |  |  | 2025-08-05 20:02:59.0
CRQ | 33183277 | 33022648 | 2018-12-06 00:00:00.0 | Cloruro | mg Cl/L | 1.4 | SM 4500 Cl- D | 1 | Valor único |  |  | SI |  |  |  |  | 2025-08-05 20:02:59.0
CRQ | 33183278 | 33022648 | 2018-12-06 00:00:00.0 | Cobre Soluble | mg Cu/L | 0.0028 | SM 3111B 3030 E | 0 | Valor único |  |  | NO |  |  |  |  | 2025-08-05 20:02:59.0
CRQ | 33183279 | 33022648 | 2018-12-06 00:00:00.0 | Conductividad eléctrica | uS/cm | 50.2 | SM 2510 B | 10 | Valor único |  |  | SI |  |  |  |  | 2025-08-05 20:02:59.0
CRQ | 33183280 | 33022648 | 2018-12-06 00:00:00.0 | Demanda bioquímica de oxígeno | mg O2/L | 2 | SM 5210 B | 2 | < |  |  | SI |  |  |  |  | 2025-08-05 20:02:59.0
CRQ | 33183281 | 33022648 | 2018-12-06 00:00:00.0 | Demanda química de oxígeno | mg O2/L | 10 | SM 5220 B | 10 | < |  |  | SI |  |  |  |  | 2025-08-05 20:02:59.0
CRQ | 33183282 | 33022648 | 2018-12-06 00:00:00.0 | Fósforo reactivo total | mg P/L | 0.2 | SM 4500 PBE | 0.2 | < |  |  | NO |  |  |  |  | 2025-08-05 20:02:59.0
CRQ | 33183283 | 33022648 | 2018-12-06 00:00:00.0 | Grasas y aceites | mg/L | 2.9 | SM 5520 D | 0 | Valor único |  |  | NO |  |  |  |  | 2025-08-05 20:02:59.0
CRQ | 33183284 | 33022648 | 2018-12-06 00:00:00.0 | Nitrato | mg N-NO3/L | 1 | TEST MERCK | 0 | Valor único |  |  | NO |  |  |  |  | 2025-08-05 20:02:59.0
CRQ | 33183285 | 33022648 | 2018-12-06 00:00:00.0 | Nitrito | mg N-NO2/L | 0.01 | SM 4500 NO2 B | 0.01 | < |  |  | SI |  |  |  |  | 2025-08-05 20:02:59.0
CRQ | 33183286 | 33022648 | 2018-12-06 00:00:00.0 | Nitrógeno amoniacal | mgNH3-N/L | 2 | SM 4500 NH3 BC | 2 | < |  |  | NO |  |  |  |  | 2025-08-05 20:02:59.0
CRQ | 33183287 | 33022648 | 2018-12-06 00:00:00.0 | Ortofosfatos | mg PO4-P/L | 0.1 | SM 4500 PE | 0.1 | < |  |  | NO |  |  |  |  | 2025-08-05 20:02:59.0
CRQ | 33183288 | 33022648 | 2018-12-06 00:00:00.0 | Oxígeno disuelto | mg O2/L | 5.72 | SM 4500 O G | 0 | Valor único |  |  | NO |  |  |  |  | 2025-08-05 20:02:59.0
CRQ | 33183289 | 33022648 | 2018-12-06 00:00:00.0 | Plomo Total | mg Pb/L | 0 | SM 3111B 3030 E | 0 | Valor único |  |  | NO |  |  |  |  | 2025-08-05 20:02:59.0
CRQ | 33183290 | 33022648 | 2018-12-06 00:00:00.0 | pH | Unidad de pH | 6.86 | SM 4500 H+ B | 0 | Valor único |  |  | SI |  |  |  |  | 2025-08-05 20:02:59.0
CRQ | 33183291 | 33022648 | 2018-12-06 00:00:00.0 | Sólidos suspendidos totales | mg/L | 4 | SM 2540 D | 4 | < |  |  | SI |  |  |  |  | 2025-08-05 20:02:59.0
CRQ | 33183292 | 33022648 | 2018-12-06 00:00:00.0 | Sólidos totales | mg/L | 50 | SM 2540 B | 50 | < |  |  | SI |  |  |  |  | 2025-08-05 20:02:59.0
CRQ | 33183293 | 33022648 | 2018-12-06 00:00:00.0 | Temperatura | ºC | 19.3 | SM 2550 B | 0 | Valor único |  |  | NO |  |  |  |  | 2025-08-05 20:02:59.0
CRQ | 33183294 | 33022648 | 2018-12-06 00:00:00.0 | Turbidez | NTU | 1.3 | SM 2130 B | 0.02 | Valor único |  |  | SI |  |  |  |  | 2025-08-05 20:02:59.0
CRQ | 33183295 | 33022649 | 2018-12-06 00:00:00.0 | Cadmio Total | mg Cd/L | 0 | SM 3111B 3030 E |  | Valor único |  |  | NO |  |  |  |  | 2025-08-05 20:02:59.0
CRQ | 33183296 | 33022649 | 2018-12-06 00:00:00.0 | Cloruro | mg Cl/L | 3.8 | SM 4500 Cl- D | 1 | Valor único |  |  | SI |  |  |  |  | 2025-08-05 20:02:59.0
CRQ | 33183297 | 33022649 | 2018-12-06 00:00:00.0 | Cobre Soluble | mg Cu/L | 0 | SM 3111B 3030 E | 0 | Valor único |  |  | NO |  |  |  |  | 2025-08-05 20:02:59.0
CRQ | 33183298 | 33022649 | 2018-12-06 00:00:00.0 | Conductividad eléctrica | uS/cm | 75.7 | SM 2510 B | 10 | Valor único |  |  | SI |  |  |  |  | 2025-08-05 20:02:59.0
CRQ | 33183299 | 33022649 | 2018-12-06 00:00:00.0 | Demanda bioquímica de oxígeno | mg O2/L | 5 | SM 5210 B | 5 | < |  |  | SI |  |  |  |  | 2025-08-05 20:02:59.0
CRQ | 33183300 | 33022649 | 2018-12-06 00:00:00.0 | Demanda química de oxígeno | mg O2/L | 10 | SM 5220 B | 10 | < |  |  | SI |  |  |  |  | 2025-08-05 20:02:59.0
CRQ | 33183301 | 33022649 | 2018-12-06 00:00:00.0 | Fósforo reactivo total | mg P/L | 0.2 | SM 4500 PBE | 0.2 | < |  |  | SI |  |  |  |  | 2025-08-05 20:02:59.0
CRQ | 33183302 | 33022649 | 2018-12-06 00:00:00.0 | Grasas y aceites | mg/L | 2.6 | SM 5520 D | 0 | Valor único |  |  | NO |  |  |  |  | 2025-08-05 20:02:59.0
CRQ | 33183303 | 33022649 | 2018-12-06 00:00:00.0 | Nitrato | mg N-NO3/L | 1.15 | TEST MERCK | 0 | Valor único |  |  | NO |  |  |  |  | 2025-08-05 20:02:59.0
CRQ | 33183304 | 33022649 | 2018-12-06 00:00:00.0 | Nitrito | mg N-NO2/L | 0.01 | SM 4500 NO2 B | 0.01 | Valor único |  |  | SI |  |  |  |  | 2025-08-05 20:02:59.0
CRQ | 33183305 | 33022649 | 2018-12-06 00:00:00.0 | Nitrógeno amoniacal | mgNH3-N/L | 2 | SM 4500 NH3 BC | 2 | < |  |  | SI |  |  |  |  | 2025-08-05 20:02:59.0
CRQ | 33183306 | 33022649 | 2018-12-06 00:00:00.0 | Ortofosfatos | mg PO4-P/L | 0.1 | SM 4500 PE | 0.1 | < |  |  | NO |  |  |  |  | 2025-08-05 20:02:59.0
CRQ | 33183307 | 33022649 | 2018-12-06 00:00:00.0 | Oxígeno disuelto | mg O2/L | 3.79 | SM 4500 O G | 0 | Valor único |  |  | NO |  |  |  |  | 2025-08-05 20:02:59.0
CRQ | 33183308 | 33022649 | 2018-12-06 00:00:00.0 | Plomo Total | mg Pb/L | 0 | SM 3111B 3030 E | 0 | Valor único |  |  | NO |  |  |  |  | 2025-08-05 20:02:59.0
CRQ | 33183309 | 33022649 | 2018-12-06 00:00:00.0 | pH | Unidad de pH | 6.57 | SM 4500 H+ B | 0 | Valor único |  |  | SI |  |  |  |  | 2025-08-05 20:02:59.0
CRQ | 33183310 | 33022649 | 2018-12-06 00:00:00.0 | Sólidos suspendidos totales | mg/L | 4 | SM 2540 D | 4 | < |  |  | SI |  |  |  |  | 2025-08-05 20:02:59.0
CRQ | 33183311 | 33022649 | 2018-12-06 00:00:00.0 | Sólidos totales | mg/L | 66.6 | SM 2540 B | 50 | Valor único |  |  | SI |  |  |  |  | 2025-08-05 20:02:59.0
CRQ | 33183312 | 33022649 | 2018-12-06 00:00:00.0 | Temperatura | ºC | 20.9 | SM 2550 B | 0 | Valor único |  |  | NO |  |  |  |  | 2025-08-05 20:02:59.0
CRQ | 33183313 | 33022649 | 2018-12-06 00:00:00.0 | Turbidez | NTU | 0.6 | SM 2130 B | 0.02 | Valor único |  |  | SI |  |  |  |  | 2025-08-05 20:02:59.0
CRQ | 33183314 | 33022649 | 2018-12-06 00:00:00.0 | Coliformes fecales | NPM/100 ml | 0 | SM 9221 E | 0 | valor tipo caracteres |  | 3.7*10E2 | NO |  |  |  |  | 2025-08-05 20:02:59.0
CRQ | 33183315 | 33022649 | 2018-12-06 00:00:00.0 | Coliformes totales | NPM/100 ml | 0 | SM 9221 B | 0 | valor tipo caracteres |  | 1.4*10E3 | NO |  |  |  |  | 2025-08-05 20:02:59.0
CRQ | 33183316 | 33022648 | 2018-12-06 00:00:00.0 | Coliformes fecales | NPM/100 ml |  | SM 9221 E |  | valor tipo caracteres |  | 1.8*10E2 | NO |  |  |  |  | 2025-08-05 20:02:59.0
CRQ | 33183317 | 33022648 | 2018-12-06 00:00:00.0 | Coliformes totales | NPM/100 ml |  | SM 9221 B |  | valor tipo caracteres |  | 1.4*10E3 | NO |  |  |  |  | 2025-08-05 20:02:59.0
CRQ | 33183318 | 33022650 | 2018-12-06 00:00:00.0 | Cadmio Total | mg Cd/L | 0 | SM 3111B 3030 E | 0 | Valor único |  |  | NO |  |  |  |  | 2025-08-05 20:02:59.0
CRQ | 33183319 | 33022650 | 2018-12-06 00:00:00.0 | Cloruro | mg Cl/L | 8.3 | SM 4500 Cl- D | 1 | Valor único |  |  | NO |  |  |  |  | 2025-08-05 20:02:59.0
CRQ | 33183320 | 33022650 | 2018-12-06 00:00:00.0 | Cobre Soluble | mg Cu/L | 0.001 | SM 3111B 3030 E | 2 | Valor único |  |  | NO |  |  |  |  | 2025-08-05 20:02:59.0
CRQ | 33183321 | 33022650 | 2018-12-06 00:00:00.0 | Conductividad eléctrica | uS/cm | 146 | SM 2510 B | 10 | Valor único |  |  | SI |  |  |  |  | 2025-08-05 20:02:59.0
CRQ | 33183322 | 33022650 | 2018-12-06 00:00:00.0 | Demanda bioquímica de oxígeno | mg O2/L | 10.1 | SM 5210 B | 5 | Valor único |  |  | SI |  |  |  |  | 2025-08-05 20:02:59.0
CRQ | 33183323 | 33022650 | 2018-12-06 00:00:00.0 | Demanda química de oxígeno | mg O2/L | 54.4 | SM 5220 B | 10 | Valor único |  |  | NO |  |  |  |  | 2025-08-05 20:02:59.0
CRQ | 33183324 | 33022650 | 2018-12-06 00:00:00.0 | Fósforo reactivo total | mg P/L | 0.33 | SM 4500 PBE | 0.2 | Valor único |  |  | NO |  |  |  |  | 2025-08-05 20:02:59.0
CRQ | 33183325 | 33022650 | 2018-12-06 00:00:00.0 | Grasas y aceites | mg/L | 6.6 | SM 5520 D | 0 | Valor único |  |  | NO |  |  |  |  | 2025-08-05 20:02:59.0
CRQ | 33183326 | 33022650 | 2018-12-06 00:00:00.0 | Nitrato | mg N-NO3/L | 1.99 | TEST MERCK | 0 | Valor único |  |  | NO |  |  |  |  | 2025-08-05 20:02:59.0
CRQ | 33183327 | 33022650 | 2018-12-06 00:00:00.0 | Nitrito | mg N-NO2/L | 0.012 | SM 4500 NO2 B | 0.012 | Valor único |  |  | SI |  |  |  |  | 2025-08-05 20:02:59.0
CRQ | 33183328 | 33022650 | 2018-12-06 00:00:00.0 | Nitrógeno amoniacal | mgNH3-N/L | 2 | SM 4500 NH3 BC | 2 | < |  |  | NO |  |  |  |  | 2025-08-05 20:02:59.0
CRQ | 33183329 | 33022650 | 2018-12-06 00:00:00.0 | Ortofosfatos | mg PO4-P/L | 0.194 | SM 4500 PE | 0.1 | Valor único |  |  | NO |  |  |  |  | 2025-08-05 20:02:59.0
CRQ | 33183330 | 33022650 | 2018-12-06 00:00:00.0 | Oxígeno disuelto | mg O2/L | 7.03 | SM 4500 O G | 0 | Valor único |  |  | NO |  |  |  |  | 2025-08-05 20:02:59.0
CRQ | 33183331 | 33022650 | 2018-12-06 00:00:00.0 | Plomo Total | mg Pb/L | 0 | SM 3111B 3030 E | 0 | Valor único |  |  | NO |  |  |  |  | 2025-08-05 20:02:59.0
CRQ | 33183332 | 33022650 | 2018-12-06 00:00:00.0 | pH | Unidades | 7.58 | SM 4500 H+ B | 0 | Valor único |  |  | SI |  |  |  |  | 2025-08-05 20:02:59.0
CRQ | 33183333 | 33022650 | 2018-12-06 00:00:00.0 | Sólidos suspendidos totales | mg/L | 5.6 | SM 2540 D | 4 | Valor único |  |  | SI |  |  |  |  | 2025-08-05 20:02:59.0
CRQ | 33183334 | 33022650 | 2018-12-06 00:00:00.0 | Sólidos totales | mg/L | 101 | SM 2540 B | 50 | Valor único |  |  | SI |  |  |  |  | 2025-08-05 20:02:59.0
CRQ | 33183335 | 33022650 | 2018-12-06 00:00:00.0 | Temperatura | ºC | 20.9 | SM 2550 B | 0 | Valor único |  |  | NO |  |  |  |  | 2025-08-05 20:02:59.0
CRQ | 33183336 | 33022650 | 2018-12-06 00:00:00.0 | Turbidez | NTU | 3.4 | SM 2130 B | 0.02 | Valor único |  |  | SI |  |  |  |  | 2025-08-05 20:02:59.0
CRQ | 33183337 | 33022650 | 2018-12-06 00:00:00.0 | Coliformes fecales | NPM/100 ml | 0 | SM 9221 E | 0 | valor tipo caracteres |  | 2.4X10E3 | NO |  |  |  |  | 2025-08-05 20:02:59.0
CRQ | 33183338 | 33022650 | 2018-12-06 00:00:00.0 | Coliformes totales | NPM/100 ml | 0 | SM 9221 B | 0 | valor tipo caracteres |  | 2.4X10E3 | NO |  |  |  |  | 2025-08-05 20:02:59.0
CRQ | 33183339 | 33022668 | 2018-12-06 00:00:00.0 | Cadmio Total | mg Cd/L | 0 | SM 3111B 3030 E |  | Valor único |  |  | NO |  |  |  |  | 2025-08-05 20:02:59.0
CRQ | 33183340 | 33022668 | 2018-12-06 00:00:00.0 | Cloruro | mg Cl/L | 2.33 | SM 4500 Cl- D | 1 | Valor único |  |  | SI |  |  |  |  | 2025-08-05 20:02:59.0
CRQ | 33183341 | 33022668 | 2018-12-06 00:00:00.0 | Cobre Soluble | mg Cu/L | 0 | SM 3111B 3030 E | 0 | Valor único |  |  | NO |  |  |  |  | 2025-08-05 20:02:59.0
CRQ | 33183342 | 33022668 | 2018-12-06 00:00:00.0 | Conductividad eléctrica | uS/cm | 66.3 | SM 2510 B | 10 | Valor único |  |  | SI |  |  |  |  | 2025-08-05 20:02:59.0
CRQ | 33183343 | 33022668 | 2018-12-06 00:00:00.0 | Demanda bioquímica de oxígeno | mg O2/L | 5 | SM 5210 B | 5 | < |  |  | SI |  |  |  |  | 2025-08-05 20:02:59.0
CRQ | 33183344 | 33022668 | 2018-12-06 00:00:00.0 | Demanda química de oxígeno | mg O2/L | 47.6 | SM 5220 B | 10 | Valor único |  |  | SI |  |  |  |  | 2025-08-05 20:02:59.0
CRQ | 33183345 | 33022668 | 2018-12-06 00:00:00.0 | Fósforo reactivo total | mg P/L | 0.2 | SM 4500 PBE | 0.2 | < |  |  | NO |  |  |  |  | 2025-08-05 20:02:59.0
CRQ | 33183346 | 33022668 | 2018-12-06 00:00:00.0 | Grasas y aceites | mg/L | 5.1 | SM 5520 D |  | Valor único |  |  | NO |  |  |  |  | 2025-08-05 20:02:59.0
CRQ | 33183347 | 33022668 | 2018-12-06 00:00:00.0 | Nitrato | mg NO3-N/L | 2.04 | TEST MERCK |  | Valor único |  |  | NO |  |  |  |  | 2025-08-05 20:02:59.0
CRQ | 33183348 | 33022668 | 2018-12-06 00:00:00.0 | Nitrito | mg N-NO2/L | 0.012 | SM 4500 NO2 B | 0.012 | Valor único |  |  | SI |  |  |  |  | 2025-08-05 20:02:59.0
CRQ | 33183349 | 33022668 | 2018-12-06 00:00:00.0 | Nitrógeno amoniacal | mgNH3-N/L | 2 | SM 4500 NH3 BC | 2 | < |  |  | NO |  |  |  |  | 2025-08-05 20:02:59.0
CRQ | 33183350 | 33022668 | 2018-12-06 00:00:00.0 | Ortofosfatos | mg PO4-P/L | 0.1 | SM 4500 PE | 0.1 | < |  |  | NO |  |  |  |  | 2025-08-05 20:02:59.0
CRQ | 33183351 | 33022668 | 2018-12-06 00:00:00.0 | Oxígeno disuelto | mg O2/L | 7.6 | SM 4500 O G |  | Valor único |  |  | NO |  |  |  |  | 2025-08-05 20:02:59.0
CRQ | 33183352 | 33022668 | 2018-12-06 00:00:00.0 | Plomo Total | mg Pb/L | 0 | SM 3111B 3030 E |  | Valor único |  |  | NO |  |  |  |  | 2025-08-05 20:02:59.0
CRQ | 33183353 | 33022668 | 2018-12-06 00:00:00.0 | pH | Unidad de pH | 7.58 | SM 4500 H+B |  | Valor único |  |  | SI |  |  |  |  | 2025-08-05 20:02:59.0
CRQ | 33183354 | 33022668 | 2018-12-06 00:00:00.0 | Sólidos suspendidos totales | mg/L | 4 | SM 2540 D | 4 | < |  |  | SI |  |  |  |  | 2025-08-05 20:02:59.0
CRQ | 33183355 | 33022668 | 2018-12-06 00:00:00.0 | Sólidos totales | mg/L | 69.1 | SM 2540 B | 50 | Valor único |  |  | SI |  |  |  |  | 2025-08-05 20:02:59.0
CRQ | 33183356 | 33022668 | 2018-12-06 00:00:00.0 | Temperatura | ºC | 20.9 | SM 2550 B |  | Valor único |  |  | NO |  |  |  |  | 2025-08-05 20:02:59.0
CRQ | 33183357 | 33022668 | 2018-12-06 00:00:00.0 | Turbidez | NTU | 2.8 | SM 2130 B | 0.02 | Valor único |  |  | SI |  |  |  |  | 2025-08-05 20:02:59.0
CRQ | 33183358 | 33022668 | 2018-12-06 00:00:00.0 | Coliformes fecales | NPM/100 ml |  | SM 9221 E |  | valor tipo caracteres |  | 2.4*10E3 | NO |  |  |  |  | 2025-08-05 20:02:59.0
CRQ | 33183359 | 33022668 | 2018-12-06 00:00:00.0 | Coliformes totales | NPM/100 ml |  | SM 9221 B |  | valor tipo caracteres |  | 2.4*10E3 | NO |  |  |  |  | 2025-08-05 20:02:59.0
CRQ | 33189875 | 33023891 | 2018-12-07 00:00:00.0 | Cadmio Total | mg Cd/L | 0 | SM 3111 B 3030 E | 0.05 | valor tipo caracteres |  | ND | NO |  |  |  |  | 2025-08-05 20:02:59.0
CRQ | 33189876 | 33023891 | 2018-12-07 00:00:00.0 | Cloruro | mg Cl/L | 1.2 | SM 4500 CL D | 1 | Valor único |  |  | SI |  |  |  |  | 2025-08-05 20:02:59.0
CRQ | 33189877 | 33023891 | 2018-12-07 00:00:00.0 | Cobre Soluble | mg Cu/L | 0.0024 | SM 3111 B 3030 E | 0 | Valor único |  |  | NO |  |  |  |  | 2025-08-05 20:02:59.0
CRQ | 33189879 | 33023891 | 2018-12-07 00:00:00.0 | Conductividad eléctrica | umhos/cm | 48.1 | SM 2510 B | 10 | Valor único |  |  | SI |  |  |  |  | 2025-08-05 20:02:59.0
CRQ | 33189881 | 33023891 | 2018-12-07 00:00:00.0 | Demanda bioquímica de oxígeno | mg O2/L | 5 | SM 5210 B | 5 | < |  |  | SI |  |  |  |  | 2025-08-05 20:02:59.0
CRQ | 33189883 | 33023891 | 2018-12-07 00:00:00.0 | Demanda química de oxígeno | mg O2/L | 32.8 | SM 5220 B | 10 | Valor único |  |  | SI |  |  |  |  | 2025-08-05 20:02:59.0
CRQ | 33189886 | 33023891 | 2018-12-07 00:00:00.0 | Fósforo | mg P/L | 0.2 | SM 4500 PBE | 0.2 | < |  |  | NO |  |  |  |  | 2025-08-05 20:02:59.0
CRQ | 33189888 | 33023891 | 2018-12-07 00:00:00.0 | Grasas y aceites | mg/L | 3.2 | SM 5520 D | 0 | Valor único |  |  | NO |  |  |  |  | 2025-08-05 20:02:59.0
CRQ | 33189890 | 33023891 | 2018-12-07 00:00:00.0 | Nitrato | mg N-NO3/L | 0.64 | TEST MERCK | 0 | Valor único |  |  | NO |  |  |  |  | 2025-08-05 20:02:59.0
CRQ | 33189891 | 33023891 | 2018-12-07 00:00:00.0 | Nitrito | mg NO2-N/L | 0.01 | SM 4500 NO2 B | 0.01 | < |  |  | SI |  |  |  |  | 2025-08-05 20:02:59.0
CRQ | 33189892 | 33023891 | 2018-12-07 00:00:00.0 | Nitrógeno amoniacal | mgNH3-N/L | 2 | SM 4500 NH3 BC | 2 | < |  |  | NO |  |  |  |  | 2025-08-05 20:02:59.0
CRQ | 33189893 | 33023891 | 2018-12-07 00:00:00.0 | Ortofosfatos | mg PO4-P/L | 0.1 | SM 4500 PE | 0.1 | < |  |  | NO |  |  |  |  | 2025-08-05 20:02:59.0
CRQ | 33189894 | 33023891 | 2018-12-07 00:00:00.0 | Oxígeno disuelto | mg O2/L | 7.3 | SM 4500 OG |  | Valor único |  |  | NO |  |  |  |  | 2025-08-05 20:02:59.0
CRQ | 33189895 | 33023891 | 2018-12-07 00:00:00.0 | Plomo Total | mg Pb/L |  | SM 3111 B 3030 E |  | valor tipo caracteres |  | ND | NO |  |  |  |  | 2025-08-05 20:02:59.0
CRQ | 33189896 | 33023891 | 2018-12-07 00:00:00.0 | pH | Unidades de pH | 7.2 | SM 4500 H B |  | Valor único |  |  | SI |  |  |  |  | 2025-08-05 20:02:59.0
CRQ | 33189897 | 33023891 | 2018-12-07 00:00:00.0 | Sólidos suspendidos totales | mg/L | 4 | SM 2540 D | 4 | < |  |  | SI |  |  |  |  | 2025-08-05 20:02:59.0
CRQ | 33189898 | 33023891 | 2018-12-07 00:00:00.0 | Sólidos totales | mg/L | 88.5 | SM 2540 B | 50 | Valor único |  |  | SI |  |  |  |  | 2025-08-05 20:02:59.0
CRQ | 33189900 | 33023891 | 2018-12-07 00:00:00.0 | Temperatura | ºC | 18.8 | SM 2550 B |  | Valor único |  |  | NO |  |  |  |  | 2025-08-05 20:02:59.0
CRQ | 33189901 | 33023891 | 2018-12-07 00:00:00.0 | Turbidez | NTU | 1.9 | SM 2130 | 0.02 | Valor único |  |  | SI |  |  |  |  | 2025-08-05 20:02:59.0
CRQ | 33189904 | 33023891 | 2018-12-07 00:00:00.0 | Coliformes fecales | NPM/100 ml |  | SM 9221 E |  | valor tipo caracteres |  | <1.8X10^2 | NO |  |  |  |  | 2025-08-05 20:02:59.0
CRQ | 33189905 | 33023891 | 2018-12-07 00:00:00.0 | Coliformes totales | NPM/100 ml |  | SM 9221 B |  | valor tipo caracteres |  | 1.4X10^3 | NO |  |  |  |  | 2025-08-05 20:02:59.0
CRQ | 33189911 | 33023909 | 2018-12-07 00:00:00.0 | Cadmio Total | mg Cd/L | 0 | SM 3111 B 3030 E |  | Valor único |  |  | NO |  |  |  |  | 2025-08-05 20:02:59.0
CRQ | 33189913 | 33023909 | 2018-12-07 00:00:00.0 | Cloruro | mg Cl/L | 1 | SM 4500 CL D | 1 | < |  |  | SI |  |  |  |  | 2025-08-05 20:02:59.0
CRQ | 33189914 | 33023909 | 2018-12-07 00:00:00.0 | Cobre Soluble | mg Cu/L | 0 | SM 3111 B 3030 E | 0 | valor tipo caracteres |  | ND | NO |  |  |  |  | 2025-08-05 20:02:59.0
CRQ | 33189916 | 33023909 | 2018-12-07 00:00:00.0 | Conductividad eléctrica | uS/cm | 48.3 | SM 2510 B | 10 | Valor único |  | ND | SI |  |  |  |  | 2025-08-05 20:02:59.0
CRQ | 33189917 | 33023909 | 2018-12-07 00:00:00.0 | Demanda bioquímica de oxígeno | mg O2/L | 5 | SM 5210 B | 5 | < |  | ND | SI |  |  |  |  | 2025-08-05 20:02:59.0
CRQ | 33189920 | 33023909 | 2018-12-07 00:00:00.0 | Demanda química de oxígeno | mg O2/L | 32.8 | SM 5220 B | 10 | Valor único |  | ND | SI |  |  |  |  | 2025-08-05 20:02:59.0
CRQ | 33189922 | 33023909 | 2018-12-07 00:00:00.0 | Fósforo | mg P/L | 0.2 | SM 4500 PBE | 0.2 | < |  | ND | NO |  |  |  |  | 2025-08-05 20:02:59.0
CRQ | 33189923 | 33023909 | 2018-12-07 00:00:00.0 | Grasas y aceites | mg/L | 3 | SM 5520 D | 0 | Valor único |  | ND | NO |  |  |  |  | 2025-08-05 20:02:59.0
CRQ | 33189925 | 33023909 | 2018-12-07 00:00:00.0 | Nitrato | mg N-NO3/L | 0.37 | TEST MERCK | 0 | Valor único |  | ND | NO |  |  |  |  | 2025-08-05 20:02:59.0
CRQ | 33189926 | 33023909 | 2018-12-07 00:00:00.0 | Nitrito | mg N-NO2/L | 0.01 | SM 4500 NO2 B | 0.01 | < |  | ND | SI |  |  |  |  | 2025-08-05 20:02:59.0
CRQ | 33189927 | 33023909 | 2018-12-07 00:00:00.0 | Nitrógeno amoniacal | mgNH3-N/L | 2 | SM 4500 NH3 BC | 2 | < |  | ND | NO |  |  |  |  | 2025-08-05 20:02:59.0
CRQ | 33189928 | 33023909 | 2018-12-07 00:00:00.0 | Ortofosfatos | mg PO4-P/L | 0.1 | SM 4500 PE | 0.1 | < |  | ND | NO |  |  |  |  | 2025-08-05 20:02:59.0
CRQ | 33189929 | 33023909 | 2018-12-07 00:00:00.0 | Oxígeno disuelto | mg O2/L | 7.02 | SM 4500 OG |  | Valor único |  |  | NO |  |  |  |  | 2025-08-05 20:02:59.0
CRQ | 33189930 | 33023909 | 2018-12-07 00:00:00.0 | Plomo Total | mg Pb/L |  | SM 3111 B 3030 E |  | valor tipo caracteres |  | ND | NO |  |  |  |  | 2025-08-05 20:02:59.0
CRQ | 33189931 | 33023909 | 2018-12-07 00:00:00.0 | pH | Unidades de pH | 7.55 | SM 4500 H B |  | Valor único |  |  | SI |  |  |  |  | 2025-08-05 20:02:59.0
CRQ | 33189932 | 33023909 | 2018-12-07 00:00:00.0 | Sólidos suspendidos totales | mg/L | 4 | SM 2540 B | 4 | < |  |  | SI |  |  |  |  | 2025-08-05 20:02:59.0
CRQ | 33189933 | 33023909 | 2018-12-07 00:00:00.0 | Sólidos totales | mg/L | 76.6 | SM 2540 B | 50 | Valor único |  |  | SI |  |  |  |  | 2025-08-05 20:02:59.0
CRQ | 33189935 | 33023909 | 2018-12-07 00:00:00.0 | Temperatura | ºC | 18.9 | SM 2550 B |  | Valor único |  |  | NO |  |  |  |  | 2025-08-05 20:02:59.0
CRQ | 33189938 | 33023909 | 2018-12-07 00:00:00.0 | Turbidez | NTU | 1 | SM 2130 B | 0.02 | Valor único |  |  | SI |  |  |  |  | 2025-08-05 20:02:59.0
CRQ | 33189940 | 33023909 | 2018-12-07 00:00:00.0 | Coliformes fecales | NPM/100 ml |  | SM 9221 E |  | valor tipo caracteres |  | <1.8X10^2 | NO |  |  |  |  | 2025-08-05 20:02:59.0
CRQ | 33189941 | 33023909 | 2018-12-07 00:00:00.0 | Coliformes totales | NPM/100 ml |  | SM 9221 B |  | valor tipo caracteres |  | 1.3X10^3 | NO |  |  |  |  | 2025-08-05 20:02:59.0
CRQ | 33189956 | 33023928 | 2018-12-07 00:00:00.0 | Cadmio Total | mg Cd/L | 0 | SM 3111 B, 3030 E | 0 | valor tipo caracteres |  | ND | NO |  |  |  |  | 2025-08-05 20:02:59.0
CRQ | 33189957 | 33023928 | 2018-12-07 00:00:00.0 | Cloruro | mg Cl/L | 7.5 | SM 4500 -CL D | 1 | Valor único |  |  | SI |  |  |  |  | 2025-08-05 20:02:59.0
CRQ | 33189958 | 33023928 | 2018-12-07 00:00:00.0 | Cobre Soluble | mg Cu/L | 0.003 | SM 3111 B, 3030 E |  | Valor único |  |  | NO |  |  |  |  | 2025-08-05 20:02:59.0
CRQ | 33189959 | 33023928 | 2018-12-07 00:00:00.0 | Conductividad eléctrica | uS/cm | 121 | SM 2510 B | 10 | Valor único |  |  | SI |  |  |  |  | 2025-08-05 20:02:59.0
CRQ | 33189960 | 33023928 | 2018-12-07 00:00:00.0 | Demanda bioquímica de oxígeno | mg O2/L | 16.3 | SM 5210 B | 2 | Valor único |  |  | NO |  |  |  |  | 2025-08-05 20:02:59.0
CRQ | 33189961 | 33023928 | 2018-12-07 00:00:00.0 | Demanda química de oxígeno | mg O2/L | 33.2 | SM 5220 B | 10 | Valor único |  |  | SI |  |  |  |  | 2025-08-05 20:02:59.0
CRQ | 33189962 | 33023928 | 2018-12-07 00:00:00.0 | Fósforo | mg P/L | 0.339 | SM 4500-P B-E | 0.2 | Valor único |  |  | NO |  |  |  |  | 2025-08-05 20:02:59.0
CRQ | 33189963 | 33023928 | 2018-12-07 00:00:00.0 | Grasas y aceites | mg/L | 5.3 | SM 5520 D |  | Valor único |  |  | NO |  |  |  |  | 2025-08-05 20:02:59.0
CRQ | 33189964 | 33023928 | 2018-12-07 00:00:00.0 | Nitrato | mg NO3-N/L | 1.781 | TEST DE MERK |  | Valor único |  |  | NO |  |  |  |  | 2025-08-05 20:02:59.0
CRQ | 33189965 | 33023928 | 2018-12-07 00:00:00.0 | Nitrito | mg NO2-N/L | 0.042 | SN 4500-NO2-B | 0.012 | Valor único |  |  | SI |  |  |  |  | 2025-08-05 20:02:59.0
CRQ | 33189966 | 33023928 | 2018-12-07 00:00:00.0 | Nitrógeno amoniacal | mgNH3-N/L | 2 | SM 4500-NH3 B C | 2 | < |  |  | NO |  |  |  |  | 2025-08-05 20:02:59.0
CRQ | 33189967 | 33023928 | 2018-12-07 00:00:00.0 | Ortofosfatos | mg PO4-P/L | 0.133 | SM 4500 P E | 0.1 | Valor único |  |  | NO |  |  |  |  | 2025-08-05 20:02:59.0
CRQ | 33189968 | 33023928 | 2018-12-07 00:00:00.0 | Oxígeno disuelto | mg O2/L | 5.86 | SM 4500 -O G |  | Valor único |  |  | SI |  |  |  |  | 2025-08-05 20:02:59.0
CRQ | 33189969 | 33023928 | 2018-12-07 00:00:00.0 | Plomo Total | mg Pb/L |  | SM 3111 B, 3030 E |  | valor tipo caracteres |  | ND | NO |  |  |  |  | 2025-08-05 20:02:59.0
CRQ | 33189970 | 33023928 | 2018-12-07 00:00:00.0 | pH | Unidades de pH | 7.44 | SM 4500 H+B |  | Valor único |  |  | SI |  |  |  |  | 2025-08-05 20:02:59.0
CRQ | 33189971 | 33023928 | 2018-12-07 00:00:00.0 | Sólidos suspendidos totales | mg/L | 12.3 | SM 2540 D | 4 | Valor único |  |  | SI |  |  |  |  | 2025-08-05 20:02:59.0
CRQ | 33189972 | 33023929 | 2018-12-10 00:00:00.0 | Cloruro | mg Cl/L | 1 | SM 4500 CL D | 1 | < |  |  | SI |  |  |  |  | 2025-08-05 20:02:59.0
CRQ | 33189973 | 33023928 | 2018-12-07 00:00:00.0 | Sólidos totales | mg/L | 50 | SM 2540 B | 50 | < |  |  | SI |  |  |  |  | 2025-08-05 20:02:59.0
CRQ | 33189974 | 33023929 | 2018-12-10 00:00:00.0 | Cadmio Total | mg Cd/L | 0 | SM 3111 B 3030 E | 0 | valor tipo caracteres |  | ND | NO |  |  |  |  | 2025-08-05 20:02:59.0
CRQ | 33189975 | 33023929 | 2018-12-10 00:00:00.0 | Cobre Soluble | mg Cu/L | 0 | SM 3111 B 3030 E | 0 | valor tipo caracteres |  | ND | NO |  |  |  |  | 2025-08-05 20:02:59.0
CRQ | 33189976 | 33023928 | 2018-12-07 00:00:00.0 | Temperatura | ºC | 19.5 | SM 2550 B |  | Valor único |  |  | NO |  |  |  |  | 2025-08-05 20:02:59.0
CRQ | 33189977 | 33023929 | 2018-12-10 00:00:00.0 | Conductividad eléctrica | uS/cm | 122 | SM 2510 B | 10 | Valor único |  | ND | SI |  |  |  |  | 2025-08-05 20:02:59.0
CRQ | 33189978 | 33023928 | 2018-12-07 00:00:00.0 | Turbidez | NTU | 16 | SM 2130 B | 0.02 | Valor único |  |  | SI |  |  |  |  | 2025-08-05 20:02:59.0
CRQ | 33189979 | 33023929 | 2018-12-10 00:00:00.0 | Demanda bioquímica de oxígeno | mg O2/L | 5 | SM 5210 B | 5 | < |  | ND | SI |  |  |  |  | 2025-08-05 20:02:59.0
CRQ | 33189980 | 33023929 | 2018-12-10 00:00:00.0 | Demanda química de oxígeno | mg O2/L | 10 | SM 5220 B | 10 | < |  | ND | SI |  |  |  |  | 2025-08-05 20:02:59.0
CRQ | 33189981 | 33023928 | 2018-12-07 00:00:00.0 | Coliformes fecales | NPM/100 ml |  | SM 9221 E |  | valor tipo caracteres |  | 2.4X10^3 | NO |  |  |  |  | 2025-08-05 20:02:59.0
CRQ | 33189982 | 33023929 | 2018-12-10 00:00:00.0 | Fósforo | mg P/L | 0.2 | SM 4500 PBE | 0.2 | < |  | ND | NO |  |  |  |  | 2025-08-05 20:02:59.0
CRQ | 33189983 | 33023928 | 2018-12-07 00:00:00.0 | Coliformes totales | NPM/100 ml |  | SM 9221 B |  | valor tipo caracteres |  | 2.4X10^3 | NO |  |  |  |  | 2025-08-05 20:02:59.0
CRQ | 33189984 | 33023929 | 2018-12-10 00:00:00.0 | Grasas y aceites | mg/L | 2.4 | SM 5520 D | 0 | Valor único |  | ND | NO |  |  |  |  | 2025-08-05 20:02:59.0
CRQ | 33189985 | 33023929 | 2018-12-10 00:00:00.0 | Nitrato | mg N-NO3/L | 0.76 | TEST MERCK | 0 | Valor único |  | ND | NO |  |  |  |  | 2025-08-05 20:02:59.0
CRQ | 33189986 | 33023929 | 2018-12-10 00:00:00.0 | Nitrito | mg N-NO2/L | 0.01 | SM 4500 NO2 B | 0.01 | < |  | ND | SI |  |  |  |  | 2025-08-05 20:02:59.0
CRQ | 33189987 | 33023929 | 2018-12-10 00:00:00.0 | Nitrógeno amoniacal | mgNH3-N/L | 2 | SM 4500 NH3 BC | 2 | < |  | ND | NO |  |  |  |  | 2025-08-05 20:02:59.0
CRQ | 33189988 | 33023929 | 2018-12-10 00:00:00.0 | Ortofosfatos | mg PO4-P/L | 0.1 | SM 4500 PE | 0.1 | < |  | ND | NO |  |  |  |  | 2025-08-05 20:02:59.0
CRQ | 33189989 | 33023929 | 2018-12-10 00:00:00.0 | Oxígeno disuelto | mg O2/L | 11.89 | SM 4500 OG | 0 | Valor único |  | ND | NO |  |  |  |  | 2025-08-05 20:02:59.0
CRQ | 33189990 | 33023929 | 2018-12-10 00:00:00.0 | Plomo Total | mg Pb/L | 0 | SM 3111 B 3030 E | 0 | valor tipo caracteres |  | ND | NO |  |  |  |  | 2025-08-05 20:02:59.0
CRQ | 33189991 | 33023929 | 2018-12-10 00:00:00.0 | pH | Unidades de pH | 7.72 | SM 4500 H+ B | 0 | Valor único |  | ND | SI |  |  |  |  | 2025-08-05 20:02:59.0
CRQ | 33189992 | 33023929 | 2018-12-10 00:00:00.0 | Sólidos suspendidos totales | mg/L | 4 | SM 2540 D | 4 | < |  | ND | SI |  |  |  |  | 2025-08-05 20:02:59.0
CRQ | 33189993 | 33023929 | 2018-12-10 00:00:00.0 | Sólidos totales | mg/L | 50 | SM 2540 B | 50 | < |  | ND | SI |  |  |  |  | 2025-08-05 20:02:59.0
CRQ | 33189994 | 33023929 | 2018-12-10 00:00:00.0 | Temperatura | ºC | 13 | SM 2550 B | 0 | Valor único |  | ND | NO |  |  |  |  | 2025-08-05 20:02:59.0
CRQ | 33189995 | 33023929 | 2018-12-10 00:00:00.0 | Turbidez | NTU | 1.1 | SM 2130 B | 0.02 | Valor único |  | ND | SI |  |  |  |  | 2025-08-05 20:02:59.0
CRQ | 33189996 | 33023929 | 2018-12-10 00:00:00.0 | Coliformes fecales | NPM/100 ml | 0 | SM 9221E | 0 | valor tipo caracteres |  | <1,8X10^2 | NO |  |  |  |  | 2025-08-05 20:02:59.0
CRQ | 33189997 | 33023929 | 2018-12-10 00:00:00.0 | Coliformes totales | NPM/100 ml | 0 | SM 9221B | 0 | valor tipo caracteres |  | 3.6X10^2 | NO |  |  |  |  | 2025-08-05 20:02:59.0
CRQ | 33189998 | 33023930 | 2018-12-11 00:00:00.0 | Cloruro | mg Cl/L | 1 | SM 4500 CL D | 1 | < |  |  | SI |  |  |  |  | 2025-08-05 20:02:59.0
CRQ | 33189999 | 33023930 | 2018-12-11 00:00:00.0 | Cadmio Total | mg Cd/L | 0 | SM 3111 B 3030 E | 0 | valor tipo caracteres |  | ND | NO |  |  |  |  | 2025-08-05 20:02:59.0
CRQ | 33190000 | 33023930 | 2018-12-11 00:00:00.0 | Cobre Soluble | mg Cu/L | 0 | SM 3111 B 3030 E | 0 | valor tipo caracteres |  | ND | NO |  |  |  |  | 2025-08-05 20:02:59.0
CRQ | 33190001 | 33023930 | 2018-12-11 00:00:00.0 | Conductividad eléctrica | uS/cm | 84.8 | SM 2510 B | 10 | Valor único |  | ND | SI |  |  |  |  | 2025-08-05 20:02:59.0
CRQ | 33190002 | 33023930 | 2018-12-11 00:00:00.0 | Demanda bioquímica de oxígeno | mg O2/L | 5 | SM 5210 B | 5 | < |  | ND | SI |  |  |  |  | 2025-08-05 20:02:59.0
CRQ | 33190003 | 33023930 | 2018-12-11 00:00:00.0 | Demanda química de oxígeno | mg O2/L | 10.8 | SM 5220 B | 10 | Valor único |  | ND | SI |  |  |  |  | 2025-08-05 20:02:59.0
CRQ | 33190004 | 33023930 | 2018-12-11 00:00:00.0 | Fósforo | mg P/L | 0.2 | SM 4500 PBE | 0.2 | < |  | ND | NO |  |  |  |  | 2025-08-05 20:02:59.0
CRQ | 33190005 | 33023930 | 2018-12-11 00:00:00.0 | Grasas y aceites | mg/L | 1.9 | SM 5520 D | 0 | Valor único |  | ND | NO |  |  |  |  | 2025-08-05 20:02:59.0
CRQ | 33190006 | 33023930 | 2018-12-11 00:00:00.0 | Nitrato | mg N-NO3/L | 0.22 | TEST MERCK | 0 | Valor único |  | ND | NO |  |  |  |  | 2025-08-05 20:02:59.0
CRQ | 33190007 | 33023930 | 2018-12-11 00:00:00.0 | Nitrito | mg N-NO2/L | 0.01 | SM 4500 NO2 B | 0.01 | < |  | ND | SI |  |  |  |  | 2025-08-05 20:02:59.0
CRQ | 33190008 | 33023930 | 2018-12-11 00:00:00.0 | Nitrógeno amoniacal | mgNH3-N/L | 2 | SM 4500 NH3 BC | 2 | < |  | ND | NO |  |  |  |  | 2025-08-05 20:02:59.0
CRQ | 33190009 | 33023930 | 2018-12-11 00:00:00.0 | Ortofosfatos | mg PO4-P/L | 0.1 | SM 4500 PE | 0.1 | < |  | ND | NO |  |  |  |  | 2025-08-05 20:02:59.0
CRQ | 33190010 | 33023930 | 2018-12-11 00:00:00.0 | Oxígeno disuelto | mg O2/L | 11.29 | SM 4500 OG | 0 | Valor único |  | ND | NO |  |  |  |  | 2025-08-05 20:02:59.0
CRQ | 33190011 | 33023930 | 2018-12-11 00:00:00.0 | Plomo Total | mg Pb/L | 0 | SM 3111 B 3030 E | 0 | valor tipo caracteres |  | ND | NO |  |  |  |  | 2025-08-05 20:02:59.0
CRQ | 33190012 | 33023930 | 2018-12-11 00:00:00.0 | pH | Unidades de pH | 7.89 | SM 4500 H+ B | 0 | Valor único |  | ND | SI |  |  |  |  | 2025-08-05 20:02:59.0
CRQ | 33190013 | 33023930 | 2018-12-11 00:00:00.0 | Sólidos suspendidos totales | mg/L | 4 | SM 2540 D | 4 | < |  | ND | SI |  |  |  |  | 2025-08-05 20:02:59.0
CRQ | 33190014 | 33023930 | 2018-12-11 00:00:00.0 | Sólidos totales | mg/L | 102 | SM 2540 B | 50 | Valor único |  | ND | SI |  |  |  |  | 2025-08-05 20:02:59.0
CRQ | 33190015 | 33023930 | 2018-12-11 00:00:00.0 | Temperatura | ºC | 19.9 | SM 2550 B | 0 | Valor único |  | ND | NO |  |  |  |  | 2025-08-05 20:02:59.0
CRQ | 33190016 | 33023930 | 2018-12-11 00:00:00.0 | Turbidez | NTU | 1.2 | SM 2130 B | 0.02 | Valor único |  | ND | SI |  |  |  |  | 2025-08-05 20:02:59.0
CRQ | 33190017 | 33023930 | 2018-12-11 00:00:00.0 | Coliformes fecales | NPM/100 ml | 0 | SM 9221E | 0 | valor tipo caracteres |  | <1,8X10^2 | NO |  |  |  |  | 2025-08-05 20:02:59.0
CRQ | 33190018 | 33023930 | 2018-12-11 00:00:00.0 | Coliformes totales | NPM/100 ml | 0 | SM 9221B | 0 | valor tipo caracteres |  | 1.3X10^3 | NO |  |  |  |  | 2025-08-05 20:02:59.0
CRQ | 33190455 | 33024135 | 2018-12-12 00:00:00.0 | Cloruro | mg Cl/L | 3.6 | SM 4500-CL- D | 3 | Valor único |  |  | SI |  |  |  |  | 2025-08-05 20:02:59.0
CRQ | 33190456 | 33024135 | 2018-12-12 00:00:00.0 | Cadmio Total | mg Cd/L | 0 | SM 3111B, 3030E | 0 | valor tipo caracteres |  | ND | NO |  |  |  |  | 2025-08-05 20:02:59.0
CRQ | 33190457 | 33024135 | 2018-12-12 00:00:00.0 | Cobre Soluble | mg Cu/L | 0.0028 | SM 3111B, 3030E | 0 | Valor único |  | ND | NO |  |  |  |  | 2025-08-05 20:02:59.0
CRQ | 33190458 | 33024135 | 2018-12-12 00:00:00.0 | Conductividad eléctrica | uS/cm | 95.6 | SM 2510 B | 0 | Valor único |  | ND | NO |  |  |  |  | 2025-08-05 20:02:59.0
CRQ | 33190459 | 33024135 | 2018-12-12 00:00:00.0 | Demanda bioquímica de oxígeno | mg O2/L | 6.71 | SM 5210 B | 0 | Valor único |  | ND | NO |  |  |  |  | 2025-08-05 20:02:59.0
CRQ | 33190460 | 33024135 | 2018-12-12 00:00:00.0 | Demanda química de oxígeno | mg O2/L | 18.6 | SM 5220 B | 0 | Valor único |  | ND | NO |  |  |  |  | 2025-08-05 20:02:59.0
CRQ | 33190461 | 33024135 | 2018-12-12 00:00:00.0 | Fósforo | mg P/L | 0.26 | SM 4500-P B-E | 0 | Valor único |  | ND | NO |  |  |  |  | 2025-08-05 20:02:59.0
CRQ | 33190462 | 33024135 | 2018-12-12 00:00:00.0 | Grasas y aceites | mg/L | 4.2 | SM 5220 D | 0 | Valor único |  | ND | NO |  |  |  |  | 2025-08-05 20:02:59.0
CRQ | 33190463 | 33024135 | 2018-12-12 00:00:00.0 | Nitrato | mg N-NO3/L | 3.52 | Fotometrico | 0 | Valor único |  | ND | NO |  |  |  |  | 2025-08-05 20:02:59.0
CRQ | 33190464 | 33024135 | 2018-12-12 00:00:00.0 | Nitrito | mg N-NO2/L | 0.024 | SM 4500 - NO2 B | 0 | Valor único |  | ND | NO |  |  |  |  | 2025-08-05 20:02:59.0
CRQ | 33190465 | 33024135 | 2018-12-12 00:00:00.0 | Nitrógeno amoniacal | mgNH3-N/L | 0.02 | SM 4500 - NH3 B C | 0 | valor tipo caracteres |  | < LC | NO |  |  |  |  | 2025-08-05 20:02:59.0
CRQ | 33190466 | 33024135 | 2018-12-12 00:00:00.0 | Fósforo reactivo total | mg PO4-P/L | 0.18 | SM 4500 P E | 0 | Valor único |  | < LC | NO |  |  |  |  | 2025-08-05 20:02:59.0
CRQ | 33190467 | 33024135 | 2018-12-12 00:00:00.0 | Oxígeno disuelto | mg O2/L | 4.97 | SM 4500 - O G | 0 | Valor único |  | < LC | NO |  |  |  |  | 2025-08-05 20:02:59.0
CRQ | 33190468 | 33024135 | 2018-12-12 00:00:00.0 | Plomo Total | mg Pb/L | 0 | SM 3111B, 3030E | 0 | valor tipo caracteres |  | ND | NO |  |  |  |  | 2025-08-05 20:02:59.0
CRQ | 33190469 | 33024135 | 2018-12-12 00:00:00.0 | pH | Unidades de pH | 7.29 | SM 4500 H+ B | 0 | Valor único |  | ND | NO |  |  |  |  | 2025-08-05 20:02:59.0
CRQ | 33190470 | 33024135 | 2018-12-12 00:00:00.0 | Sólidos suspendidos totales | mg/L | 12.7 | SM 2540 D | 0 | Valor único |  | ND | NO |  |  |  |  | 2025-08-05 20:02:59.0
CRQ | 33190471 | 33024135 | 2018-12-12 00:00:00.0 | Sólidos totales | mg/L | 101 | SM 2540 B | 0 | Valor único |  | ND | NO |  |  |  |  | 2025-08-05 20:02:59.0
CRQ | 33190472 | 33024135 | 2018-12-12 00:00:00.0 | Temperatura | ºC | 21.5 | SM 2550 B | 0 | Valor único |  | ND | NO |  |  |  |  | 2025-08-05 20:02:59.0
CRQ | 33190473 | 33024135 | 2018-12-12 00:00:00.0 | Turbidez | NTU | 6.8 | SM 2130 B | 0 | Valor único |  | ND | NO |  |  |  |  | 2025-08-05 20:02:59.0
CRQ | 33190474 | 33024135 | 2018-12-12 00:00:00.0 | Coliformes fecales | NPM/100 ml | 0 | SM 9221 E | 0 | valor tipo caracteres |  | 2.4 x 10^4 | NO |  |  |  |  | 2025-08-05 20:02:59.0
CRQ | 33190475 | 33024135 | 2018-12-12 00:00:00.0 | Coliformes totales | NPM/100 ml | 0 | SM 9221 B | 0 | valor tipo caracteres |  | 2.4 x 10^4 | NO |  |  |  |  | 2025-08-05 20:02:59.0
CRQ | 33190956 | 33024328 | 2019-05-13 00:00:00.0 | Cadmio Total | mg Cd/Kg | 0 | DIN 38 406 PARTE 16 | 0 | < |  |  | SI |  |  |  |  | 2025-08-05 20:02:59.0
CRQ | 33190957 | 33024328 | 2019-05-13 00:00:00.0 | Cloruro | mg Cl/L | 3 | SM 4500 -CL- D | 1 | < |  |  | SI |  |  |  |  | 2025-08-05 20:02:59.0
CRQ | 33190958 | 33024328 | 2019-05-13 00:00:00.0 | Cobre Total | mg Cu/L | 0.015 | DIN 38 406 PARTE 16 | 0.015 | < |  |  | NO |  |  |  |  | 2025-08-05 20:02:59.0
CRQ | 33190959 | 33024328 | 2019-05-13 00:00:00.0 | Conductividad eléctrica | uS/cm | 52.2 | SM 2510 B | 10 | Valor único |  |  | SI |  |  |  |  | 2025-08-05 20:02:59.0
CRQ | 33190960 | 33024328 | 2019-05-13 00:00:00.0 | Demanda bioquímica de oxígeno | mg O2/L | 2 | SM 5210 B | 2 | < |  |  | SI |  |  |  |  | 2025-08-05 20:02:59.0
CRQ | 33190961 | 33024328 | 2019-05-13 00:00:00.0 | Demanda química de oxígeno | mg O2/L | 12 | SM 5220 B | 10 | Valor único |  |  | SI |  |  |  |  | 2025-08-05 20:02:59.0
CRQ | 33190962 | 33024328 | 2019-05-13 00:00:00.0 | Dureza total | mg CaCO3/L | 12.2 | SM 2340 C | 5 | Valor único |  |  | SI |  |  |  |  | 2025-08-05 20:02:59.0
CRQ | 33190963 | 33024328 | 2019-05-13 00:00:00.0 | Fósforo reactivo total | mg P/L | 0.1 | SM 4500 PBE | 0.1 | < |  |  | NO |  |  |  |  | 2025-08-05 20:02:59.0
CRQ | 33190964 | 33024328 | 2019-05-13 00:00:00.0 | Grasas y aceites | mg/L | 3.9 | SM 5520 D | 0 | Valor único |  |  | NO |  |  |  |  | 2025-08-05 20:02:59.0
CRQ | 33190965 | 33024328 | 2019-05-13 00:00:00.0 | Hierro total | mg Fe/L | 0.17 | SM 3111B 3030E | 0 | Valor único |  |  | NO |  |  |  |  | 2025-08-05 20:02:59.0
CRQ | 33190966 | 33024328 | 2019-05-13 00:00:00.0 | Nitrato | mg N-NO3/L | 1.08 | SM 4500 NO3 B | 0 | Valor único |  |  | NO |  |  |  |  | 2025-08-05 20:02:59.0
CRQ | 33190967 | 33024328 | 2019-05-13 00:00:00.0 | Nitrito | mg NO2-N/L | 0.13 | SM 4500 NO2 B | 0.01 | Valor único |  |  | SI |  |  |  |  | 2025-08-05 20:02:59.0
CRQ | 33190968 | 33024328 | 2019-05-13 00:00:00.0 | Nitrógeno amoniacal | mgNH3-N/L | 4 | SM 4500 NH3 BC | 4 | < |  |  | NO |  |  |  |  | 2025-08-05 20:02:59.0
CRQ | 33190969 | 33024328 | 2019-05-13 00:00:00.0 | Ortofosfatos | mg PO4-P/L | 0.1 | SM 4500 PE | 0.1 | < |  |  | NO |  |  |  |  | 2025-08-05 20:02:59.0
CRQ | 33190970 | 33024328 | 2019-05-13 00:00:00.0 | Plomo Total | mg Pb/L | 0.003 | DIN 38 406 PARTE 16 | 0.003 | < |  |  | SI |  |  |  |  | 2025-08-05 20:02:59.0
CRQ | 33190971 | 33024328 | 2019-05-13 00:00:00.0 | pH | Unidades de pH | 7.04 | SM 4500 H+ |  | Valor único |  |  | SI |  |  |  |  | 2025-08-05 20:02:59.0
CRQ | 33190972 | 33024328 | 2019-05-13 00:00:00.0 | Sólidos disueltos totales | mg/L | 86 | CALCULO |  | Valor único |  |  | NO |  |  |  |  | 2025-08-05 20:02:59.0
CRQ | 33190973 | 33024328 | 2019-05-13 00:00:00.0 | Sólidos suspendidos totales | mg/L | 4 | SM 2540 D | 4 | < |  |  | SI |  |  |  |  | 2025-08-05 20:02:59.0
CRQ | 33190974 | 33024328 | 2019-05-13 00:00:00.0 | Sólidos totales | mg/L | 89 | SM 2540 B | 50 | Valor único |  |  | SI |  |  |  |  | 2025-08-05 20:02:59.0
CRQ | 33190975 | 33024328 | 2019-05-13 00:00:00.0 | Temperatura | ºC | 19.1 | SM 2550 B |  | Valor único |  |  | NO |  |  |  |  | 2025-08-05 20:02:59.0
CRQ | 33190976 | 33024328 | 2019-05-13 00:00:00.0 | Turbidez | NTU | 1.3 | SM 2130 B | 0.02 | Valor único |  |  | SI |  |  |  |  | 2025-08-05 20:02:59.0
CRQ | 33190977 | 33024328 | 2019-05-13 00:00:00.0 | Zinc Total | mg Zn/L | 0.05 | SM 3111B 3030E | 0.05 | < |  |  | NO |  |  |  |  | 2025-08-05 20:02:59.0
CRQ | 33190978 | 33024328 | 2019-05-13 00:00:00.0 | Coliformes fecales | NPM/100 ml |  | SM 9221 E |  | valor tipo caracteres |  | 5.6X10^2 | NO |  |  |  |  | 2025-08-05 20:02:59.0
CRQ | 33190979 | 33024328 | 2019-05-13 00:00:00.0 | Coliformes totales | NPM/100 ml |  | SM 9221 B |  | valor tipo caracteres |  | 2.1X10^3 | NO |  |  |  |  | 2025-08-05 20:02:59.0
CRQ | 33191052 | 33024333 | 2019-05-13 00:00:00.0 | Cadmio Total | mg Cd/L | 0 | DIN 38 406 PARTE 16 | 0 | < |  |  | SI |  |  |  |  | 2025-08-05 20:02:59.0
CRQ | 33191053 | 33024333 | 2019-05-13 00:00:00.0 | Cloruro | mg Cl/L | 3 | SM 4500 -CL- D | 3 | < |  |  | SI |  |  |  |  | 2025-08-05 20:02:59.0
CRQ | 33191054 | 33024333 | 2019-05-13 00:00:00.0 | Cobre Total | mg Cu/L | 0.01 | DIN 38 406 PARTE 16 | 0.01 | < |  |  | SI |  |  |  |  | 2025-08-05 20:02:59.0
CRQ | 33191055 | 33024333 | 2019-05-13 00:00:00.0 | Conductividad eléctrica | uS/cm | 61.5 | SM 2510 B | 10 | Valor único |  |  | SI |  |  |  |  | 2025-08-05 20:02:59.0
CRQ | 33191056 | 33024333 | 2019-05-13 00:00:00.0 | Demanda bioquímica de oxígeno | mg O2/L | 5 | SM 5210 B | 5 | < |  |  | SI |  |  |  |  | 2025-08-05 20:02:59.0
CRQ | 33191057 | 33024333 | 2019-05-13 00:00:00.0 | Demanda química de oxígeno | mg O2/L | 14 | SM 5220 B | 10 | Valor único |  |  | SI |  |  |  |  | 2025-08-05 20:02:59.0
CRQ | 33191058 | 33024333 | 2019-05-13 00:00:00.0 | Dureza total | mg CaCO3/L | 14.6 | SM 2340 C | 5 | Valor único |  |  | SI |  |  |  |  | 2025-08-05 20:02:59.0
CRQ | 33191059 | 33024333 | 2019-05-13 00:00:00.0 | Fósforo reactivo total | mg P/L | 0.1 | SM 4500 PBE | 0.1 | Valor único |  |  | NO |  |  |  |  | 2025-08-05 20:02:59.0
CRQ | 33191060 | 33024333 | 2019-05-13 00:00:00.0 | Grasas y aceites | mg/L | 21.2 | SM 5520 D | 0 | Valor único |  |  | NO |  |  |  |  | 2025-08-05 20:02:59.0
CRQ | 33191061 | 33024333 | 2019-05-13 00:00:00.0 | Hierro total | mg Fe/L | 0.26 | SM 3111B 3030E | 0 | Valor único |  |  | NO |  |  |  |  | 2025-08-05 20:02:59.0
CRQ | 33191062 | 33024333 | 2019-05-13 00:00:00.0 | Nitrato | mg N-NO3/L | 0.78 | SM 4500 NO3 B | 0 | Valor único |  |  | NO |  |  |  |  | 2025-08-05 20:02:59.0
CRQ | 33191063 | 33024333 | 2019-05-13 00:00:00.0 | Nitrito | mg N-NO2/L | 0.01 | SM 4500 NO2 B | 0.01 | < |  |  | SI |  |  |  |  | 2025-08-05 20:02:59.0
CRQ | 33191064 | 33024333 | 2019-05-13 00:00:00.0 | Nitrógeno amoniacal | mgNH3-N/L | 4 | SM 4500 NH3 BC | 4 | < |  |  | NO |  |  |  |  | 2025-08-05 20:02:59.0
CRQ | 33191065 | 33024333 | 2019-05-13 00:00:00.0 | Nitrógeno Kjeldahl Total | mg N/L | 1 | TEST MERCK | 0 | Valor único |  |  | NO |  |  |  |  | 2025-08-05 20:02:59.0
CRQ | 33191066 | 33024333 | 2019-05-13 00:00:00.0 | Ortofosfatos | mg PO4-P/L | 0.1 | SM 4500 PE | 0.1 | < |  |  | NO |  |  |  |  | 2025-08-05 20:02:59.0
CRQ | 33191067 | 33024333 | 2019-05-13 00:00:00.0 | Oxígeno disuelto | mg O2/L | 7 | SM 4500 OC | 0 | Valor único |  |  | NO |  |  |  |  | 2025-08-05 20:02:59.0
CRQ | 33191068 | 33024333 | 2019-05-13 00:00:00.0 | Plomo Total | mg Pb/L | 0.0042 | DIN 38 406 PARTE 16 | 0.003 | Valor único |  |  | SI |  |  |  |  | 2025-08-05 20:02:59.0
CRQ | 33191069 | 33024333 | 2019-05-13 00:00:00.0 | pH | Unidades de pH | 7.02 | SM 4500 H+ B | 0 | Valor único |  |  | SI |  |  |  |  | 2025-08-05 20:02:59.0
CRQ | 33191070 | 33024333 | 2019-05-13 00:00:00.0 | Sólidos disueltos totales | mg/L | 97.9 | CALCULO | 0 | Valor único |  |  | NO |  |  |  |  | 2025-08-05 20:02:59.0
CRQ | 33191073 | 33024333 | 2019-05-13 00:00:00.0 | Sólidos sedimentables | POR DEFINIR | 0.1 | SM 2540F | 0.1 | < |  |  | NO |  |  |  |  | 2025-08-05 20:02:59.0
CRQ | 33191075 | 33024333 | 2019-05-13 00:00:00.0 | Sólidos suspendidos totales | mg/L | 6.1 | SM 2540 D | 4 | Valor único |  |  | SI |  |  |  |  | 2025-08-05 20:02:59.0
CRQ | 33191077 | 33024333 | 2019-05-13 00:00:00.0 | Sólidos totales | mg/L | 104 | SM 2540 B | 50 | Valor único |  |  | SI |  |  |  |  | 2025-08-05 20:02:59.0
CRQ | 33191078 | 33024333 | 2019-05-13 00:00:00.0 | Temperatura | ºC | 19.2 | SM 2550 B | 0 | Valor único |  |  | NO |  |  |  |  | 2025-08-05 20:02:59.0
CRQ | 33191079 | 33024333 | 2019-05-13 00:00:00.0 | Turbidez | NTU | 1.9 | SM 2130 B | 0.02 | Valor único |  |  | SI |  |  |  |  | 2025-08-05 20:02:59.0
CRQ | 33191081 | 33024333 | 2019-05-13 00:00:00.0 | Zinc Total | mg Zn/L | 0.05 | SM 3111B 3030E | 0.05 | < |  |  | NO |  |  |  |  | 2025-08-05 20:02:59.0
CRQ | 33191084 | 33024333 | 2019-05-13 00:00:00.0 | Coliformes fecales | NMP/100 cm3 | 0 | SM 9221 E | 0 | valor tipo caracteres |  | 1.2X10^2 | NO |  |  |  |  | 2025-08-05 20:02:59.0
CRQ | 33191085 | 33024333 | 2019-05-13 00:00:00.0 | Coliformes totales | NMP/100 cm3 | 0 | SM 9221 B | 0 | valor tipo caracteres |  | 2.1X10^3 | NO |  |  |  |  | 2025-08-05 20:02:59.0
CRQ | 33191088 | 33024335 | 2019-05-13 00:00:00.0 | Cadmio Total | mg Cd/L | 0 | DIN 38 406 PARTE 16 | 0 | < |  |  | SI |  |  |  |  | 2025-08-05 20:02:59.0
CRQ | 33191094 | 33024335 | 2019-05-13 00:00:00.0 | Cloruro | mg Cl/L | 10.3 | SM 4500 -CL- D | 1 | Valor único |  |  | SI |  |  |  |  | 2025-08-05 20:02:59.0
CRQ | 33191099 | 33024335 | 2019-05-13 00:00:00.0 | Cobre Total | mg Cu/L | 0.00169 | DIN 38 406 PARTE 16 | 0.00169 | Valor único |  |  | SI |  |  |  |  | 2025-08-05 20:02:59.0
CRQ | 33191101 | 33024335 | 2019-05-13 00:00:00.0 | Conductividad eléctrica | uS/cm | 183 | SM 2510 B | 10 | Valor único |  |  | SI |  |  |  |  | 2025-08-05 20:02:59.0
CRQ | 33191104 | 33024335 | 2019-05-13 00:00:00.0 | Demanda bioquímica de oxígeno | mg O2/L | 45.6 | SM 5210 B | 2 | Valor único |  |  | NO |  |  |  |  | 2025-08-05 20:02:59.0
CRQ | 33191113 | 33024335 | 2019-05-13 00:00:00.0 | Demanda química de oxígeno | mg O2/L | 88.4 | SM 5520 D | 10 | Valor único |  |  | SI |  |  |  |  | 2025-08-05 20:02:59.0
CRQ | 33191119 | 33024335 | 2019-05-13 00:00:00.0 | Dureza total | mg CaCO3/L | 31.6 | SM 2340 C | 5 | Valor único |  |  | SI |  |  |  |  | 2025-08-05 20:02:59.0
CRQ | 33191121 | 33024335 | 2019-05-13 00:00:00.0 | Fósforo reactivo total | mg P/L | 0.65 | SM 4500 PBE | 0.1 | Valor único |  |  | NO |  |  |  |  | 2025-08-05 20:02:59.0
CRQ | 33191123 | 33024335 | 2019-05-13 00:00:00.0 | Grasas y aceites | mg/L | 37 | SM 5520 D | 0 | Valor único |  |  | NO |  |  |  |  | 2025-08-05 20:02:59.0
CRQ | 33191124 | 33024335 | 2019-05-13 00:00:00.0 | Hierro total | mg Fe/L | 0.9 | SM 3111B 3030E | 0 | Valor único |  |  | NO |  |  |  |  | 2025-08-05 20:02:59.0
CRQ | 33191127 | 33024335 | 2019-05-13 00:00:00.0 | Nitrato | mg N-NO3/L | 1.88 | SM 4500 NO3 B | 0 | Valor único |  |  | NO |  |  |  |  | 2025-08-05 20:02:59.0
CRQ | 33191128 | 33024335 | 2019-05-13 00:00:00.0 | Nitrito | mg N-NO2/L | 0.08 | SM 4500 NO2 B | 0.01 | Valor único |  |  | SI |  |  |  |  | 2025-08-05 20:02:59.0
CRQ | 33191130 | 33024335 | 2019-05-13 00:00:00.0 | Nitrógeno amoniacal | mgNH3-N/L | 4 | SM 4500 NH3 BC | 4 | < |  |  | NO |  |  |  |  | 2025-08-05 20:02:59.0
CRQ | 33191132 | 33024335 | 2019-05-13 00:00:00.0 | Nitrógeno Kjeldahl Total | mg N/L | 7.1 | TEST MERCK | 0 | Valor único |  |  | NO |  |  |  |  | 2025-08-05 20:02:59.0
CRQ | 33191133 | 33024335 | 2019-05-13 00:00:00.0 | Ortofosfatos | mg PO4-P/L | 0.38 | SM 4500 PE | 0.1 | Valor único |  |  | NO |  |  |  |  | 2025-08-05 20:02:59.0
CRQ | 33191136 | 33024335 | 2019-05-13 00:00:00.0 | Oxígeno disuelto | mg O2/L | 4.1 | SM 4500 OC | 0 | Valor único |  |  | NO |  |  |  |  | 2025-08-05 20:02:59.0
CRQ | 33191138 | 33024335 | 2019-05-13 00:00:00.0 | Plomo Total | mg Pb/L | 0.0038 | DIN 38 406 PARTE 16 | 0.003 | Valor único |  |  | SI |  |  |  |  | 2025-08-05 20:02:59.0
CRQ | 33191140 | 33024335 | 2019-05-13 00:00:00.0 | pH | Unidad de pH | 6.9 | SM 4500 H+ B | 0 | Valor único |  |  | SI |  |  |  |  | 2025-08-05 20:02:59.0
CRQ | 33191142 | 33024335 | 2019-05-13 00:00:00.0 | Sólidos disueltos totales | mg/L | 119 | CALCULO | 0 | Valor único |  |  | NO |  |  |  |  | 2025-08-05 20:02:59.0
CRQ | 33191144 | 33024335 | 2019-05-13 00:00:00.0 | Sólidos sedimentables | POR DEFINIR | 0.5 | SM 2540F | 0.1 | Valor único |  |  | NO |  |  |  |  | 2025-08-05 20:02:59.0
CRQ | 33191146 | 33024335 | 2019-05-13 00:00:00.0 | Sólidos suspendidos totales | mg/L | 27.9 | SM 2540 D | 4 | Valor único |  |  | SI |  |  |  |  | 2025-08-05 20:02:59.0
CRQ | 33191148 | 33024335 | 2019-05-13 00:00:00.0 | Sólidos totales | mg/L | 147 | SM 2540 B | 50 | Valor único |  |  | SI |  |  |  |  | 2025-08-05 20:02:59.0
CRQ | 33191149 | 33024335 | 2019-05-13 00:00:00.0 | Temperatura | ºC | 19.5 | SM 2550 B | 0 | Valor único |  |  | NO |  |  |  |  | 2025-08-05 20:02:59.0
CRQ | 33191150 | 33024335 | 2019-05-13 00:00:00.0 | Turbidez | NTU | 12 | SM 2130 B | 0.02 | Valor único |  |  | SI |  |  |  |  | 2025-08-05 20:02:59.0
CRQ | 33191151 | 33024335 | 2019-05-13 00:00:00.0 | Zinc Total | mg Zn/L | 0.05 | SM 3111B 3030E | 0.05 | Valor único |  |  | NO |  |  |  |  | 2025-08-05 20:02:59.0
CRQ | 33191152 | 33024335 | 2019-05-13 00:00:00.0 | Coliformes fecales | NPM/100 ml | 0 | SM 9221 E | 0 | valor tipo caracteres |  | 2.4X10^3 | NO |  |  |  |  | 2025-08-05 20:02:59.0
CRQ | 33191153 | 33024335 | 2019-05-13 00:00:00.0 | Coliformes totales | NPM/100 ml | 0 | SM 9221 B | 0 | valor tipo caracteres |  | 2.4X10^3 | NO |  |  |  |  | 2025-08-05 20:02:59.0
CRQ | 33191316 | 33024348 | 2019-05-13 00:00:00.0 | Cloruro | mg Cl/L | 9.5 | SM 4500 - Cl D | 1 | Valor único |  |  | SI |  |  |  |  | 2025-08-05 20:02:59.0
CRQ | 33191317 | 33024348 | 2019-05-13 00:00:00.0 | Cadmio Total | mg Cd/L | 0.002 | DIN 38 406, PARTE 16 | 0.002 | < |  |  | NO |  |  |  |  | 2025-08-05 20:02:59.0
CRQ | 33191318 | 33024348 | 2019-05-13 00:00:00.0 | Cobre Total | mg Cu/L | 0.01 | DIN 38 406, PARTE 16 | 0.01 | < |  |  | SI |  |  |  |  | 2025-08-05 20:02:59.0
CRQ | 33191319 | 33024348 | 2019-05-13 00:00:00.0 | Conductividad eléctrica | uS/cm | 202 | SM 2510 B | 10 | Valor único |  |  | SI |  |  |  |  | 2025-08-05 20:02:59.0
CRQ | 33191320 | 33024348 | 2019-05-13 00:00:00.0 | Demanda bioquímica de oxígeno | mg O2/L | 24.9 | SM 5210 B | 5 | Valor único |  |  | SI |  |  |  |  | 2025-08-05 20:02:59.0
CRQ | 33191321 | 33024348 | 2019-05-13 00:00:00.0 | Demanda química de oxígeno | mg O2/L | 54 | SM 5220 D | 90 | Valor único |  |  | SI |  |  |  |  | 2025-08-05 20:02:59.0
CRQ | 33191322 | 33024348 | 2019-05-13 00:00:00.0 | Dureza | mg CaCO3/L | 36.6 | EDTA, SM2340 C | 5 | Valor único |  |  | SI |  |  |  |  | 2025-08-05 20:02:59.0
CRQ | 33191323 | 33024348 | 2019-05-13 00:00:00.0 | Fósforo | mg P/L | 0.72 | SM 4500 -P B E- | 0.1 | Valor único |  |  | NO |  |  |  |  | 2025-08-05 20:02:59.0
CRQ | 33191324 | 33024348 | 2019-05-13 00:00:00.0 | Grasas y aceites | mg/L | 12.5 | SM 5520 D | 0 | Valor único |  |  | NO |  |  |  |  | 2025-08-05 20:02:59.0
CRQ | 33191325 | 33024348 | 2019-05-13 00:00:00.0 | Hierro total | mg Fe/L | 0.9 | SM 3111B, 3030E | 0 | Valor único |  |  | NO |  |  |  |  | 2025-08-05 20:02:59.0
CRQ | 33191326 | 33024348 | 2019-05-13 00:00:00.0 | Nitrato | mg N-NO3/L | 1.47 | SM 4500 - NO3 B | 0 | Valor único |  |  | NO |  |  |  |  | 2025-08-05 20:02:59.0
CRQ | 33191327 | 33024348 | 2019-05-13 00:00:00.0 | Nitrito | mg N-NO2/L | 0.1 | SM 4500 - NO2 B | 0.01 | Valor único |  |  | SI |  |  |  |  | 2025-08-05 20:02:59.0
CRQ | 33191328 | 33024348 | 2019-05-13 00:00:00.0 | Nitrógeno amoniacal | mgNH3-N/L | 6.8 | SM 4500 - NH3 B C | 4 | Valor único |  |  | NO |  |  |  |  | 2025-08-05 20:02:59.0
CRQ | 33191329 | 33024348 | 2019-05-13 00:00:00.0 | Nitrógeno | mg N/L | 12.4 | TEST DE MERK | 0 | Valor único |  |  | NO |  |  |  |  | 2025-08-05 20:02:59.0
CRQ | 33191330 | 33024348 | 2019-05-13 00:00:00.0 | Fósforo reactivo disuelto | mg PO4-P/L | 0.51 | SM 4500 P E | 0 | Valor único |  |  | NO |  |  |  |  | 2025-08-05 20:02:59.0
CRQ | 33191331 | 33024348 | 2019-05-13 00:00:00.0 | Oxígeno disuelto | mg O2/L | 5.8 | SM 4500 -O C | 0 | Valor único |  |  | SI |  |  |  |  | 2025-08-05 20:02:59.0
CRQ | 33191332 | 33024348 | 2019-05-13 00:00:00.0 | Plomo Total | mg Pb/L | 0.0056 | DIN 38 406, PARTE 16 | 0 | Valor único |  |  | SI |  |  |  |  | 2025-08-05 20:02:59.0
CRQ | 33191333 | 33024348 | 2019-05-13 00:00:00.0 | pH | Unidades de pH | 6.86 | SM 4500 H+ B | 0 | Valor único |  |  | SI |  |  |  |  | 2025-08-05 20:02:59.0
CRQ | 33191334 | 33024348 | 2019-05-13 00:00:00.0 | Sólidos disueltos totales | mg/L | 124 | CALCULO | 0 | Valor único |  |  | NO |  |  |  |  | 2025-08-05 20:02:59.0
CRQ | 33191335 | 33024348 | 2019-05-13 00:00:00.0 | Sólidos sedimentables | mg/L | 0.01 | SM 2540F | 0 | < |  |  | NO |  |  |  |  | 2025-08-05 20:02:59.0
CRQ | 33191336 | 33024348 | 2019-05-13 00:00:00.0 | Sólidos suspendidos totales | mg/L | 17.5 | SM 2540 D | 4 | Valor único |  |  | SI |  |  |  |  | 2025-08-05 20:02:59.0
CRQ | 33191337 | 33024348 | 2019-05-13 00:00:00.0 | Sólidos totales | mg/L | 142 | SM 2540 B | 50 | Valor único |  |  | SI |  |  |  |  | 2025-08-05 20:02:59.0
CRQ | 33191338 | 33024348 | 2019-05-13 00:00:00.0 | Temperatura | ºC | 19.7 | SM 2540 B | 0 | Valor único |  |  | NO |  |  |  |  | 2025-08-05 20:02:59.0
CRQ | 33191339 | 33024348 | 2019-05-13 00:00:00.0 | Turbidez | NTU | 8.6 | SM 2130 B | 0.02 | Valor único |  |  | SI |  |  |  |  | 2025-08-05 20:02:59.0
CRQ | 33191340 | 33024348 | 2019-05-13 00:00:00.0 | Zinc Total | mg Zn/L | 0.0648 | SM 3111B, 3030E | 0.05 | Valor único |  |  | NO |  |  |  |  | 2025-08-05 20:02:59.0
CRQ | 33191341 | 33024348 | 2019-05-13 00:00:00.0 | Coliformes fecales | NPM/100 ml | 0.06 | SM 9221 E | 0 | valor tipo caracteres |  | 2.4 x 10^4 | NO |  |  |  |  | 2025-08-05 20:02:59.0
CRQ | 33191342 | 33024348 | 2019-05-13 00:00:00.0 | Coliformes totales | NPM/100 ml | 0 | SM 9221 B | 0 | valor tipo caracteres |  | 2.4 x 10^4 | NO |  |  |  |  | 2025-08-05 20:02:59.0
CRQ | 33191343 | 33024349 | 2019-09-03 00:00:00.0 | Cadmio Total | mg Cd/L | 0.05 | SM 3111B, 3030E |  | < |  |  | NO |  |  |  |  | 2025-08-05 20:02:59.0
CRQ | 33191344 | 33024349 | 2019-09-03 00:00:00.0 | Cloruro | mg Cl/L | 3 | SM 4500 - Cl- D | 1 | < |  |  | SI |  |  |  |  | 2025-08-05 20:02:59.0
CRQ | 33191345 | 33024349 | 2019-09-03 00:00:00.0 | Cobre Total | mg Cu/L | 0.05 | SM 3111B, 3030E | 0 | < |  |  | NO |  |  |  |  | 2025-08-05 20:02:59.0
CRQ | 33191346 | 33024349 | 2019-09-03 00:00:00.0 | Conductividad eléctrica | uS/cm | 45.6 | SM 2510 B | 10 | Valor único |  |  | SI |  |  |  |  | 2025-08-05 20:02:59.0
CRQ | 33191347 | 33024349 | 2019-09-03 00:00:00.0 | Demanda bioquímica de oxígeno | mg O2/L | 5 | SM 5210 B | 5 | < |  |  | SI |  |  |  |  | 2025-08-05 20:02:59.0
CRQ | 33191348 | 33024349 | 2019-09-03 00:00:00.0 | Demanda química de oxígeno | mg O2/L | 10 | SM 5220 B | 10 | < |  |  | SI |  |  |  |  | 2025-08-05 20:02:59.0
CRQ | 33191349 | 33024349 | 2019-09-03 00:00:00.0 | Dureza total | mg CaCO3/L | 53 | EDTA, SM 2340 C | 5 | Valor único |  |  | SI |  |  |  |  | 2025-08-05 20:02:59.0
CRQ | 33191350 | 33024349 | 2019-09-03 00:00:00.0 | Fósforo reactivo total | mg P/L | 0.1 | SM 4500 -P B-E | 0.1 | < |  |  | NO |  |  |  |  | 2025-08-05 20:02:59.0
CRQ | 33191351 | 33024349 | 2019-09-03 00:00:00.0 | Grasas y aceites | mg/L | 3.3 | SM 5520 D | 0 | Valor único |  |  | NO |  |  |  |  | 2025-08-05 20:02:59.0
CRQ | 33191352 | 33024349 | 2019-09-03 00:00:00.0 | Hierro total | mg Fe/L | 0.29 | SM 3111B, 3030E | 0 | Valor único |  |  | NO |  |  |  |  | 2025-08-05 20:02:59.0
CRQ | 33191353 | 33024349 | 2019-09-03 00:00:00.0 | Nitrato | mg NO3-N/L | 0.5 | SM 4500 - NO3- B | 0 | Valor único |  |  | NO |  |  |  |  | 2025-08-05 20:02:59.0
CRQ | 33191354 | 33024349 | 2019-09-03 00:00:00.0 | Nitrito | mg N-NO2/L | 0.01 | SM 4500 - NO2- B | 0.01 | < |  |  | SI |  |  |  |  | 2025-08-05 20:02:59.0
CRQ | 33191355 | 33024349 | 2019-09-03 00:00:00.0 | Nitrógeno amoniacal | mgNH3-N/L | 4 | SM 4500 - NH3- B C | 4 | < |  |  | NO |  |  |  |  | 2025-08-05 20:02:59.0
CRQ | 33191356 | 33024349 | 2019-09-03 00:00:00.0 | Nitrógeno Kjeldahl Total | mg N/L | 10 | TEST MERCK | 0 | < |  |  | NO |  |  |  |  | 2025-08-05 20:02:59.0
CRQ | 33191357 | 33024349 | 2019-09-03 00:00:00.0 | Ortofosfatos | mg PO4-P/L | 0.1 | SM 4500 P E | 0.1 | < |  |  | NO |  |  |  |  | 2025-08-05 20:02:59.0
CRQ | 33191358 | 33024349 | 2019-09-03 00:00:00.0 | Oxígeno disuelto | mg O2/L | 6.6 | SM 4500 -O C | 0 | Valor único |  |  | SI |  |  |  |  | 2025-08-05 20:02:59.0
CRQ | 33191359 | 33024349 | 2019-09-03 00:00:00.0 | Plomo Total | mg Pb/L | 0.07 | SM 3111B, 3030E | 0.07 | < |  |  | NO |  |  |  |  | 2025-08-05 20:02:59.0
CRQ | 33191360 | 33024349 | 2019-09-03 00:00:00.0 | pH | Unidad de pH | 6.72 | SM 4500 H+B | 0 | Valor único |  |  | SI |  |  |  |  | 2025-08-05 20:02:59.0
CRQ | 33191361 | 33024349 | 2019-09-03 00:00:00.0 | Sólidos disueltos totales | mg/L | 76.5 | CALCULO | 0 | Valor único |  |  | NO |  |  |  |  | 2025-08-05 20:02:59.0
CRQ | 33191362 | 33024349 | 2019-09-03 00:00:00.0 | Sólidos sedimentables | mL/L | 0 | SM 2540 F | 0.1 | < |  |  | NO |  |  |  |  | 2025-08-05 20:02:59.0
CRQ | 33191363 | 33024349 | 2019-09-03 00:00:00.0 | Sólidos suspendidos totales | mg/L | 4 | SM 2540 D | 4 | < |  |  | SI |  |  |  |  | 2025-08-05 20:02:59.0
CRQ | 33191364 | 33024349 | 2019-09-03 00:00:00.0 | Sólidos totales | mg/L | 78.3 | SM 2540 B | 50 | Valor único |  |  | SI |  |  |  |  | 2025-08-05 20:02:59.0
CRQ | 33191365 | 33024349 | 2019-09-03 00:00:00.0 | Temperatura | ºC | 17.8 | SM 2550 B | 0 | Valor único |  |  | NO |  |  |  |  | 2025-08-05 20:02:59.0
CRQ | 33191366 | 33024349 | 2019-09-03 00:00:00.0 | Turbidez | NTU | 1 | SM 2130 B | 0.02 | Valor único |  |  | SI |  |  |  |  | 2025-08-05 20:02:59.0
CRQ | 33191367 | 33024349 | 2019-09-03 00:00:00.0 | Zinc Total | mg Zn/L | 0.05 | SM 3111B, 3030E | 0.05 | < |  |  | NO |  |  |  |  | 2025-08-05 20:02:59.0
CRQ | 33191368 | 33024349 | 2019-09-03 00:00:00.0 | Coliformes fecales | NMP/100 cm3 | 0 | SM 9221 E | 0 | valor tipo caracteres |  | >1.6X10^5 | NO |  |  |  |  | 2025-08-05 20:02:59.0
CRQ | 33191369 | 33024349 | 2019-09-03 00:00:00.0 | Coliformes totales | NMP/100 cm3 | 0 | SM 9221 B | 0 | valor tipo caracteres |  | >1.6X10^5 | NO |  |  |  |  | 2025-08-05 20:02:59.0
CRQ | 33191370 | 33024350 | 2019-09-23 00:00:00.0 | Cadmio Total | mg Cd/L | 0.05 | SM 3111B, 3030E | 0.05 | < |  |  | NO |  |  |  |  | 2025-08-05 20:02:59.0
CRQ | 33191371 | 33024350 | 2019-09-23 00:00:00.0 | Cloruro | mg Cl/L | 3 | SM 4500 - Cl- D | 3 | < |  |  | SI |  |  |  |  | 2025-08-05 20:02:59.0
CRQ | 33191372 | 33024350 | 2019-09-23 00:00:00.0 | Cobre Total | mg Cu/L | 0.05 | SM 3111B, 3030E | 0.05 | < |  |  | NO |  |  |  |  | 2025-08-05 20:02:59.0
CRQ | 33191373 | 33024350 | 2019-09-23 00:00:00.0 | Conductividad eléctrica | uS/cm | 48.6 | SM 2510 B | 10 | Valor único |  |  | SI |  |  |  |  | 2025-08-05 20:02:59.0
CRQ | 33191374 | 33024350 | 2019-09-23 00:00:00.0 | Demanda bioquímica de oxígeno | mg O2/L | 5 | SM 5210 B | 5 | < |  |  | SI |  |  |  |  | 2025-08-05 20:02:59.0
CRQ | 33191375 | 33024350 | 2019-09-23 00:00:00.0 | Demanda química de oxígeno | mg O2/L | 11.4 | SM 5220 B | 10 | Valor único |  |  | SI |  |  |  |  | 2025-08-05 20:02:59.0
CRQ | 33191376 | 33024350 | 2019-09-23 00:00:00.0 | Dureza total | mg CaCO3/L | 30.4 | EDTA, SM 2340 C | 5 | Valor único |  |  | SI |  |  |  |  | 2025-08-05 20:02:59.0
CRQ | 33191377 | 33024350 | 2019-09-23 00:00:00.0 | Fósforo reactivo total | mg P/L | 0.1 | SM 4500 -P B-E | 0.1 | < |  |  | NO |  |  |  |  | 2025-08-05 20:02:59.0
CRQ | 33191378 | 33024350 | 2019-09-23 00:00:00.0 | Grasas y aceites | mg/L | 4 | SM 5220 D | 0 | Valor único |  |  | NO |  |  |  |  | 2025-08-05 20:02:59.0
CRQ | 33191379 | 33024350 | 2019-09-23 00:00:00.0 | Hierro total | mg Fe/L | 0.07 | SM 3111B, 3030E | 0.07 | < |  |  | NO |  |  |  |  | 2025-08-05 20:02:59.0
CRQ | 33191380 | 33024350 | 2019-09-23 00:00:00.0 | Nitrato | mg N-NO3/L | 0 | SM 4500 - NO3- B | 0 | valor tipo caracteres |  | NM | NO |  |  |  |  | 2025-08-05 20:02:59.0
CRQ | 33191381 | 33024350 | 2019-09-23 00:00:00.0 | Nitrito | mg N-NO2/L | 0.01 | SM 4500 - NO2- B | 0.01 | < |  | NM | SI |  |  |  |  | 2025-08-05 20:02:59.0
CRQ | 33191382 | 33024350 | 2019-09-23 00:00:00.0 | Nitrógeno amoniacal | mgNH3-N/L | 4 | SM 4500 - NH3- B C | 4 | < |  | NM | NO |  |  |  |  | 2025-08-05 20:02:59.0
CRQ | 33191383 | 33024350 | 2019-09-23 00:00:00.0 | Ortofosfatos | mg PO4-P/L | 0.1 | SM 4500 P E | 0.1 | < |  | NM | NO |  |  |  |  | 2025-08-05 20:02:59.0
CRQ | 33191384 | 33024350 | 2019-09-23 00:00:00.0 | Oxígeno disuelto | mg O2/L | 9 | SM 4500 O C | 0 | Valor único |  | NM | NO |  |  |  |  | 2025-08-05 20:02:59.0
CRQ | 33191385 | 33024350 | 2019-09-23 00:00:00.0 | Plomo Total | mg Pb/L | 0.07 | SM 3111B, 3030E | 0.07 | < |  | NM | NO |  |  |  |  | 2025-08-05 20:02:59.0
CRQ | 33191386 | 33024350 | 2019-09-23 00:00:00.0 | pH | Unidad de pH | 6.46 | SM 4500 H+B | 0 | Valor único |  | NM | SI |  |  |  |  | 2025-08-05 20:02:59.0
CRQ | 33191387 | 33024350 | 2019-09-23 00:00:00.0 | Sólidos disueltos totales | mg/L | 63.9 | CALCULO | 0 | Valor único |  | NM | NO |  |  |  |  | 2025-08-05 20:02:59.0
CRQ | 33191388 | 33024350 | 2019-09-23 00:00:00.0 | Sólidos sedimentables | mL/L | 0.1 | SM 2540 F | 0.1 | < |  | NM | NO |  |  |  |  | 2025-08-05 20:02:59.0
CRQ | 33191389 | 33024350 | 2019-09-23 00:00:00.0 | Sólidos suspendidos totales | mg/L | 4 | SM 2540 D | 4 | < |  | NM | SI |  |  |  |  | 2025-08-05 20:02:59.0
CRQ | 33191390 | 33024350 | 2019-09-23 00:00:00.0 | Sólidos totales | mg/L | 65.2 | SM 2540 B | 50 | Valor único |  | NM | SI |  |  |  |  | 2025-08-05 20:02:59.0
CRQ | 33191391 | 33024350 | 2019-09-23 00:00:00.0 | Temperatura | ºC | 18.1 | SM 2550 B | 0 | Valor único |  | NM | NO |  |  |  |  | 2025-08-05 20:02:59.0
CRQ | 33191392 | 33024350 | 2019-09-23 00:00:00.0 | Turbidez | NTU | 0.8 | SM 2130 B | 0.02 | Valor único |  | NM | SI |  |  |  |  | 2025-08-05 20:02:59.0
CRQ | 33191393 | 33024350 | 2019-09-23 00:00:00.0 | Zinc Total | mg Zn/L | 0.05 | SM 3111B, 3030E | 0.05 | < |  | NM | NO |  |  |  |  | 2025-08-05 20:02:59.0
CRQ | 33191394 | 33024350 | 2019-09-23 00:00:00.0 | Coliformes fecales | NMP/100 cm3 | 0 | SM 9221 E | 0 | valor tipo caracteres |  | >1.6X10^5 | NO |  |  |  |  | 2025-08-05 20:02:59.0
CRQ | 33191395 | 33024350 | 2019-09-23 00:00:00.0 | Coliformes totales | NMP/100 cm3 | 0 | SM 9221 B | 0 | valor tipo caracteres |  | >1.6X10^5 | NO |  |  |  |  | 2025-08-05 20:02:59.0
CRQ | 33191396 | 33024351 | 2019-09-23 00:00:00.0 | Cadmio Total | mg Cd/L | 0.05 | SM 3111B, 3030E | 0.05 | < |  |  | NO |  |  |  |  | 2025-08-05 20:02:59.0
CRQ | 33191397 | 33024351 | 2019-09-23 00:00:00.0 | Cloruro | mg Cl/L | 3 | SM 4500 - Cl- D | 3 | < |  |  | SI |  |  |  |  | 2025-08-05 20:02:59.0
CRQ | 33191398 | 33024351 | 2019-09-23 00:00:00.0 | Cobre Total | mg Cu/L | 0.05 | SM 3111B, 3030E | 0.05 | < |  |  | NO |  |  |  |  | 2025-08-05 20:02:59.0
CRQ | 33191399 | 33024351 | 2019-09-23 00:00:00.0 | Conductividad eléctrica | uS/cm | 64.4 | SM 2510 B | 10 | Valor único |  |  | SI |  |  |  |  | 2025-08-05 20:02:59.0
CRQ | 33191400 | 33024351 | 2019-09-23 00:00:00.0 | Demanda bioquímica de oxígeno | mg O2/L | 5 | SM 5210 B | 5 | < |  |  | SI |  |  |  |  | 2025-08-05 20:02:59.0
CRQ | 33191401 | 33024351 | 2019-09-23 00:00:00.0 | Demanda química de oxígeno | mg O2/L | 12.6 | SM 5220 B | 10 | Valor único |  |  | SI |  |  |  |  | 2025-08-05 20:02:59.0
CRQ | 33191402 | 33024351 | 2019-09-23 00:00:00.0 | Dureza total | mg CaCO3/L | 33.6 | EDTA, SM 2340 C | 5 | Valor único |  |  | SI |  |  |  |  | 2025-08-05 20:02:59.0
CRQ | 33191403 | 33024351 | 2019-09-23 00:00:00.0 | Fósforo reactivo total | mg P/L | 0.1 | SM 4500 -P B-E | 0.1 | < |  |  | NO |  |  |  |  | 2025-08-05 20:02:59.0
CRQ | 33191404 | 33024351 | 2019-09-23 00:00:00.0 | Grasas y aceites | mg/L | 3.6 | SM 5220 D | 0 | Valor único |  |  | NO |  |  |  |  | 2025-08-05 20:02:59.0
CRQ | 33191405 | 33024351 | 2019-09-23 00:00:00.0 | Hierro total | mg Fe/L | 0.17 | SM 3111B, 3030E | 0 | Valor único |  |  | NO |  |  |  |  | 2025-08-05 20:02:59.0
CRQ | 33191406 | 33024351 | 2019-09-23 00:00:00.0 | Nitrato | mg N-NO3/L | 0.84 | SM 4500 - NO3- B | 0 | Valor único |  |  | NO |  |  |  |  | 2025-08-05 20:02:59.0
CRQ | 33191407 | 33024351 | 2019-09-23 00:00:00.0 | Nitrito | mg N-NO2/L | 0.01 | SM 4500 - NO2- B | 0.01 | < |  |  | SI |  |  |  |  | 2025-08-05 20:02:59.0
CRQ | 33191408 | 33024351 | 2019-09-23 00:00:00.0 | Nitrógeno amoniacal | mgNH3-N/L | 4 | SM 4500 - NH3- B C | 4 | < |  |  | NO |  |  |  |  | 2025-08-05 20:02:59.0
CRQ | 33191409 | 33024351 | 2019-09-23 00:00:00.0 | Ortofosfatos | mg PO4-P/L | 0.1 | SM 4500 P E | 0.1 | < |  |  | NO |  |  |  |  | 2025-08-05 20:02:59.0
CRQ | 33191410 | 33024351 | 2019-09-23 00:00:00.0 | Oxígeno disuelto | mg O2/L | 8.6 | SM 4500 O C | 0 | Valor único |  |  | SI |  |  |  |  | 2025-08-05 20:02:59.0
CRQ | 33191411 | 33024351 | 2019-09-23 00:00:00.0 | Plomo Total | mg Pb/L | 0.07 | SM 3111B, 3030E | 0.07 | < |  |  | NO |  |  |  |  | 2025-08-05 20:02:59.0
CRQ | 33191412 | 33024351 | 2019-09-23 00:00:00.0 | pH | Unidades de pH | 6.4 | SM 4500 H+B | 0 | Valor único |  |  | SI |  |  |  |  | 2025-08-05 20:02:59.0
CRQ | 33191413 | 33024351 | 2019-09-23 00:00:00.0 | Sólidos disueltos totales | mg/L | 89.3 | CALCULO | 0 | Valor único |  |  | NO |  |  |  |  | 2025-08-05 20:02:59.0
CRQ | 33191414 | 33024351 | 2019-09-23 00:00:00.0 | Sólidos sedimentables | mL/L | 0.1 | SM 2540 F | 0.1 | < |  |  | NO |  |  |  |  | 2025-08-05 20:02:59.0
CRQ | 33191415 | 33024351 | 2019-09-23 00:00:00.0 | Sólidos suspendidos totales | mg/L | 4 | SM 2540 D | 4 | < |  |  | SI |  |  |  |  | 2025-08-05 20:02:59.0
CRQ | 33191416 | 33024351 | 2019-09-23 00:00:00.0 | Sólidos totales | mg/L | 89.8 | SM 2540 B | 50 | Valor único |  |  | SI |  |  |  |  | 2025-08-05 20:02:59.0
CRQ | 33191417 | 33024351 | 2019-09-23 00:00:00.0 | Temperatura | ºC | 17.8 | SM 2550 B | 0 | Valor único |  |  | NO |  |  |  |  | 2025-08-05 20:02:59.0
CRQ | 33191418 | 33024351 | 2019-09-23 00:00:00.0 | Turbidez | NTU | 0.8 | SM 2130 B | 0.02 | Valor único |  |  | SI |  |  |  |  | 2025-08-05 20:02:59.0
CRQ | 33191419 | 33024351 | 2019-09-23 00:00:00.0 | Zinc Total | mg Zn/L | 0.05 | SM 3111B, 3030E | 0.05 | < |  |  | NO |  |  |  |  | 2025-08-05 20:02:59.0
CRQ | 33191420 | 33024351 | 2019-09-23 00:00:00.0 | Coliformes fecales | NMP/100 cm3 | 0 | SM 9221 E | 0 | valor tipo caracteres |  | >1.6X10^5 | NO |  |  |  |  | 2025-08-05 20:02:59.0
CRQ | 33191421 | 33024351 | 2019-09-23 00:00:00.0 | Coliformes totales | NMP/100 cm3 | 0 | SM 9221 B | 0 | valor tipo caracteres |  | >1.6X10^5 | NO |  |  |  |  | 2025-08-05 20:02:59.0
CRQ | 33191436 | 33024368 | 2019-05-13 00:00:00.0 | Cloruro | mg Cl/L | 5.1 | SM 4500 - Cl D | 1 | Valor único |  |  | SI |  |  |  |  | 2025-08-05 20:02:59.0
CRQ | 33191437 | 33024368 | 2019-05-13 00:00:00.0 | Cadmio Total | mg Cd/L | 0.002 | DIN 38 406, PARTE 16 | 0.002 | < |  |  | SI |  |  |  |  | 2025-08-05 20:02:59.0
CRQ | 33191438 | 33024368 | 2019-05-13 00:00:00.0 | Cobre Total | mg Cu/L | 0.015 | DIN 38 406, PARTE 16 | 0.015 | < |  |  | SI |  |  |  |  | 2025-08-05 20:02:59.0
CRQ | 33191439 | 33024368 | 2019-05-13 00:00:00.0 | Conductividad eléctrica | uS/cm | 166 | SM 2510 B | 10 | Valor único |  |  | SI |  |  |  |  | 2025-08-05 20:02:59.0
CRQ | 33191440 | 33024368 | 2019-05-13 00:00:00.0 | Demanda bioquímica de oxígeno | mg O2/L | 18.4 | SM 5210 B | 5 | Valor único |  |  | SI |  |  |  |  | 2025-08-05 20:02:59.0
CRQ | 33191441 | 33024368 | 2019-05-13 00:00:00.0 | Demanda química de oxígeno | mg O2/L | 46.6 | SM 5220 D | 10 | Valor único |  |  | SI |  |  |  |  | 2025-08-05 20:02:59.0
CRQ | 33191442 | 33024368 | 2019-05-13 00:00:00.0 | Dureza total | mg/L | 36 | EDTA, SM2340 C | 5 | Valor único |  |  | SI |  |  |  |  | 2025-08-05 20:02:59.0
CRQ | 33191443 | 33024368 | 2019-05-13 00:00:00.0 | Fósforo | mg P/L | 0.596 | SM 4500-P B-E | 0.1 | Valor único |  |  | NO |  |  |  |  | 2025-08-05 20:02:59.0
CRQ | 33191444 | 33024368 | 2019-05-13 00:00:00.0 | Grasas y aceites | mg/L | 11.6 | SM 5520 D | 0 | Valor único |  |  | NO |  |  |  |  | 2025-08-05 20:02:59.0
CRQ | 33191445 | 33024368 | 2019-05-13 00:00:00.0 | Hierro total | mg Fe/L | 0.8068 | SM 3111B, 3030E | 0.1 | Valor único |  |  | NO |  |  |  |  | 2025-08-05 20:02:59.0
CRQ | 33191446 | 33024368 | 2019-05-13 00:00:00.0 | Nitrato | mg N-NO3/L | 1.52 | SM 4500 - NO3 B | 0 | Valor único |  |  | NO |  |  |  |  | 2025-08-05 20:02:59.0
CRQ | 33191447 | 33024368 | 2019-05-13 00:00:00.0 | Nitrito | mg NO2-N/L | 0.219 | SM 4500 - NO2 B | 0.01 | Valor único |  |  | SI |  |  |  |  | 2025-08-05 20:02:59.0
CRQ | 33191448 | 33024368 | 2019-05-13 00:00:00.0 | Nitrógeno amoniacal | mgNH3-N/L | 4.3 | SM 4500 - NH3 B C | 4 | Valor único |  |  | NO |  |  |  |  | 2025-08-05 20:02:59.0
CRQ | 33191449 | 33024368 | 2019-05-13 00:00:00.0 | Nitrógeno | mg N/L | 9.4 | TEST DE MERK | 0 | Valor único |  |  | NO |  |  |  |  | 2025-08-05 20:02:59.0
CRQ | 33191450 | 33024368 | 2019-05-13 00:00:00.0 | Fósforo reactivo disuelto | mg PO4-P/L | 0.396 | SM 4500 P E | 0.1 | Valor único |  |  | NO |  |  |  |  | 2025-08-05 20:02:59.0
CRQ | 33191451 | 33024368 | 2019-05-13 00:00:00.0 | Oxígeno disuelto | mg O2/L | 6.7 | SM 4500 -O C | 0 | Valor único |  |  | SI |  |  |  |  | 2025-08-05 20:02:59.0
CRQ | 33191452 | 33024368 | 2019-05-13 00:00:00.0 | Plomo Total | mg Pb/L | 6.3 | DIN 38 406, PARTE 16 | 0.003 | Valor único |  |  | SI |  |  |  |  | 2025-08-05 20:02:59.0
CRQ | 33191453 | 33024368 | 2019-05-13 00:00:00.0 | pH | Unidades de pH | 7.43 | SM 4500 H+ B | 0 | Valor único |  |  | SI |  |  |  |  | 2025-08-05 20:02:59.0
CRQ | 33191454 | 33024368 | 2019-05-13 00:00:00.0 | Sólidos disueltos totales | mg/L | 124 | CALCULO | 0 | Valor único |  |  | NO |  |  |  |  | 2025-08-05 20:02:59.0
CRQ | 33191455 | 33024368 | 2019-05-13 00:00:00.0 | Sólidos sedimentables | mg/L | 0.1 | SM 2540F | 0 | < |  |  | NO |  |  |  |  | 2025-08-05 20:02:59.0
CRQ | 33191456 | 33024368 | 2019-05-13 00:00:00.0 | Sólidos suspendidos totales | mg/L | 14.1 | SM 2540 D | 4 | Valor único |  |  | SI |  |  |  |  | 2025-08-05 20:02:59.0
CRQ | 33191457 | 33024368 | 2019-05-13 00:00:00.0 | Sólidos totales | mg/L | 138 | SM 2540 B | 50 | Valor único |  |  | SI |  |  |  |  | 2025-08-05 20:02:59.0
CRQ | 33191458 | 33024368 | 2019-05-13 00:00:00.0 | Temperatura | ºC | 19.6 | SM 2540 B |  | Valor único |  |  | NO |  |  |  |  | 2025-08-05 20:02:59.0
CRQ | 33191459 | 33024368 | 2019-05-13 00:00:00.0 | Turbidez | NTU | 4 | SM 2130 B | 0.02 | Valor único |  |  | SI |  |  |  |  | 2025-08-05 20:02:59.0
CRQ | 33191460 | 33024368 | 2019-05-13 00:00:00.0 | Zinc Total | mg Zn/L | 0.05 | SM 3111B, 3030E | 0.05 | < |  |  | NO |  |  |  |  | 2025-08-05 20:02:59.0
CRQ | 33191461 | 33024368 | 2019-05-13 00:00:00.0 | Coliformes fecales | NMP/100 cm3 |  | SM 9221 E |  | valor tipo caracteres |  | 2.4 x10^4 | NO |  |  |  |  | 2025-08-05 20:02:59.0
CRQ | 33191462 | 33024368 | 2019-05-13 00:00:00.0 | Coliformes totales | NMP/100 cm3 |  | SM 9221 B |  | valor tipo caracteres |  | 2.4 x10^4 | NO |  |  |  |  | 2025-08-05 20:02:59.0
CRQ | 33191463 | 33024369 | 2019-05-14 00:00:00.0 | Cloruro | mg Cl/L | 19 | SM 4500 - Cl D | 1 | Valor único |  |  | SI |  |  |  |  | 2025-08-05 20:02:59.0
CRQ | 33191464 | 33024369 | 2019-05-14 00:00:00.0 | Cadmio Total | mg Cd/L | 2 | DIN 38 406, PARTE 16 | 0.002 | < |  |  | NO |  |  |  |  | 2025-08-05 20:02:59.0
CRQ | 33191465 | 33024369 | 2019-05-14 00:00:00.0 | Cobre Total | mg Cu/L | 15 | DIN 38 406, PARTE 16 | 0.01 | < |  |  | NO |  |  |  |  | 2025-08-05 20:02:59.0
CRQ | 33191466 | 33024369 | 2019-05-14 00:00:00.0 | Conductividad eléctrica | uS/cm | 351 | SM 2510 B | 10 | Valor único |  |  | SI |  |  |  |  | 2025-08-05 20:02:59.0
CRQ | 33191467 | 33024369 | 2019-05-14 00:00:00.0 | Demanda bioquímica de oxígeno | mg O2/L | 31.2 | SM 5210 B | 5 | Valor único |  |  | SI |  |  |  |  | 2025-08-05 20:02:59.0
CRQ | 33191468 | 33024369 | 2019-05-14 00:00:00.0 | Demanda química de oxígeno | mg O2/L | 68.8 | SM 5220 B | 10 | Valor único |  |  | SI |  |  |  |  | 2025-08-05 20:02:59.0
CRQ | 33191469 | 33024369 | 2019-05-14 00:00:00.0 | Dureza total | mg CaCO3/L | 72.8 | EDTA, SM2340 C | 5 | Valor único |  |  | SI |  |  |  |  | 2025-08-05 20:02:59.0
CRQ | 33191470 | 33024369 | 2019-05-14 00:00:00.0 | Fósforo | mg P/L | 0.837 | SM 4500-P B-E | 0.1 | Valor único |  |  | NO |  |  |  |  | 2025-08-05 20:02:59.0
CRQ | 33191471 | 33024369 | 2019-05-14 00:00:00.0 | Grasas y aceites | mg/L | 8.5 | SM 5220 D | 0 | Valor único |  |  | NO |  |  |  |  | 2025-08-05 20:02:59.0
CRQ | 33191472 | 33024369 | 2019-05-14 00:00:00.0 | Hierro total | mg Fe/L | 1.777 | SM 3111B, 3030E | 0 | Valor único |  |  | NO |  |  |  |  | 2025-08-05 20:02:59.0
CRQ | 33191473 | 33024369 | 2019-05-14 00:00:00.0 | Nitrato | mg N-NO3/L | 1.473 | SM 4500 - NO3 B | 0 | Valor único |  |  | NO |  |  |  |  | 2025-08-05 20:02:59.0
CRQ | 33191474 | 33024369 | 2019-05-14 00:00:00.0 | Nitrito | mg NO2-N/L | 1.47 | SM 4500 - NO2 B | 0.01 | Valor único |  |  | SI |  |  |  |  | 2025-08-05 20:02:59.0
CRQ | 33191493 | 33024369 | 2019-05-14 00:00:00.0 | Nitrógeno amoniacal | mgNH3-N/L | 7.4 | SM 4500 -NH3 B C | 4 | Valor único |  |  | NO |  |  |  |  | 2025-08-05 20:02:59.0
CRQ | 33191495 | 33024369 | 2019-05-14 00:00:00.0 | Nitrógeno | mg N/L | 10.3 | TEST DE MERK |  | Valor único |  |  | NO |  |  |  |  | 2025-08-05 20:02:59.0
CRQ | 33191496 | 33024369 | 2019-05-14 00:00:00.0 | Fósforo reactivo disuelto | mg PO4-P/L | 0.665 | SM 4500 P E | 0.1 | Valor único |  |  | NO |  |  |  |  | 2025-08-05 20:02:59.0
CRQ | 33191497 | 33024369 | 2019-05-14 00:00:00.0 | Oxígeno disuelto | mg O2/L | 1.8 | SM 4500 -O C |  | Valor único |  |  | SI |  |  |  |  | 2025-08-05 20:02:59.0
CRQ | 33191498 | 33024369 | 2019-05-14 00:00:00.0 | Plomo Total | mg Pb/L | 0.003 | DIN 38 406, PARTE 16 | 0.003 | < |  |  | SI |  |  |  |  | 2025-08-05 20:02:59.0
CRQ | 33191500 | 33024369 | 2019-05-14 00:00:00.0 | pH | Unidades de pH | 6.44 | SM 4500 H+B |  | Valor único |  |  | SI |  |  |  |  | 2025-08-05 20:02:59.0
CRQ | 33191501 | 33024369 | 2019-05-14 00:00:00.0 | Sólidos disueltos totales | mg/L | 211 | CALCULO |  | Valor único |  |  | NO |  |  |  |  | 2025-08-05 20:02:59.0
CRQ | 33191502 | 33024369 | 2019-05-14 00:00:00.0 | Sólidos sedimentables | mg/L | 0.1 | SM 2540 F | 0.1 | < |  |  | NO |  |  |  |  | 2025-08-05 20:02:59.0
CRQ | 33191503 | 33024369 | 2019-05-14 00:00:00.0 | Sólidos totales | mg/L | 230 | SM 2540 B | 50 | Valor único |  |  | SI |  |  |  |  | 2025-08-05 20:02:59.0
CRQ | 33191505 | 33024369 | 2019-05-14 00:00:00.0 | Temperatura | ºC | 17.8 | SM 2550 B |  | Valor único |  |  | NO |  |  |  |  | 2025-08-05 20:02:59.0
CRQ | 33191506 | 33024369 | 2019-05-14 00:00:00.0 | Turbidez | NTU | 17.8 | SM 2130 B | 0.02 | Valor único |  |  | SI |  |  |  |  | 2025-08-05 20:02:59.0
CRQ | 33191508 | 33024369 | 2019-05-14 00:00:00.0 | Zinc Total | mg Zn/L | 0.05 | SM 3111B, 3030E | 0.05 | < |  |  | NO |  |  |  |  | 2025-08-05 20:02:59.0
CRQ | 33191511 | 33024369 | 2019-05-14 00:00:00.0 | Coliformes fecales | NMP/100 cm3 |  | SM 9221 E |  | valor tipo caracteres |  | 5.6x10^5 | NO |  |  |  |  | 2025-08-05 20:02:59.0
CRQ | 33191512 | 33024369 | 2019-05-14 00:00:00.0 | Coliformes totales | NMP/100 cm3 |  | SM 9221 B |  | valor tipo caracteres |  | 1.2x10^6 | NO |  |  |  |  | 2025-08-05 20:02:59.0
CRQ | 33191520 | 33024390 | 2019-05-14 00:00:00.0 | Cloruro | mg Cl/L | 33.9 | SM 4500 - Cl D | 1 | Valor único |  |  | SI |  |  |  |  | 2025-08-05 20:02:59.0
CRQ | 33191521 | 33024390 | 2019-05-14 00:00:00.0 | Cadmio Total | mg Cd/L | 0.002 | DIN 38 406, PARTE 16 | 0.002 | < |  |  | SI |  |  |  |  | 2025-08-05 20:02:59.0
CRQ | 33191523 | 33024390 | 2019-05-14 00:00:00.0 | Cobre Total | mg Cu/L | 0.015 | DIN 38 406, PARTE 16 | 0.01 | < |  |  | SI |  |  |  |  | 2025-08-05 20:02:59.0
CRQ | 33191528 | 33024390 | 2019-05-14 00:00:00.0 | Conductividad eléctrica | uS/cm | 571 | SM 2110 B | 10 | Valor único |  |  | SI |  |  |  |  | 2025-08-05 20:02:59.0
CRQ | 33191530 | 33024390 | 2019-05-14 00:00:00.0 | Demanda bioquímica de oxígeno | mg O2/L | 129 | SM 5210 B | 5 | Valor único |  |  | SI |  |  |  |  | 2025-08-05 20:02:59.0
CRQ | 33191531 | 33024390 | 2019-05-14 00:00:00.0 | Demanda química de oxígeno | mg O2/L | 276 | SM 5220 D | 10 | Valor único |  |  | SI |  |  |  |  | 2025-08-05 20:02:59.0
CRQ | 33191532 | 33024390 | 2019-05-14 00:00:00.0 | Dureza total | mg CaCO3/L | 50.4 | EDTA, SM 2340 C | 5 | Valor único |  |  | SI |  |  |  |  | 2025-08-05 20:02:59.0
CRQ | 33191533 | 33024390 | 2019-05-14 00:00:00.0 | Fósforo | mg P/L | 1.543 | SM 4500 -P B E- | 0.1 | Valor único |  |  | NO |  |  |  |  | 2025-08-05 20:02:59.0
CRQ | 33191535 | 33024390 | 2019-05-14 00:00:00.0 | Grasas y aceites | mg/L | 10.9 | SM 5220 D |  | Valor único |  |  | NO |  |  |  |  | 2025-08-05 20:02:59.0
CRQ | 33191537 | 33024390 | 2019-05-14 00:00:00.0 | Hierro total | mg Fe/L | 0.5083 | SM 3111B, 3030E |  | Valor único |  |  | NO |  |  |  |  | 2025-08-05 20:02:59.0
CRQ | 33191540 | 33024390 | 2019-05-14 00:00:00.0 | Nitrato | mg N-NO3/L | 4.571 | S,M 4500 -NO3 B |  | Valor único |  |  | NO |  |  |  |  | 2025-08-05 20:02:59.0
CRQ | 33191542 | 33024390 | 2019-05-14 00:00:00.0 | Nitrito | mg N-NO2/L | 0.01 | SM 4500 -NO2 B | 0.01 | < |  |  | SI |  |  |  |  | 2025-08-05 20:02:59.0
CRQ | 33191544 | 33024390 | 2019-05-14 00:00:00.0 | Nitrógeno amoniacal | mgNH3-N/L | 27 | SM 4500 -NH3 B C | 4 | Valor único |  |  | NO |  |  |  |  | 2025-08-05 20:02:59.0
CRQ | 33191545 | 33024390 | 2019-05-14 00:00:00.0 | Fósforo reactivo disuelto | mg PO4-P/L | 1.15 | SM 4500 P E | 0.1 | Valor único |  |  | NO |  |  |  |  | 2025-08-05 20:02:59.0
CRQ | 33191546 | 33024390 | 2019-05-14 00:00:00.0 | Oxígeno disuelto | mg O2/L | 0.4 | SM 4500 -O C |  | Valor único |  |  | SI |  |  |  |  | 2025-08-05 20:02:59.0
CRQ | 33191548 | 33024390 | 2019-05-14 00:00:00.0 | Plomo Total | mg Pb/L | 0.003 | DIN 38 406, PARTE 16 | 0.003 | < |  |  | SI |  |  |  |  | 2025-08-05 20:02:59.0
CRQ | 33191550 | 33024390 | 2019-05-14 00:00:00.0 | pH | Unidades de pH | 6.69 | SM 4500 H+B |  | Valor único |  |  | SI |  |  |  |  | 2025-08-05 20:02:59.0
CRQ | 33191552 | 33024390 | 2019-05-14 00:00:00.0 | Sólidos disueltos totales | mg/L | 314 | CALCULO |  | Valor único |  |  | NO |  |  |  |  | 2025-08-05 20:02:59.0
CRQ | 33191554 | 33024390 | 2019-05-14 00:00:00.0 | Sólidos sedimentables | mL/L | 0.1 | SM 2540 F | 0.1 | < |  |  | NO |  |  |  |  | 2025-08-05 20:02:59.0
CRQ | 33191556 | 33024390 | 2019-05-14 00:00:00.0 | Sólidos suspendidos totales | mg/L | 63.7 | SM 2540 D | 50 | Valor único |  |  | SI |  |  |  |  | 2025-08-05 20:02:59.0
CRQ | 33191558 | 33024390 | 2019-05-14 00:00:00.0 | Temperatura | ºC | 19.8 | SM 2550 B |  | Valor único |  |  | SI |  |  |  |  | 2025-08-05 20:02:59.0
CRQ | 33191560 | 33024390 | 2019-05-14 00:00:00.0 | Turbidez | NTU | 65 | SM 2130 B | 0.02 | Valor único |  |  | SI |  |  |  |  | 2025-08-05 20:02:59.0
CRQ | 33191562 | 33024390 | 2019-05-14 00:00:00.0 | Zinc Total | mg Zn/L | 0.074 | SM 3111B, 3030E | 0.05 | Valor único |  |  | NO |  |  |  |  | 2025-08-05 20:02:59.0
CRQ | 33191564 | 33024390 | 2019-05-14 00:00:00.0 | Coliformes fecales | NPM/100 ml |  | SM 9221 E |  | valor tipo caracteres |  | 2.4 x10^9 | NO |  |  |  |  | 2025-08-05 20:02:59.0
CRQ | 33191566 | 33024390 | 2019-05-14 00:00:00.0 | Coliformes totales | NMP/100 cm3 |  | SM 9221 B |  | valor tipo caracteres |  | 2.4 x10^9 | NO |  |  |  |  | 2025-08-05 20:02:59.0
CRQ | 33191600 | 33024394 | 2019-06-05 00:00:00.0 | Cadmio Total | mg Cd/L | 0.05 | SM 3111B, 3030 E | 0.05 | < |  |  | NO |  |  |  |  | 2025-08-05 20:02:59.0
CRQ | 33191602 | 33024394 | 2019-06-05 00:00:00.0 | Cloruro | mg Cl/L | 23.3 | SM 4500-CL D | 1 | Valor único |  |  | SI |  |  |  |  | 2025-08-05 20:02:59.0
CRQ | 33191605 | 33024394 | 2019-06-05 00:00:00.0 | Cobre Total | mg Cu/L | 0.05 | SM 3111B, 3030 E | 0.05 | < |  |  | NO |  |  |  |  | 2025-08-05 20:02:59.0
CRQ | 33191608 | 33024394 | 2019-06-05 00:00:00.0 | Conductividad eléctrica | uS/cm | 390 | SM 2510 B | 10 | Valor único |  |  | SI |  |  |  |  | 2025-08-05 20:02:59.0
CRQ | 33191609 | 33024394 | 2019-06-05 00:00:00.0 | Demanda bioquímica de oxígeno | mg O2/L | 50.8 | SM 5110 B | 5 | Valor único |  |  | SI |  |  |  |  | 2025-08-05 20:02:59.0
CRQ | 33191610 | 33024394 | 2019-06-05 00:00:00.0 | Demanda química de oxígeno | mg O2/L | 155 | SM 5220 D | 90 | Valor único |  |  | SI |  |  |  |  | 2025-08-05 20:02:59.0
CRQ | 33191611 | 33024394 | 2019-06-05 00:00:00.0 | Dureza total | mg CaCO3/L | 50.6 | EDTA, SM 2340 C | 5 | Valor único |  |  | SI |  |  |  |  | 2025-08-05 20:02:59.0
CRQ | 33191612 | 33024394 | 2019-06-05 00:00:00.0 | Fósforo reactivo total | mg P/L | 1.09 | SM 4500-P B-E | 0.1 | Valor único |  |  | NO |  |  |  |  | 2025-08-05 20:02:59.0
CRQ | 33191613 | 33024394 | 2019-06-05 00:00:00.0 | Grasas y aceites | mg/L | 7.3 | SM 5520 B | 0 | Valor único |  |  | NO |  |  |  |  | 2025-08-05 20:02:59.0
CRQ | 33191614 | 33024394 | 2019-06-05 00:00:00.0 | Hierro total | mg Fe/L | 0.52 | SM 3111B | 0 | Valor único |  |  | NO |  |  |  |  | 2025-08-05 20:02:59.0
CRQ | 33191615 | 33024394 | 2019-06-05 00:00:00.0 | Nitrato | mg N-NO3/L | 3.15 | SM 4500-NO3-B | 0 | Valor único |  |  | NO |  |  |  |  | 2025-08-05 20:02:59.0
CRQ | 33191616 | 33024394 | 2019-06-05 00:00:00.0 | Nitrito | mg N-NO2/L | 0.118 | SM 4500-NO2-B | 0.01 | Valor único |  |  | SI |  |  |  |  | 2025-08-05 20:02:59.0
CRQ | 33191617 | 33024394 | 2019-06-05 00:00:00.0 | Nitrógeno amoniacal | mgNH3-N/L | 12.7 | SM4500 - HN3 B C | 4 | Valor único |  |  | NO |  |  |  |  | 2025-08-05 20:02:59.0
CRQ | 33191618 | 33024394 | 2019-06-05 00:00:00.0 | Nitrógeno Kjeldahl Total | mg N/L | 21 | TEST MERCK | 0 | Valor único |  |  | NO |  |  |  |  | 2025-08-05 20:02:59.0
CRQ | 33191619 | 33024394 | 2019-06-05 00:00:00.0 | Ortofosfatos | mg PO4-P/L | 0.819 | SM 4500 B E | 0.1 | Valor único |  |  | NO |  |  |  |  | 2025-08-05 20:02:59.0
CRQ | 33191620 | 33024394 | 2019-06-05 00:00:00.0 | Oxígeno disuelto | mg O2/L | 2.6 | SM 4500 O C | 0 | Valor único |  |  | SI |  |  |  |  | 2025-08-05 20:02:59.0
CRQ | 33191621 | 33024394 | 2019-06-05 00:00:00.0 | Plomo Total | mg Pb/L | 0.05 | SM 3111B, 3030 E | 0.05 | < |  |  | NO |  |  |  |  | 2025-08-05 20:02:59.0
CRQ | 33191622 | 33024394 | 2019-06-05 00:00:00.0 | pH | Unidades de pH | 6.81 | SM 4500 H+B | 0 | Valor único |  |  | SI |  |  |  |  | 2025-08-05 20:02:59.0
CRQ | 33191623 | 33024394 | 2019-06-05 00:00:00.0 | Sólidos disueltos totales | mg/L | 255 | CALCULO | 0 | Valor único |  |  | NO |  |  |  |  | 2025-08-05 20:02:59.0
CRQ | 33191624 | 33024394 | 2019-06-05 00:00:00.0 | Sólidos sedimentables | mL/L | 2 | SM 2540 F | 0.1 | Valor único |  |  | NO |  |  |  |  | 2025-08-05 20:02:59.0
CRQ | 33191625 | 33024394 | 2019-06-05 00:00:00.0 | Sólidos suspendidos totales | mg/L | 18.6 | SM 2540 D | 4 | Valor único |  |  | SI |  |  |  |  | 2025-08-05 20:02:59.0
CRQ | 33191626 | 33024394 | 2019-06-05 00:00:00.0 | Sólidos totales | mg/L | 274 | SM 2540 B | 50 | Valor único |  |  | SI |  |  |  |  | 2025-08-05 20:02:59.0
CRQ | 33191627 | 33024394 | 2019-06-05 00:00:00.0 | Temperatura | ºC | 238 | SM 2550 B | 0 | Valor único |  |  | NO |  |  |  |  | 2025-08-05 20:02:59.0
CRQ | 33191628 | 33024394 | 2019-06-05 00:00:00.0 | Turbidez | NTU | 24 | SM 2130 B | 0.02 | Valor único |  |  | SI |  |  |  |  | 2025-08-05 20:02:59.0
CRQ | 33191629 | 33024394 | 2019-06-05 00:00:00.0 | Zinc Total | mg Zn/L | 0.05 | SM 3111B, 3030 E | 0.05 | < |  |  | NO |  |  |  |  | 2025-08-05 20:02:59.0
CRQ | 33191630 | 33024394 | 2019-06-05 00:00:00.0 | Coliformes fecales | NMP/100 cm3 | 0 | SM 9221 E | 0 | valor tipo caracteres |  | 3.6x10^8 | NO |  |  |  |  | 2025-08-05 20:02:59.0
CRQ | 33191631 | 33024394 | 2019-06-05 00:00:00.0 | Coliformes totales | NMP/100 cm3 | 0 | SM 9221 B | 0 | valor tipo caracteres |  | 5.6x10^8 | NO |  |  |  |  | 2025-08-05 20:02:59.0
CRQ | 33191736 | 33024448 | 2019-05-21 00:00:00.0 | Cadmio Total | mg/L | 0.002 | DIN 38 406, Parte 16 | 0.002 | < |  |  | SI |  |  |  |  | 2025-08-05 20:02:59.0
CRQ | 33191737 | 33024448 | 2019-05-21 00:00:00.0 | Cloruro | mg/L | 4.1 | SM 4500 Cl D | 1 | Valor único |  |  | SI |  |  |  |  | 2025-08-05 20:02:59.0
CRQ | 33191738 | 33024448 | 2019-05-21 00:00:00.0 | Cobre Total | mg/L | 0.203 | DIN 38 406, Parte 16 | 0.015 | Valor único |  |  | SI |  |  |  |  | 2025-08-05 20:02:59.0
CRQ | 33191739 | 33024448 | 2019-05-21 00:00:00.0 | Conductividad eléctrica | uS/cm | 84.1 | SM 2510 B | 10 | Valor único |  |  | SI |  |  |  |  | 2025-08-05 20:02:59.0
CRQ | 33191740 | 33024448 | 2019-05-21 00:00:00.0 | Demanda bioquímica de oxígeno | mg/L | 5 | SM 5210 B | 5 | < |  |  | SI |  |  |  |  | 2025-08-05 20:02:59.0
CRQ | 33191741 | 33024448 | 2019-05-21 00:00:00.0 | Dureza total | mg/L | 32.4 | SM 2340 C | 5 | Valor único |  |  | SI |  |  |  |  | 2025-08-05 20:02:59.0
CRQ | 33191742 | 33024448 | 2019-05-21 00:00:00.0 | Fósforo reactivo total | mg/L | 0.142 | SM 4500 P-B-E | 0.1 | Valor único |  |  | NO |  |  |  |  | 2025-08-05 20:02:59.0
CRQ | 33191743 | 33024448 | 2019-05-21 00:00:00.0 | Grasas y aceites | mg/L | 1.9 | SM 5520 D |  | Valor único |  |  | NO |  |  |  |  | 2025-08-05 20:02:59.0
CRQ | 33191744 | 33024448 | 2019-05-21 00:00:00.0 | Hierro total | mg/L | 0.114 | SM 3111B 3030 E |  | Valor único |  |  | NO |  |  |  |  | 2025-08-05 20:02:59.0
CRQ | 33191745 | 33024448 | 2019-05-21 00:00:00.0 | Nitrato | mg/L | 1.731 | SM 4500 NO3 B |  | Valor único |  |  | NO |  |  |  |  | 2025-08-05 20:02:59.0
CRQ | 33191746 | 33024448 | 2019-05-21 00:00:00.0 | Nitrito | mg/L | 0.041 | SM 4500 NO2 B | 0.01 | Valor único |  |  | SI |  |  |  |  | 2025-08-05 20:02:59.0
CRQ | 33191747 | 33024448 | 2019-05-21 00:00:00.0 | Nitrógeno amoniacal | mg/L | 4 | SM 4500 NH3 B C | 4 | < |  |  | NO |  |  |  |  | 2025-08-05 20:02:59.0
CRQ | 33191748 | 33024448 | 2019-05-21 00:00:00.0 | Nitrógeno Kjeldahl Total | mg/L | 2.4 | Fotom¿trico |  | Valor único |  |  | NO |  |  |  |  | 2025-08-05 20:02:59.0
CRQ | 33191749 | 33024448 | 2019-05-21 00:00:00.0 | Ortofosfatos | mg/L | 0.124 | SM 4500 P E | 0.1 | Valor único |  |  | NO |  |  |  |  | 2025-08-05 20:02:59.0
CRQ | 33191750 | 33024448 | 2019-05-21 00:00:00.0 | Oxígeno disuelto | mg/L | 7.6 | SM 4500 O C |  | Valor único |  |  | SI |  |  |  |  | 2025-08-05 20:02:59.0
CRQ | 33191751 | 33024448 | 2019-05-21 00:00:00.0 | Plomo Total | mg/L | 0.007 | DIN 38 406, Parte 16 | 0.003 | Valor único |  |  | SI |  |  |  |  | 2025-08-05 20:02:59.0
CRQ | 33191752 | 33024448 | 2019-05-21 00:00:00.0 | pH | Unidades de pH | 6.65 | SM 4500 H+B |  | Valor único |  |  | SI |  |  |  |  | 2025-08-05 20:02:59.0
CRQ | 33191753 | 33024448 | 2019-05-21 00:00:00.0 | Sólidos disueltos totales | mg/L | 189 | C¿lculo |  | Valor único |  |  | NO |  |  |  |  | 2025-08-05 20:02:59.0
CRQ | 33191754 | 33024448 | 2019-05-21 00:00:00.0 | Sólidos sedimentables | mL/L | 0.1 | SM 2540 F | 0.1 | < |  |  | NO |  |  |  |  | 2025-08-05 20:02:59.0
CRQ | 33191755 | 33024448 | 2019-05-21 00:00:00.0 | Sólidos suspendidos totales | mg/L | 4 | SM 2540 D | 4 | < |  |  | SI |  |  |  |  | 2025-08-05 20:02:59.0
CRQ | 33191756 | 33024448 | 2019-05-21 00:00:00.0 | Sólidos totales | mg/L | 193 | SM 2540 B | 50 | Valor único |  |  | SI |  |  |  |  | 2025-08-05 20:02:59.0
CRQ | 33191757 | 33024448 | 2019-05-21 00:00:00.0 | Temperatura | ºC | 19.7 | SM 2550 B |  | Valor único |  |  | NO |  |  |  |  | 2025-08-05 20:02:59.0
CRQ | 33191758 | 33024448 | 2019-05-21 00:00:00.0 | Turbidez | NTU | 1.9 | SM 2130 B | 0.02 | Valor único |  |  | SI |  |  |  |  | 2025-08-05 20:02:59.0
CRQ | 33191759 | 33024448 | 2019-05-21 00:00:00.0 | Zinc Total | mg/L | 0.05 | SM 3111B 3030 E | 0.05 | < |  |  | NO |  |  |  |  | 2025-08-05 20:02:59.0
CRQ | 33191760 | 33024448 | 2019-05-21 00:00:00.0 | Coliformes fecales | NPM/100 ml |  | SM 9221 E |  | valor tipo caracteres |  | 1.8x10^4 | NO |  |  |  |  | 2025-08-05 20:02:59.0
CRQ | 33191761 | 33024448 | 2019-05-21 00:00:00.0 | Coliformes totales | NPM/100 ml |  | SM 9221 B |  | valor tipo caracteres |  | 8.2x10^4 | NO |  |  |  |  | 2025-08-05 20:02:59.0
CRQ | 33191776 | 33024468 | 2019-05-14 00:00:00.0 | Cloruro | mg Cl/L | 16.2 | SM 4500 - Cl D | 1 | Valor único |  |  | SI |  |  |  |  | 2025-08-05 20:02:59.0
CRQ | 33191777 | 33024468 | 2019-05-14 00:00:00.0 | Cadmio Total | mg Cd/L | 0.002 | DIN 38 406, PARTE 16 | 0.002 | < |  |  | SI |  |  |  |  | 2025-08-05 20:02:59.0
CRQ | 33191778 | 33024468 | 2019-05-14 00:00:00.0 | Cobre Total | mg Cu/L | 0.015 | DIN 38 406, PARTE 16 | 0.002 | < |  |  | SI |  |  |  |  | 2025-08-05 20:02:59.0
CRQ | 33191779 | 33024468 | 2019-05-14 00:00:00.0 | Conductividad eléctrica | uS/cm | 290 | SM 2510 B | 10 | Valor único |  |  | SI |  |  |  |  | 2025-08-05 20:02:59.0
CRQ | 33191780 | 33024468 | 2019-05-14 00:00:00.0 | Demanda bioquímica de oxígeno | mg O2/L | 19.8 | SM 5210 B | 5 | Valor único |  |  | SI |  |  |  |  | 2025-08-05 20:02:59.0
CRQ | 33191781 | 33024468 | 2019-05-14 00:00:00.0 | Demanda química de oxígeno | mg O2/L | 63.2 | SM 5220 B | 10 | Valor único |  |  | SI |  |  |  |  | 2025-08-05 20:02:59.0
CRQ | 33191782 | 33024468 | 2019-05-14 00:00:00.0 | Dureza total | mg CaCO3/L | 35.8 | EDTA, SM2340 C | 5 | Valor único |  |  | SI |  |  |  |  | 2025-08-05 20:02:59.0
CRQ | 33191783 | 33024468 | 2019-05-14 00:00:00.0 | Fósforo | mg P/L | 1.106 | SM 4500 -P B E- | 0.1 | Valor único |  |  | NO |  |  |  |  | 2025-08-05 20:02:59.0
CRQ | 33191784 | 33024468 | 2019-05-14 00:00:00.0 | Grasas y aceites | mg/L | 8.2 | SM 5220 D | 0 | Valor único |  |  | NO |  |  |  |  | 2025-08-05 20:02:59.0
CRQ | 33191785 | 33024468 | 2019-05-14 00:00:00.0 | Hierro total | mg Fe/L | 0.9096 | SM 3111B, 3030E | 0 | Valor único |  |  | NO |  |  |  |  | 2025-08-05 20:02:59.0
CRQ | 33191786 | 33024468 | 2019-05-14 00:00:00.0 | Nitrato | mg N-NO3/L | 2.697 | SM 4500 - NO2 B | 0 | Valor único |  |  | NO |  |  |  |  | 2025-08-05 20:02:59.0
CRQ | 33191787 | 33024468 | 2019-05-14 00:00:00.0 | Nitrito | mg N-NO3/L | 0.061 | SM 4500 - NO2 B | 0.01 | Valor único |  |  | SI |  |  |  |  | 2025-08-05 20:02:59.0
CRQ | 33191788 | 33024468 | 2019-05-14 00:00:00.0 | Nitrógeno amoniacal | mgNH3-N/L | 10.9 | SM 4500 - NH3 B C | 4 | Valor único |  |  | NO |  |  |  |  | 2025-08-05 20:02:59.0
CRQ | 33191789 | 33024468 | 2019-05-14 00:00:00.0 | Nitrógeno | mg N/L | 14.7 | TEST DE MERK | 0 | Valor único |  |  | NO |  |  |  |  | 2025-08-05 20:02:59.0
CRQ | 33191791 | 33024468 | 2019-05-14 00:00:00.0 | Fósforo reactivo disuelto | mg PO4-P/L | 0.83 | SM 4500 P E | 0.1 | Valor único |  |  | NO |  |  |  |  | 2025-08-05 20:02:59.0
CRQ | 33191792 | 33024468 | 2019-05-14 00:00:00.0 | Oxígeno disuelto | mg O2/L | 4.6 | SM 4500 -O C | 0 | Valor único |  |  | SI |  |  |  |  | 2025-08-05 20:02:59.0
CRQ | 33191794 | 33024468 | 2019-05-14 00:00:00.0 | Plomo Total | mg Pb/L | 0.003 | DIN 38 406, PARTE 16 | 0.003 | < |  |  | SI |  |  |  |  | 2025-08-05 20:02:59.0
CRQ | 33191795 | 33024468 | 2019-05-14 00:00:00.0 | pH | Unidades de pH | 6.5 | SM 4500 H+ B | 0 | Valor único |  |  | SI |  |  |  |  | 2025-08-05 20:02:59.0
CRQ | 33191796 | 33024468 | 2019-05-14 00:00:00.0 | Sólidos disueltos totales | mg/L | 165 | CALCULO | 0 | Valor único |  |  | NO |  |  |  |  | 2025-08-05 20:02:59.0
CRQ | 33191797 | 33024468 | 2019-05-14 00:00:00.0 | Sólidos sedimentables | mL/L | 0.1 | SM 2540F | 0.1 | < |  |  | NO |  |  |  |  | 2025-08-05 20:02:59.0
CRQ | 33191798 | 33024468 | 2019-05-14 00:00:00.0 | Sólidos suspendidos totales | mg/L | 14.1 | SM 2540 D | 4 | Valor único |  |  | SI |  |  |  |  | 2025-08-05 20:02:59.0
CRQ | 33191799 | 33024468 | 2019-05-14 00:00:00.0 | Sólidos totales | mg/L | 179 | SM 2540 B | 50 | Valor único |  |  | SI |  |  |  |  | 2025-08-05 20:02:59.0
CRQ | 33191800 | 33024468 | 2019-05-14 00:00:00.0 | Temperatura | ºC | 18.9 | SM 2550 B | 0 | Valor único |  |  | NO |  |  |  |  | 2025-08-05 20:02:59.0
CRQ | 33191801 | 33024468 | 2019-05-14 00:00:00.0 | Turbidez | NTU | 12 | SM 2130 B | 0.02 | Valor único |  |  | SI |  |  |  |  | 2025-08-05 20:02:59.0
CRQ | 33191802 | 33024470 | 2019-05-30 00:00:00.0 | Cadmio Total | mg Cd/L | 0.05 | SM 3111B, 3030 E | 0.05 | < |  |  | NO |  |  |  |  | 2025-08-05 20:02:59.0
CRQ | 33191803 | 33024470 | 2019-05-30 00:00:00.0 | Cloruro | mg Cl/L | 20.8 | SM 4500-CL D | 1 | Valor único |  |  | SI |  |  |  |  | 2025-08-05 20:02:59.0
CRQ | 33191804 | 33024468 | 2019-05-14 00:00:00.0 | Zinc Total | mg Zn/L | 0.0882 | SM 3111B, 3030E | 0.05 | Valor único |  |  | NO |  |  |  |  | 2025-08-05 20:02:59.0
CRQ | 33191805 | 33024470 | 2019-05-30 00:00:00.0 | Cobre Total | mg Cu/L | 0.002 | SM 3111B, 3030 E | 0 | Valor único |  |  | NO |  |  |  |  | 2025-08-05 20:02:59.0
CRQ | 33191806 | 33024468 | 2019-05-14 00:00:00.0 | Coliformes fecales | NPM/100 ml | 0.09 | SM 9221 E | 0 | valor tipo caracteres |  | 2.1 x 10^7 | NO |  |  |  |  | 2025-08-05 20:02:59.0
CRQ | 33191807 | 33024468 | 2019-05-14 00:00:00.0 | Coliformes totales | NPM/100 ml | 0 | SM 9221 B | 0 | valor tipo caracteres |  | 2.4 x 10^7 | NO |  |  |  |  | 2025-08-05 20:02:59.0
CRQ | 33191808 | 33024470 | 2019-05-30 00:00:00.0 | Conductividad eléctrica | uS/cm | 337 | SM 2510 B | 10 | Valor único |  |  | SI |  |  |  |  | 2025-08-05 20:02:59.0
CRQ | 33191809 | 33024470 | 2019-05-30 00:00:00.0 | Demanda bioquímica de oxígeno | mg O2/L | 57.4 | SM 5210 B | 5 | Valor único |  |  | SI |  |  |  |  | 2025-08-05 20:02:59.0
CRQ | 33191811 | 33024472 | 2019-05-14 00:00:00.0 | Cloruro | mg Cl/L | 23.7 | SM 4500 - Cl D | 1 | Valor único |  |  | SI |  |  |  |  | 2025-08-05 20:02:59.0
CRQ | 33191813 | 33024472 | 2019-05-14 00:00:00.0 | Cadmio Total | mg Cd/L | 0.002 | DIN 38 406, PARTE 16 | 0.002 | < |  |  | SI |  |  |  |  | 2025-08-05 20:02:59.0
CRQ | 33191815 | 33024472 | 2019-05-14 00:00:00.0 | Cobre Total | mg Cu/L | 0.015 | DIN 38 406, PARTE 16 | 0.015 | < |  |  | SI |  |  |  |  | 2025-08-05 20:02:59.0
CRQ | 33191817 | 33024472 | 2019-05-14 00:00:00.0 | Conductividad eléctrica | uS/cm | 281 | SM 2510 B | 10 | Valor único |  |  | SI |  |  |  |  | 2025-08-05 20:02:59.0
CRQ | 33191820 | 33024472 | 2019-05-14 00:00:00.0 | Demanda bioquímica de oxígeno | mg O2/L | 8.5 | SM 5210 B | 5 | Valor único |  |  | SI |  |  |  |  | 2025-08-05 20:02:59.0
CRQ | 33191821 | 33024472 | 2019-05-14 00:00:00.0 | Demanda química de oxígeno | mg O2/L | 38.4 | SM 5220 B | 10 | Valor único |  |  | SI |  |  |  |  | 2025-08-05 20:02:59.0
CRQ | 33191822 | 33024472 | 2019-05-14 00:00:00.0 | Dureza total | mg CaCO3/L | 38.8 | EDTA, SM2340 C | 5 | Valor único |  |  | SI |  |  |  |  | 2025-08-05 20:02:59.0
CRQ | 33191823 | 33024472 | 2019-05-14 00:00:00.0 | Fósforo | mg P/L | 0.56 | SM 4500 -P B E- | 0.1 | Valor único |  |  | NO |  |  |  |  | 2025-08-05 20:02:59.0
CRQ | 33191824 | 33024472 | 2019-05-14 00:00:00.0 | Grasas y aceites | mg/L | 5.1 | SM 5520 D | 0 | Valor único |  |  | NO |  |  |  |  | 2025-08-05 20:02:59.0
CRQ | 33191825 | 33024472 | 2019-05-14 00:00:00.0 | Hierro total | mg Fe/L | 0.968 | SM 3111B, 3030E | 0.1 | Valor único |  |  | NO |  |  |  |  | 2025-08-05 20:02:59.0
CRQ | 33191826 | 33024470 | 2019-05-30 00:00:00.0 | Demanda química de oxígeno | mg O2/L | 80.8 | SM 5220 B | 10 | Valor único |  |  | SI |  |  |  |  | 2025-08-05 20:02:59.0
CRQ | 33191827 | 33024472 | 2019-05-14 00:00:00.0 | Nitrato | mg N-NO3/L | 1.756 | SM 4500 - NO3 B | 0 | Valor único |  |  | NO |  |  |  |  | 2025-08-05 20:02:59.0
CRQ | 33191828 | 33024472 | 2019-05-14 00:00:00.0 | Nitrito | mg N-NO2/L | 0.101 | SM 4500 - NO2 B | 0.01 | Valor único |  |  | SI |  |  |  |  | 2025-08-05 20:02:59.0
CRQ | 33191829 | 33024470 | 2019-05-30 00:00:00.0 | Dureza total | mg CaCO3/L | 58 | EDTA, SM 2340 C | 5 | Valor único |  |  | NO |  |  |  |  | 2025-08-05 20:02:59.0
CRQ | 33191830 | 33024472 | 2019-05-14 00:00:00.0 | Nitrógeno amoniacal | mgNH3-N/L | 0.1 | SM 4500 - NH3 B C | 4 | Valor único |  |  | NO |  |  |  |  | 2025-08-05 20:02:59.0
CRQ | 33191831 | 33024472 | 2019-05-14 00:00:00.0 | Nitrógeno | mg N/L | 11.2 | TEST DE MERK | 0 | Valor único |  |  | NO |  |  |  |  | 2025-08-05 20:02:59.0
CRQ | 33191832 | 33024472 | 2019-05-14 00:00:00.0 | Fósforo reactivo disuelto | mg PO4-P/L | 0.49 | SM 4500 P E | 0.1 | Valor único |  |  | NO |  |  |  |  | 2025-08-05 20:02:59.0
CRQ | 33191834 | 33024472 | 2019-05-14 00:00:00.0 | Oxígeno disuelto | mg O2/L | 4.8 | SM 4500 -O C | 0 | Valor único |  |  | NO |  |  |  |  | 2025-08-05 20:02:59.0
CRQ | 33191836 | 33024472 | 2019-05-14 00:00:00.0 | Plomo Total | mg Pb/L | 0.003 | DIN 38 406, PARTE 16 | 0.003 | < |  |  | SI |  |  |  |  | 2025-08-05 20:02:59.0
CRQ | 33191837 | 33024472 | 2019-05-14 00:00:00.0 | pH | Unidades de pH | 6.98 | SM 4500 H+ B | 0 | Valor único |  |  | NO |  |  |  |  | 2025-08-05 20:02:59.0
CRQ | 33191838 | 33024472 | 2019-05-14 00:00:00.0 | Sólidos disueltos totales | mg/L | 180 | CALCULO | 0 | Valor único |  |  | NO |  |  |  |  | 2025-08-05 20:02:59.0
CRQ | 33191840 | 33024472 | 2019-05-14 00:00:00.0 | Sólidos sedimentables | mL/L | 0.1 | SM 2540F | 0.1 | < |  |  | NO |  |  |  |  | 2025-08-05 20:02:59.0
CRQ | 33191842 | 33024472 | 2019-05-14 00:00:00.0 | Sólidos suspendidos totales | mg/L | 6.9 | SM 2540 D | 4 | Valor único |  |  | SI |  |  |  |  | 2025-08-05 20:02:59.0
CRQ | 33191844 | 33024472 | 2019-05-14 00:00:00.0 | Sólidos totales | mg/L | 187 | SM 2540 B | 50 | Valor único |  |  | SI |  |  |  |  | 2025-08-05 20:02:59.0
CRQ | 33191846 | 33024472 | 2019-05-14 00:00:00.0 | Temperatura | ºC | 19.3 | SM 2550 B | 0 | Valor único |  |  | NO |  |  |  |  | 2025-08-05 20:02:59.0
CRQ | 33191847 | 33024472 | 2019-05-14 00:00:00.0 | Turbidez | NTU | 7.9 | SM 2130 B | 0.02 | Valor único |  |  | SI |  |  |  |  | 2025-08-05 20:02:59.0
CRQ | 33191849 | 33024472 | 2019-05-14 00:00:00.0 | Zinc Total | mg Zn/L | 0.05 | SM 3111B, 3030E | 0.05 | < |  |  | NO |  |  |  |  | 2025-08-05 20:02:59.0
CRQ | 33191850 | 33024472 | 2019-05-14 00:00:00.0 | Coliformes fecales | NPM/100 ml | 0 | SM 9221 E | 0 | valor tipo caracteres |  | 2.4 x 10^9 | NO |  |  |  |  | 2025-08-05 20:02:59.0
CRQ | 33191851 | 33024472 | 2019-05-14 00:00:00.0 | Coliformes totales | NPM/100 ml | 0 | SM 9221 B | 0 | valor tipo caracteres |  | 2.4 x 10^9 | NO |  |  |  |  | 2025-08-05 20:02:59.0
CRQ | 33191855 | 33024474 | 2019-05-14 00:00:00.0 | Cloruro | mg Cl/L | 3.4 | SM 4500 - Cl D | 1 | Valor único |  |  | SI |  |  |  |  | 2025-08-05 20:02:59.0
CRQ | 33191856 | 33024474 | 2019-05-14 00:00:00.0 | Cadmio Total | mg Cd/L | 0.002 | DIN 38 406, PARTE 16 | 0.002 | < |  |  | SI |  |  |  |  | 2025-08-05 20:02:59.0
CRQ | 33191857 | 33024474 | 2019-05-14 00:00:00.0 | Cobre Total | mg Cu/L | 0.015 | DIN 38 406, PARTE 16 | 0.015 | < |  |  | SI |  |  |  |  | 2025-08-05 20:02:59.0
CRQ | 33191858 | 33024474 | 2019-05-14 00:00:00.0 | Conductividad eléctrica | uS/cm | 98.3 | SM 2510 B | 10 | Valor único |  |  | SI |  |  |  |  | 2025-08-05 20:02:59.0
CRQ | 33191859 | 33024474 | 2019-05-14 00:00:00.0 | Demanda bioquímica de oxígeno | mg O2/L | 2 | SM 5210 B | 2 | < |  |  | NO |  |  |  |  | 2025-08-05 20:02:59.0
CRQ | 33191860 | 33024474 | 2019-05-14 00:00:00.0 | Demanda química de oxígeno | mg O2/L | 20.8 | SM 5220 B | 10 | Valor único |  |  | SI |  |  |  |  | 2025-08-05 20:02:59.0
CRQ | 33191861 | 33024474 | 2019-05-14 00:00:00.0 | Dureza total | mg CaCO3/L | 23.2 | EDTA, SM2340 C | 5 | Valor único |  |  | SI |  |  |  |  | 2025-08-05 20:02:59.0
CRQ | 33191862 | 33024474 | 2019-05-14 00:00:00.0 | Fósforo | mg P/L | 0.1 | SM 4500 -P B E- | 0.1 | < |  |  | NO |  |  |  |  | 2025-08-05 20:02:59.0
CRQ | 33191863 | 33024474 | 2019-05-14 00:00:00.0 | Grasas y aceites | mg/L | 1 | SM 5520 D | 0 | Valor único |  |  | NO |  |  |  |  | 2025-08-05 20:02:59.0
CRQ | 33191864 | 33024474 | 2019-05-14 00:00:00.0 | Hierro total | mg Fe/L | 0.4256 | SM 3111B, 3030E | 0.1 | Valor único |  |  | NO |  |  |  |  | 2025-08-05 20:02:59.0
CRQ | 33191865 | 33024475 | 2019-05-29 00:00:00.0 | Cadmio Total | mg Cd/L | 0.05 | SM 3111B 3030 E |  | < |  |  | NO |  |  |  |  | 2025-08-05 20:02:59.0
CRQ | 33191866 | 33024474 | 2019-05-14 00:00:00.0 | Nitrato | mg N-NO3/L | 0.93 | SM 4500 - NO3 B | 0 | Valor único |  |  | NO |  |  |  |  | 2025-08-05 20:02:59.0
CRQ | 33191867 | 33024474 | 2019-05-14 00:00:00.0 | Nitrito | mg N-NO2/L | 0.011 | SM 4500 - NO2 B | 0.01 | Valor único |  |  | SI |  |  |  |  | 2025-08-05 20:02:59.0
CRQ | 33191868 | 33024475 | 2019-05-29 00:00:00.0 | Cloruro | mg Cl/L | 14.2 | SM 4500 Cl D | 1 | Valor único |  |  | SI |  |  |  |  | 2025-08-05 20:02:59.0
CRQ | 33191869 | 33024475 | 2019-05-29 00:00:00.0 | Cobre Total | mg Cu/L | 0.05 | SM 3111B 3030 E | 0 | < |  |  | NO |  |  |  |  | 2025-08-05 20:02:59.0
CRQ | 33191870 | 33024475 | 2019-05-29 00:00:00.0 | Conductividad eléctrica | uS/cm | 262 | SM 2510 B | 10 | Valor único |  |  | SI |  |  |  |  | 2025-08-05 20:02:59.0
CRQ | 33191871 | 33024475 | 2019-05-29 00:00:00.0 | Demanda bioquímica de oxígeno | mg O2/L | 17.8 | SM 5210 B | 5 | Valor único |  |  | SI |  |  |  |  | 2025-08-05 20:02:59.0
CRQ | 33191872 | 33024474 | 2019-05-14 00:00:00.0 | Nitrógeno amoniacal | mgNH3-N/L | 4 | SM 4500 - NH3 B C | 4 | < |  |  | NO |  |  |  |  | 2025-08-05 20:02:59.0
CRQ | 33191873 | 33024475 | 2019-05-29 00:00:00.0 | Demanda química de oxígeno | mg O2/L | 40.4 | SM 5220 B | 10 | Valor único |  |  | SI |  |  |  |  | 2025-08-05 20:02:59.0
CRQ | 33191874 | 33024475 | 2019-05-29 00:00:00.0 | Dureza total | mg CaCO3/L | 48.6 | SM 2340 C | 5 | Valor único |  |  | SI |  |  |  |  | 2025-08-05 20:02:59.0
CRQ | 33191875 | 33024474 | 2019-05-14 00:00:00.0 | Nitrógeno | mg N/L | 1.2 | TEST DE MERK | 0 | Valor único |  |  | NO |  |  |  |  | 2025-08-05 20:02:59.0
CRQ | 33191876 | 33024474 | 2019-05-14 00:00:00.0 | Fósforo reactivo disuelto | mg PO4-P/L | 0.1 | SM 4500 P E | 0.1 | < |  |  | NO |  |  |  |  | 2025-08-05 20:02:59.0
CRQ | 33191877 | 33024475 | 2019-05-29 00:00:00.0 | Fósforo reactivo total | mg P/L | 0.5 | SM 4500 P B E | 0 | Valor único |  |  | NO |  |  |  |  | 2025-08-05 20:02:59.0
CRQ | 33191878 | 33024474 | 2019-05-14 00:00:00.0 | Oxígeno disuelto | mg O2/L | 5.7 | SM 4500 -O C | 0 | Valor único |  |  | SI |  |  |  |  | 2025-08-05 20:02:59.0
CRQ | 33191879 | 33024474 | 2019-05-14 00:00:00.0 | Plomo Total | mg Pb/L | 0.003 | DIN 38 406, PARTE 16 | 0.003 | < |  |  | NO |  |  |  |  | 2025-08-05 20:02:59.0
CRQ | 33191880 | 33024474 | 2019-05-14 00:00:00.0 | pH | Unidades de pH | 6.42 | SM 4500 H+ B | 0 | Valor único |  |  | SI |  |  |  |  | 2025-08-05 20:02:59.0
CRQ | 33191881 | 33024474 | 2019-05-14 00:00:00.0 | Sólidos disueltos totales | mg/L | 98.5 | CALCULO | 0 | Valor único |  |  | NO |  |  |  |  | 2025-08-05 20:02:59.0
CRQ | 33191882 | 33024474 | 2019-05-14 00:00:00.0 | Sólidos sedimentables | mL/L | 0.1 | SM 2540F | 0.1 | < |  |  | NO |  |  |  |  | 2025-08-05 20:02:59.0
CRQ | 33191883 | 33024474 | 2019-05-14 00:00:00.0 | Sólidos suspendidos totales | mg/L | 4 | SM 2540 D | 4 | < |  |  | SI |  |  |  |  | 2025-08-05 20:02:59.0
CRQ | 33191884 | 33024474 | 2019-05-14 00:00:00.0 | Sólidos totales | mg/L | 101 | SM 2540 B | 50 | Valor único |  |  | SI |  |  |  |  | 2025-08-05 20:02:59.0
CRQ | 33191885 | 33024474 | 2019-05-14 00:00:00.0 | Temperatura | ºC | 18.8 | SM 2550 B | 0 | Valor único |  |  | NO |  |  |  |  | 2025-08-05 20:02:59.0
CRQ | 33191886 | 33024474 | 2019-05-14 00:00:00.0 | Turbidez | NTU | 2.2 | SM 2130 B | 0.02 | Valor único |  |  | SI |  |  |  |  | 2025-08-05 20:02:59.0
CRQ | 33191887 | 33024474 | 2019-05-14 00:00:00.0 | Zinc Total | mg Zn/L | 0.05 | SM 3111B, 3030E | 0.05 | < |  |  | NO |  |  |  |  | 2025-08-05 20:02:59.0
CRQ | 33191888 | 33024474 | 2019-05-14 00:00:00.0 | Coliformes fecales | NPM/100 ml | 0 | SM 9221 E | 0 | valor tipo caracteres |  | 1.8 x 10^5 | NO |  |  |  |  | 2025-08-05 20:02:59.0
CRQ | 33191889 | 33024474 | 2019-05-14 00:00:00.0 | Coliformes totales | NMP/100 cm3 | 0 | SM 9221 B | 0 | valor tipo caracteres |  | 1.4 x 10^6 | NO |  |  |  |  | 2025-08-05 20:02:59.0
CRQ | 33191890 | 33024475 | 2019-05-29 00:00:00.0 | Grasas y aceites | mg/L | 2.4 | SM 5520 D | 0 | Valor único |  |  | NO |  |  |  |  | 2025-08-05 20:02:59.0
CRQ | 33191891 | 33024475 | 2019-05-29 00:00:00.0 | Hierro total | mg Fe/L | 0.16 | SM 3111B 3030 E | 0 | Valor único |  |  | NO |  |  |  |  | 2025-08-05 20:02:59.0
CRQ | 33191892 | 33024475 | 2019-05-29 00:00:00.0 | Nitrato | mg N-NO3/L | 4.13 | SM 4500 NO3 B | 0 | Valor único |  |  | NO |  |  |  |  | 2025-08-05 20:02:59.0
CRQ | 33191893 | 33024475 | 2019-05-29 00:00:00.0 | Nitrito | mg N-NO2/L | 0.1 | SM 4500 NO2 B | 0.01 | Valor único |  |  | SI |  |  |  |  | 2025-08-05 20:02:59.0
CRQ | 33191894 | 33024475 | 2019-05-29 00:00:00.0 | Nitrógeno amoniacal | mgNH3-N/L | 4.7 | SM 4500 NH3 B C | 4 | Valor único |  |  | NO |  |  |  |  | 2025-08-05 20:02:59.0
CRQ | 33191895 | 33024475 | 2019-05-29 00:00:00.0 | Nitrógeno Kjeldahl Total | mg N/L | 12 | TEST MERCK | 0 | Valor único |  |  | NO |  |  |  |  | 2025-08-05 20:02:59.0
CRQ | 33191896 | 33024475 | 2019-05-29 00:00:00.0 | Ortofosfatos | mg PO4-P/L | 0.35 | SM 4500 P E | 0.1 | Valor único |  |  | NO |  |  |  |  | 2025-08-05 20:02:59.0
CRQ | 33191897 | 33024475 | 2019-05-29 00:00:00.0 | Oxígeno disuelto | mg O2/L | 5.3 | SM 4500 O C | 0 | Valor único |  |  | SI |  |  |  |  | 2025-08-05 20:02:59.0
CRQ | 33191898 | 33024475 | 2019-05-29 00:00:00.0 | Plomo Total | mg Pb/L | 0.05 | SM 3111B 3030 E | 0 | < |  |  | NO |  |  |  |  | 2025-08-05 20:02:59.0
CRQ | 33191899 | 33024475 | 2019-05-29 00:00:00.0 | pH | Unidades de pH | 6.92 | SM 4500 H+B | 0 | Valor único |  |  | SI |  |  |  |  | 2025-08-05 20:02:59.0
CRQ | 33191900 | 33024475 | 2019-05-29 00:00:00.0 | Sólidos disueltos totales | mg/L | 158 | CALCULO | 0 | Valor único |  |  | NO |  |  |  |  | 2025-08-05 20:02:59.0
CRQ | 33191901 | 33024475 | 2019-05-29 00:00:00.0 | Sólidos sedimentables | mL/L | 0.1 | SM 2540 F | 0.1 | < |  |  | NO |  |  |  |  | 2025-08-05 20:02:59.0
CRQ | 33191902 | 33024475 | 2019-05-29 00:00:00.0 | Sólidos suspendidos totales | mg/L | 4.9 | SM 2540 D | 4 | Valor único |  |  | SI |  |  |  |  | 2025-08-05 20:02:59.0
CRQ | 33191903 | 33024475 | 2019-05-29 00:00:00.0 | Sólidos sedimentables | mL/L | 0.1 | SM 2540 F | 0.1 | < |  |  | NO |  |  |  |  | 2025-08-05 20:02:59.0
CRQ | 33191904 | 33024475 | 2019-05-29 00:00:00.0 | Sólidos sedimentables | mL/L | 0.1 | SM 2540 F | 0.1 | < |  |  | NO |  |  |  |  | 2025-08-05 20:02:59.0
CRQ | 33191905 | 33024475 | 2019-05-29 00:00:00.0 | Sólidos totales | mg/L | 163 | SM 2540 B | 50 | Valor único |  |  | SI |  |  |  |  | 2025-08-05 20:02:59.0
CRQ | 33191906 | 33024475 | 2019-05-29 00:00:00.0 | Sólidos totales | mg/L | 163 | SM 2540 B | 50 | Valor único |  |  | SI |  |  |  |  | 2025-08-05 20:02:59.0
CRQ | 33191907 | 33024475 | 2019-05-29 00:00:00.0 | Temperatura | ºC | 21.2 | SM 2550 B | 0 | Valor único |  |  | NO |  |  |  |  | 2025-08-05 20:02:59.0
CRQ | 33191908 | 33024475 | 2019-05-29 00:00:00.0 | Turbidez | NTU | 5.9 | SM 2130 B | 0.02 | Valor único |  |  | SI |  |  |  |  | 2025-08-05 20:02:59.0
CRQ | 33191909 | 33024475 | 2019-05-29 00:00:00.0 | Zinc Total | mg Zn/L | 0.05 | SM 3111B 3030 E | 0.05 | < |  |  | NO |  |  |  |  | 2025-08-05 20:02:59.0
CRQ | 33191910 | 33024475 | 2019-05-29 00:00:00.0 | Coliformes fecales | NPM/100 ml | 0 | SM 9221 E | 0 | valor tipo caracteres |  | 1.7 x 10 ^8 | NO |  |  |  |  | 2025-08-05 20:02:59.0
CRQ | 33191911 | 33024475 | 2019-05-29 00:00:00.0 | Coliformes totales | NPM/100 ml | 0 | SM 9221 B | 0 | valor tipo caracteres |  | 2.4 X 10^8 | NO |  |  |  |  | 2025-08-05 20:02:59.0
CRQ | 33191912 | 33024475 | 2019-05-29 00:00:00.0 | Zinc Total | mg Zn/L | 0.05 | SM 3111 B 3030 E | 0.05 | < |  |  | NO |  |  |  |  | 2025-08-05 20:02:59.0
CRQ | 33203716 | 33028308 | 2019-05-30 00:00:00.0 | Cadmio Total | mg Cd/L | 0.05 | SM 3111B, 3030E | 2 | < |  |  | SI |  |  |  |  | 2025-08-05 20:02:59.0
CRQ | 33203717 | 33028308 | 2019-05-30 00:00:00.0 | Cloruro | mg Cl/L | 34.7 | SM4500-Cl D | 1 | Valor único |  |  | SI |  |  |  |  | 2025-08-05 20:02:59.0
CRQ | 33203718 | 33028308 | 2019-05-30 00:00:00.0 | Cobre Total | mg Cu/L | 0.01 | SM3111B, 3030E | 15 | Valor único |  |  | SI |  |  |  |  | 2025-08-05 20:02:59.0
CRQ | 33203719 | 33028308 | 2019-05-30 00:00:00.0 | Conductividad eléctrica | uS/cm | 521 | SM2510B | 10 | Valor único |  |  | SI |  |  |  |  | 2025-08-05 20:02:59.0
CRQ | 33203720 | 33028308 | 2019-05-30 00:00:00.0 | Demanda bioquímica de oxígeno | mg O2/L | 249 | SM5210B | 5 | Valor único |  |  | SI |  |  |  |  | 2025-08-05 20:02:59.0
CRQ | 33203721 | 33028308 | 2019-05-30 00:00:00.0 | Demanda química de oxígeno | mg O2/L | 289 | SM5220D | 10 | Valor único |  |  | SI |  |  |  |  | 2025-08-05 20:02:59.0
CRQ | 33203722 | 33028308 | 2019-05-30 00:00:00.0 | Dureza total | mg CaCO3/L | 65.2 | EDTA,SM2340C | 5 | Valor único |  |  | SI |  |  |  |  | 2025-08-05 20:02:59.0
CRQ | 33203723 | 33028308 | 2019-05-30 00:00:00.0 | Fósforo | mg P/L | 1.47 | SM4500 P-B-E | 1 | Valor único |  |  | NO |  |  |  |  | 2025-08-05 20:02:59.0
CRQ | 33203724 | 33028308 | 2019-05-30 00:00:00.0 | Grasas y aceites | mg/L | 148 | SM5520 D | 0 | Valor único |  |  | NO |  |  |  |  | 2025-08-05 20:02:59.0
CRQ | 33203725 | 33028308 | 2019-05-30 00:00:00.0 | Hierro total | mg Fe/L | 0.47 | SM3111B,3030 E | 0.1 | Valor único |  |  | NO |  |  |  |  | 2025-08-05 20:02:59.0
CRQ | 33203726 | 33028308 | 2019-05-30 00:00:00.0 | Nitrato | mg N-NO3/L | 5.7 | SM4500 NO3, B | 0 | Valor único |  |  | NO |  |  |  |  | 2025-08-05 20:02:59.0
CRQ | 33203727 | 33028308 | 2019-05-30 00:00:00.0 | Nitrito | mg N-NO3/L | 0.17 | SM54500 NO3 B | 0.01 | Valor único |  |  | SI |  |  |  |  | 2025-08-05 20:02:59.0
CRQ | 33203728 | 33028308 | 2019-05-30 00:00:00.0 | Nitrógeno amoniacal | mgNH3-N/L | 22.3 | SM4500 NH3B, C | 4 | Valor único |  |  | NO |  |  |  |  | 2025-08-05 20:02:59.0
CRQ | 33203729 | 33028308 | 2019-05-30 00:00:00.0 | N-Total | mg N/L | 44 | TEST MERCK | 0 | Valor único |  |  | NO |  |  |  |  | 2025-08-05 20:02:59.0
CRQ | 33203730 | 33028308 | 2019-05-30 00:00:00.0 | Fósforo Orto | mg PO4-P/L | 1.31 | SM4500 PE | 0.1 | Valor único |  |  | NO |  |  |  |  | 2025-08-05 20:02:59.0
CRQ | 33203731 | 33028308 | 2019-05-30 00:00:00.0 | Oxígeno disuelto | mg O2/L | 3 | SM 4500 OC | 0 | Valor único |  |  | SI |  |  |  |  | 2025-08-05 20:02:59.0
CRQ | 33203732 | 33028308 | 2019-05-30 00:00:00.0 | Plomo Total | mg Pb/L | 0.05 | S 311 B,3030E | 0 | < |  |  | NO |  |  |  |  | 2025-08-05 20:02:59.0
CRQ | 33203733 | 33028308 | 2019-05-30 00:00:00.0 | pH | Unidad de pH | 6.96 | SM4500 H B | 0 | Valor único |  |  | NO |  |  |  |  | 2025-08-05 20:02:59.0
CRQ | 33203734 | 33028308 | 2019-05-30 00:00:00.0 | Sólidos disueltos totales | mg/L | 314 | CALCULO | 0 | Valor único |  |  | NO |  |  |  |  | 2025-08-05 20:02:59.0
CRQ | 33203735 | 33028308 | 2019-05-30 00:00:00.0 | Sólidos sedimentables | mL/L | 0.1 | SM2540F | 0.1 | < |  |  | NO |  |  |  |  | 2025-08-05 20:02:59.0
CRQ | 33203736 | 33028308 | 2019-05-30 00:00:00.0 | Sólidos suspendidos totales | mg/L | 65.8 | SM2540 D | 4 | Valor único |  |  | SI |  |  |  |  | 2025-08-05 20:02:59.0
CRQ | 33203737 | 33028308 | 2019-05-30 00:00:00.0 | Sólidos totales | mg/L | 380 | SM2540 B | 50 | Valor único |  |  | SI |  |  |  |  | 2025-08-05 20:02:59.0
CRQ | 33203738 | 33028308 | 2019-05-30 00:00:00.0 | Temperatura | ºC | 19.5 | SM 2550 B | 0 | Valor único |  |  | NO |  |  |  |  | 2025-08-05 20:02:59.0
CRQ | 33203739 | 33028308 | 2019-05-30 00:00:00.0 | Turbidez | NTU | 80 | SM2130 B | 0.02 | Valor único |  |  | SI |  |  |  |  | 2025-08-05 20:02:59.0
CRQ | 33203740 | 33028308 | 2019-05-30 00:00:00.0 | Zinc Total | mg Zn/L | 0.12 | SM 3111B, 3030E | 0.05 | Valor único |  |  | NO |  |  |  |  | 2025-08-05 20:02:59.0
CRQ | 33203741 | 33028308 | 2019-05-30 00:00:00.0 | Coliformes fecales | NPM/100 ml | 1.3e-10 | SM9221E | 0 | Valor único |  |  | NO |  |  |  |  | 2025-08-05 20:02:59.0
CRQ | 33203742 | 33028308 | 2019-05-30 00:00:00.0 | Coliformes totales | UFC/100ml | 2e-06 | SM9221 B | 0 | Valor único |  |  | NO |  |  |  |  | 2025-08-05 20:02:59.0
CRQ | 33210036 | 33029168 | 2019-05-21 00:00:00.0 | Cadmio Total | mg/L | 0 | DIN 38 406 Parte 16 | 0 | < |  |  | SI |  |  |  |  | 2025-08-05 20:02:59.0
CRQ | 33210037 | 33029168 | 2019-05-21 00:00:00.0 | Cloruro | mg/L | 10.2 | SM 4500 Cl | 1 | Valor único |  |  | SI |  |  |  |  | 2025-08-05 20:02:59.0
CRQ | 33210038 | 33029168 | 2019-05-21 00:00:00.0 | Cobre Total | mg/L | 0.015 | DIN 38 406 Parte 16 | 0.01 | < |  |  | SI |  |  |  |  | 2025-08-05 20:02:59.0
CRQ | 33210039 | 33029168 | 2019-05-21 00:00:00.0 | Conductividad eléctrica | uS/cm | 171 | SM 2510 B | 10 | Valor único |  |  | SI |  |  |  |  | 2025-08-05 20:02:59.0
CRQ | 33210040 | 33029168 | 2019-05-21 00:00:00.0 | Demanda bioquímica de oxígeno | mg/L | 21.4 | SM 5210 B | 2 | Valor único |  |  | SI |  |  |  |  | 2025-08-05 20:02:59.0
CRQ | 33210041 | 33029168 | 2019-05-21 00:00:00.0 | Demanda química de oxígeno | mg/L | 61.2 | SM 5220 B | 10 | Valor único |  |  | SI |  |  |  |  | 2025-08-05 20:02:59.0
CRQ | 33210042 | 33029168 | 2019-05-21 00:00:00.0 | Dureza total | mg/L | 26.2 | SM2340 C | 5 | Valor único |  |  | SI |  |  |  |  | 2025-08-05 20:02:59.0
CRQ | 33210043 | 33029168 | 2019-05-21 00:00:00.0 | Fósforo reactivo total | mg/L | 0.6 | SM 4500 P B-E | 0.1 | Valor único |  |  | NO |  |  |  |  | 2025-08-05 20:02:59.0
CRQ | 33210044 | 33029168 | 2019-05-21 00:00:00.0 | Grasas y aceites | mg/L | 8.6 | SM 5520 D | 0 | Valor único |  |  | NO |  |  |  |  | 2025-08-05 20:02:59.0
CRQ | 33210045 | 33029168 | 2019-05-21 00:00:00.0 | Hierro total | mg/L | 0.32 | SM 3111B, 3030E | 0 | Valor único |  |  | NO |  |  |  |  | 2025-08-05 20:02:59.0
CRQ | 33210046 | 33029168 | 2019-05-21 00:00:00.0 | Nitrato | mg/L | 2.36 | SM 4500 NO3 B | 0 | Valor único |  |  | NO |  |  |  |  | 2025-08-05 20:02:59.0
CRQ | 33210047 | 33029168 | 2019-05-21 00:00:00.0 | Nitrito | mg/L | 0.05 | SM 4500 NO2 B | 0.01 | Valor único |  |  | SI |  |  |  |  | 2025-08-05 20:02:59.0
CRQ | 33210048 | 33029168 | 2019-05-21 00:00:00.0 | Nitrógeno amoniacal | mg/L | 26 | SM 4500 NH3 B C | 4 | Valor único |  |  | NO |  |  |  |  | 2025-08-05 20:02:59.0
CRQ | 33210049 | 33029168 | 2019-05-21 00:00:00.0 | N-Total | mg/L | 38 | Test de Merck | 0 | Valor único |  |  | NO |  |  |  |  | 2025-08-05 20:02:59.0
CRQ | 33210050 | 33029168 | 2019-05-21 00:00:00.0 | Ortofosfatos | mg/L | 0.37 | SM 4500 P E | 0 | Valor único |  |  | NO |  |  |  |  | 2025-08-05 20:02:59.0
CRQ | 33210051 | 33029168 | 2019-05-21 00:00:00.0 | Oxígeno disuelto | mg/L | 5.8 | SM 4500 O-C | 0 | Valor único |  |  | SI |  |  |  |  | 2025-08-05 20:02:59.0
CRQ | 33210052 | 33029168 | 2019-05-21 00:00:00.0 | Plomo Total | mg/L | 0.01 | DIN 38 406 Parte 16 | 0 | Valor único |  |  | SI |  |  |  |  | 2025-08-05 20:02:59.0
CRQ | 33210053 | 33029168 | 2019-05-21 00:00:00.0 | pH | Unidad de pH | 6.81 | SM 4500 H+B | 0 | Valor único |  |  | SI |  |  |  |  | 2025-08-05 20:02:59.0
CRQ | 33210054 | 33029168 | 2019-05-21 00:00:00.0 | Sólidos disueltos totales | mg/L | 121 | Calculo | 0 | Valor único |  |  | NO |  |  |  |  | 2025-08-05 20:02:59.0
CRQ | 33210055 | 33029168 | 2019-05-21 00:00:00.0 | Sólidos sedimentables | mL/L | 0.1 | SM 2540 F | 0.1 | < |  |  | NO |  |  |  |  | 2025-08-05 20:02:59.0
CRQ | 33210056 | 33029168 | 2019-05-21 00:00:00.0 | Sólidos suspendidos totales | mg/L | 22.4 | SM 2540 D | 4 | Valor único |  |  | SI |  |  |  |  | 2025-08-05 20:02:59.0
CRQ | 33210057 | 33029168 | 2019-05-21 00:00:00.0 | Sólidos totales | mg/L | 143 | SM 2540 B | 50 | Valor único |  |  | SI |  |  |  |  | 2025-08-05 20:02:59.0
CRQ | 33210058 | 33029168 | 2019-05-21 00:00:00.0 | Temperatura | ºC | 21.1 | SM 2550 B | 0 | Valor único |  |  | NO |  |  |  |  | 2025-08-05 20:02:59.0
CRQ | 33210059 | 33029168 | 2019-05-21 00:00:00.0 | Turbidez | NTU | 14 | SM 2130 B | 0.02 | Valor único |  |  | SI |  |  |  |  | 2025-08-05 20:02:59.0
CRQ | 33210060 | 33029168 | 2019-05-21 00:00:00.0 | Zinc Total | mg/L | 0.05 | SM 3111B, 3030E | 0.05 | < |  |  | NO |  |  |  |  | 2025-08-05 20:02:59.0
CRQ | 33210061 | 33029168 | 2019-05-21 00:00:00.0 | Coliformes fecales | NPM/100 ml |  | SM 9221 E |  | valor tipo caracteres |  | 8.2X10^5 | NO |  |  |  |  | 2025-08-05 20:02:59.0
CRQ | 33210062 | 33029168 | 2019-05-21 00:00:00.0 | Coliformes totales | NPM/100 ml |  | SM 9221 B |  | valor tipo caracteres |  | 1.4X10^6 | NO |  |  |  |  | 2025-08-05 20:02:59.0
CRQ | 33210063 | 33029169 | 2019-05-21 00:00:00.0 | Cadmio Total | mg/L | 0 | DIN 38 406 Parte 16 | 0 | < |  |  | SI |  |  |  |  | 2025-08-05 20:02:59.0
CRQ | 33210064 | 33029169 | 2019-05-21 00:00:00.0 | Cloruro | mg/L | 5.3 | SM 4500 Cl | 1 | Valor único |  |  | SI |  |  |  |  | 2025-08-05 20:02:59.0
CRQ | 33210065 | 33029169 | 2019-05-21 00:00:00.0 | Cobre Total | mg/L | 0.01 | DIN 38 406 Parte 16 | 0.01 | < |  |  | SI |  |  |  |  | 2025-08-05 20:02:59.0
CRQ | 33210066 | 33029169 | 2019-05-21 00:00:00.0 | Conductividad eléctrica | uS/cm | 92.6 | SM 2510 B | 10 | Valor único |  |  | SI |  |  |  |  | 2025-08-05 20:02:59.0
CRQ | 33210067 | 33029169 | 2019-05-21 00:00:00.0 | Demanda bioquímica de oxígeno | mg/L | 3.27 | SM 5210 B | 5 | Valor único |  |  | SI |  |  |  |  | 2025-08-05 20:02:59.0
CRQ | 33210068 | 33029169 | 2019-05-21 00:00:00.0 | Demanda química de oxígeno | mg/L | 11.4 | SM 5220 B | 10 | Valor único |  |  | SI |  |  |  |  | 2025-08-05 20:02:59.0
CRQ | 33210069 | 33029169 | 2019-05-21 00:00:00.0 | Dureza total | mg/L | 18.2 | SM 2340 C | 5 | Valor único |  |  | SI |  |  |  |  | 2025-08-05 20:02:59.0
CRQ | 33210070 | 33029169 | 2019-05-21 00:00:00.0 | Fósforo reactivo total | mg/L | 0.15 | SM 4500 P B-E | 0.1 | Valor único |  |  | NO |  |  |  |  | 2025-08-05 20:02:59.0
CRQ | 33210071 | 33029169 | 2019-05-21 00:00:00.0 | Grasas y aceites | mg/L | 3.7 | SM 5520 D | 0 | Valor único |  |  | NO |  |  |  |  | 2025-08-05 20:02:59.0
CRQ | 33210072 | 33029169 | 2019-05-21 00:00:00.0 | Hierro total | mg/L | 0.22 | SM 3111B, 3030E | 0 | Valor único |  |  | NO |  |  |  |  | 2025-08-05 20:02:59.0
CRQ | 33210073 | 33029169 | 2019-05-21 00:00:00.0 | Nitrato | mg/L | 1.98 | SM 4500 NO3 B | 0 | Valor único |  |  | NO |  |  |  |  | 2025-08-05 20:02:59.0
CRQ | 33210074 | 33029169 | 2019-05-21 00:00:00.0 | Nitrito | mg/L | 0.04 | SM 4500 NO2 B | 0.01 | Valor único |  |  | SI |  |  |  |  | 2025-08-05 20:02:59.0
CRQ | 33210075 | 33029169 | 2019-05-21 00:00:00.0 | Nitrógeno amoniacal | mg/L | 4 | SM 4500 NH3 B C | 4 | < |  |  | NO |  |  |  |  | 2025-08-05 20:02:59.0
CRQ | 33210076 | 33029169 | 2019-05-21 00:00:00.0 | N-Total | mg/L | 0 | Test de Merck | 0 | Valor único |  |  | NO |  |  |  |  | 2025-08-05 20:02:59.0
CRQ | 33210077 | 33029169 | 2019-05-21 00:00:00.0 | Ortofosfatos | mg/L | 0 | SM 4500 P E | 0 | Valor único |  |  | NO |  |  |  |  | 2025-08-05 20:02:59.0
CRQ | 33210078 | 33029169 | 2019-05-21 00:00:00.0 | Oxígeno disuelto | mg/L | 7.2 | SM 4500 O-C | 0 | Valor único |  |  | SI |  |  |  |  | 2025-08-05 20:02:59.0
CRQ | 33210079 | 33029169 | 2019-05-21 00:00:00.0 | Plomo Total | mg/L | 0.003 | DIN 38 406 Parte 16 | 0.003 | < |  |  | SI |  |  |  |  | 2025-08-05 20:02:59.0
CRQ | 33210080 | 33029169 | 2019-05-21 00:00:00.0 | pH | Unidad de pH | 7.2 | SM 4500 H+B | 0 | Valor único |  |  | SI |  |  |  |  | 2025-08-05 20:02:59.0
CRQ | 33210081 | 33029169 | 2019-05-21 00:00:00.0 | Sólidos disueltos totales | mg/L | 78.1 | Calculo | 0 | Valor único |  |  | NO |  |  |  |  | 2025-08-05 20:02:59.0
CRQ | 33210082 | 33029169 | 2019-05-21 00:00:00.0 | Sólidos sedimentables | mL/L | 0.1 | SM 2540 F | 0 | < |  |  | NO |  |  |  |  | 2025-08-05 20:02:59.0
CRQ | 33210083 | 33029169 | 2019-05-21 00:00:00.0 | Sólidos suspendidos totales | mg/L | 4.2 | SM 2540 D | 4 | Valor único |  |  | SI |  |  |  |  | 2025-08-05 20:02:59.0
CRQ | 33210084 | 33029169 | 2019-05-21 00:00:00.0 | Sólidos totales | mg/L | 0 | SM 2540 B | 50 | Valor único |  |  | SI |  |  |  |  | 2025-08-05 20:02:59.0
CRQ | 33210085 | 33029169 | 2019-05-21 00:00:00.0 | Temperatura | ºC | 18.2 | SM 2550 B | 0 | Valor único |  |  | NO |  |  |  |  | 2025-08-05 20:02:59.0
CRQ | 33210086 | 33029169 | 2019-05-21 00:00:00.0 | Turbidez | NTU | 3.5 | SM 2130 B | 0.02 | Valor único |  |  | SI |  |  |  |  | 2025-08-05 20:02:59.0
CRQ | 33210087 | 33029169 | 2019-05-21 00:00:00.0 | Zinc Total | mg/L | 0.083 | SM 3111B, 3030E | 0.05 | Valor único |  |  | NO |  |  |  |  | 2025-08-05 20:02:59.0
CRQ | 33210088 | 33029169 | 2019-05-21 00:00:00.0 | Coliformes fecales | NPM/100 ml | 0.08 | SM 9221 E | 0 | valor tipo caracteres |  | 2.0X10^4 | NO |  |  |  |  | 2025-08-05 20:02:59.0
CRQ | 33210089 | 33029169 | 2019-05-21 00:00:00.0 | Coliformes totales | NPM/100 ml | 0 | SM 9221 B | 0 | valor tipo caracteres |  | 6.8X10^4 | NO |  |  |  |  | 2025-08-05 20:02:59.0
CRQ | 33210999 | 33029388 | 2019-06-10 00:00:00.0 | Cadmio Total | mg Cd/L | 0.05 | SM 3111 B, 3030 E | 0 | < |  |  | SI |  |  |  |  | 2025-08-05 20:02:59.0
CRQ | 33211000 | 33029388 | 2019-06-10 00:00:00.0 | Cloruro | mg Cl/L | 13.2 | SM 4500 -Cl D | 1 | Valor único |  |  | SI |  |  |  |  | 2025-08-05 20:02:59.0
CRQ | 33211001 | 33029388 | 2019-06-10 00:00:00.0 | Cobre Total | mg Cu/L | 0.05 | SM 3111 B, 3030 E | 0.015 | < |  |  | SI |  |  |  |  | 2025-08-05 20:02:59.0
CRQ | 33211002 | 33029388 | 2019-06-10 00:00:00.0 | Conductividad eléctrica | uS/cm | 259 | SM 2510 B | 10 | Valor único |  |  | SI |  |  |  |  | 2025-08-05 20:02:59.0
CRQ | 33211003 | 33029388 | 2019-06-10 00:00:00.0 | Demanda bioquímica de oxígeno | mg O2/L | 15.3 | SM 5210 B | 5 | Valor único |  |  | SI |  |  |  |  | 2025-08-05 20:02:59.0
CRQ | 33211004 | 33029388 | 2019-06-10 00:00:00.0 | Demanda química de oxígeno | mg O2/L | 37.4 | SM 5220 B | 10 | Valor único |  |  | SI |  |  |  |  | 2025-08-05 20:02:59.0
CRQ | 33211005 | 33029388 | 2019-06-10 00:00:00.0 | Dureza | mg CaCO3/L | 47.8 | EDTA, SM 2340 C | 5 | Valor único |  |  | SI |  |  |  |  | 2025-08-05 20:02:59.0
CRQ | 33211006 | 33029388 | 2019-06-10 00:00:00.0 | Fósforo | mg P/L | 0.88 | SM 4500 P B E | 0.1 | Valor único |  |  | NO |  |  |  |  | 2025-08-05 20:02:59.0
CRQ | 33226996 | 33032388 | 2019-09-24 00:00:00.0 | Cadmio Total | mg Cd/L | 0.05 | SM 3111B, 3030E | 0.05 | < |  |  | NO |  |  |  |  | 2025-08-05 20:02:59.0
CRQ | 33226997 | 33032388 | 2019-09-24 00:00:00.0 | Cloruro | mg Cl/L | 45.1 | SM 4500 -Cl- D | 1 | Valor único |  |  | SI |  |  |  |  | 2025-08-05 20:02:59.0
CRQ | 33226998 | 33032388 | 2019-09-24 00:00:00.0 | Conductividad eléctrica | uS/cm | 420 | SM 2510B | 10 | Valor único |  |  | SI |  |  |  |  | 2025-08-05 20:02:59.0
CRQ | 33226999 | 33032388 | 2019-09-24 00:00:00.0 | Demanda bioquímica de oxígeno | mg O2/L | 50.7 | SM 5210B | 5 | Valor único |  |  | SI |  |  |  |  | 2025-08-05 20:02:59.0
CRQ | 33227000 | 33032388 | 2019-09-24 00:00:00.0 | Demanda química de oxígeno | mg O2/L | 130 | SM 5220D | 90 | Valor único |  |  | SI |  |  |  |  | 2025-08-05 20:02:59.0
CRQ | 33227001 | 33032388 | 2019-09-24 00:00:00.0 | Dureza total | mg CaCO3/L | 90 | EDTA, SM 2340C | 5 | Valor único |  |  | SI |  |  |  |  | 2025-08-05 20:02:59.0
CRQ | 33227002 | 33032388 | 2019-09-24 00:00:00.0 | Fósforo reactivo total | mg P/L | 1.6 | SM 4500-P B-E | 0.1 | Valor único |  |  | NO |  |  |  |  | 2025-08-05 20:02:59.0
CRQ | 33227003 | 33032388 | 2019-09-24 00:00:00.0 | Grasas y aceites | mg/L | 11.2 | SM 5520D | 0 | Valor único |  |  | NO |  |  |  |  | 2025-08-05 20:02:59.0
CRQ | 33227004 | 33032388 | 2019-09-24 00:00:00.0 | Hierro total | mg Fe/L | 0.59 | SM 3111B, 3030E | 0 | Valor único |  |  | NO |  |  |  |  | 2025-08-05 20:02:59.0
CRQ | 33227005 | 33032388 | 2019-09-24 00:00:00.0 | Nitrato | mg NO3-N/L | 2.19 | SM 4500 -NO3-B | 0 | Valor único |  |  | NO |  |  |  |  | 2025-08-05 20:02:59.0
CRQ | 33227006 | 33032388 | 2019-09-24 00:00:00.0 | Nitrito | mg N-NO2/L | 0.042 | SM 4500 -NO2-B | 0.01 | Valor único |  |  | SI |  |  |  |  | 2025-08-05 20:02:59.0
CRQ | 33227007 | 33032388 | 2019-09-24 00:00:00.0 | Nitrógeno amoniacal | mgNH3-N/L | 17.1 | SM 4500-NH3 B C | 4 | Valor único |  |  | NO |  |  |  |  | 2025-08-05 20:02:59.0
CRQ | 33227008 | 33032388 | 2019-09-24 00:00:00.0 | Ortofosfatos | mg PO4-P/L | 0.864 | SM 4500 P E | 0.1 | Valor único |  |  | NO |  |  |  |  | 2025-08-05 20:02:59.0
CRQ | 33227009 | 33032388 | 2019-09-24 00:00:00.0 | Oxígeno disuelto | mg O2/L | 1.4 | SM 4500 -O C |  | Valor único |  |  | SI |  |  |  |  | 2025-08-05 20:02:59.0
CRQ | 33227010 | 33032388 | 2019-09-24 00:00:00.0 | Plomo Total | mg Pb/L | 0.07 | SM 3111B, 3030E | 0.07 | < |  |  | NO |  |  |  |  | 2025-08-05 20:02:59.0
CRQ | 33227011 | 33032388 | 2019-09-24 00:00:00.0 | pH | Unidad de pH | 7.54 | SM 4500 H+B |  | Valor único |  |  | SI |  |  |  |  | 2025-08-05 20:02:59.0
CRQ | 33227012 | 33032388 | 2019-09-24 00:00:00.0 | Sólidos disueltos totales | mg/L | 300 | CALCULO |  | Valor único |  |  | NO |  |  |  |  | 2025-08-05 20:02:59.0
CRQ | 33227013 | 33032388 | 2019-09-24 00:00:00.0 | Sólidos sedimentables | mL/L | 0.1 | SM 2540 F | 0.1 | < |  |  | NO |  |  |  |  | 2025-08-05 20:02:59.0
CRQ | 33227014 | 33032388 | 2019-09-24 00:00:00.0 | Sólidos suspendidos totales | mg/L | 22.5 | SM 2540 D | 4 | Valor único |  |  | SI |  |  |  |  | 2025-08-05 20:02:59.0
CRQ | 33227015 | 33032388 | 2019-09-24 00:00:00.0 | Sólidos totales | mg/L | 322 | SM 2540 B | 50 | Valor único |  |  | SI |  |  |  |  | 2025-08-05 20:02:59.0
CRQ | 33227016 | 33032388 | 2019-09-24 00:00:00.0 | Temperatura | ºC | 22.7 | SM 2550 B |  | Valor único |  |  | NO |  |  |  |  | 2025-08-05 20:02:59.0
CRQ | 33227017 | 33032388 | 2019-09-24 00:00:00.0 | Turbidez | NTU | 23 | SM 2130 B | 0.02 | Valor único |  |  | SI |  |  |  |  | 2025-08-05 20:02:59.0
CRQ | 33227018 | 33032388 | 2019-09-24 00:00:00.0 | Zinc Total | mg Zn/L | 0.05 | SM 3111B, 3030E | 0.05 | < |  |  | NO |  |  |  |  | 2025-08-05 20:02:59.0
CRQ | 33227019 | 33032388 | 2019-09-24 00:00:00.0 | Coliformes fecales | NPM/100 ml |  | SM 9221 E |  | valor tipo caracteres |  | >1,6X10^7 | NO |  |  |  |  | 2025-08-05 20:02:59.0
CRQ | 33227020 | 33032388 | 2019-09-24 00:00:00.0 | Coliformes totales | NPM/100 ml |  | SM 9221 B |  | valor tipo caracteres |  | >1.6X10^7 | NO |  |  |  |  | 2025-08-05 20:02:59.0
CRQ | 33227021 | 33032389 | 2019-09-24 00:00:00.0 | Cadmio Total | mg Cd/L | 0.05 | SM 3111B, 3030E | 0.05 | < |  |  | NO |  |  |  |  | 2025-08-05 20:02:59.0
CRQ | 33227022 | 33032389 | 2019-09-24 00:00:00.0 | Cloruro | mg Cl/L | 9.1 | SM 4500 -Cl- D | 1 | Valor único |  |  | SI |  |  |  |  | 2025-08-05 20:02:59.0
CRQ | 33227023 | 33032389 | 2019-09-24 00:00:00.0 | Cobre Total | mg Cu/L | 0.05 | SM 3111B, 3030E | 0.05 | < |  |  | NO |  |  |  |  | 2025-08-05 20:02:59.0
CRQ | 33227024 | 33032389 | 2019-09-24 00:00:00.0 | Conductividad eléctrica | uS/cm | 125 | SM 2510B | 10 | Valor único |  |  | SI |  |  |  |  | 2025-08-05 20:02:59.0
CRQ | 33227025 | 33032389 | 2019-09-24 00:00:00.0 | Demanda bioquímica de oxígeno | mg O2/L | 5 | SM 5210B | 5 | < |  |  | SI |  |  |  |  | 2025-08-05 20:02:59.0
CRQ | 33227026 | 33032389 | 2019-09-24 00:00:00.0 | Demanda química de oxígeno | mg O2/L | 23.4 | SM 5220B | 10 | Valor único |  |  | SI |  |  |  |  | 2025-08-05 20:02:59.0
CRQ | 33227027 | 33032389 | 2019-09-24 00:00:00.0 | Dureza total | mg CaCO3/L | 41 | EDTA, SM 2340C | 5 | Valor único |  |  | SI |  |  |  |  | 2025-08-05 20:02:59.0
CRQ | 33227028 | 33032389 | 2019-09-24 00:00:00.0 | Fósforo reactivo total | mg P/L | 0.47 | SM 4500-P B-E | 0.1 | Valor único |  |  | NO |  |  |  |  | 2025-08-05 20:02:59.0
CRQ | 33227029 | 33032389 | 2019-09-24 00:00:00.0 | Grasas y aceites | mg/L | 3 | SM 5520D | 0 | Valor único |  |  | NO |  |  |  |  | 2025-08-05 20:02:59.0
CRQ | 33227030 | 33032389 | 2019-09-24 00:00:00.0 | Hierro total | mg Fe/L | 0.4 | SM 3111B, 3030E | 0 | Valor único |  |  | NO |  |  |  |  | 2025-08-05 20:02:59.0
CRQ | 33227031 | 33032389 | 2019-09-24 00:00:00.0 | Nitrato | mg N-NO3/L | 2.26 | SM 4500 -NO3-B | 0 | Valor único |  |  | NO |  |  |  |  | 2025-08-05 20:02:59.0
CRQ | 33227032 | 33032389 | 2019-09-24 00:00:00.0 | Nitrito | mg N-NO2/L | 0.28 | SM 4500-NO2-B | 0.01 | Valor único |  |  | SI |  |  |  |  | 2025-08-05 20:02:59.0
CRQ | 33227033 | 33032389 | 2019-09-24 00:00:00.0 | Nitrógeno amoniacal | mgNH3-N/L | 4 | SM 4500 -NH3 B C | 4 | < |  |  | SI |  |  |  |  | 2025-08-05 20:02:59.0
CRQ | 33227034 | 33032389 | 2019-09-24 00:00:00.0 | Ortofosfatos | mg PO4-P/L | 0.41 | SM 4500 P E | 0.1 | Valor único |  |  | NO |  |  |  |  | 2025-08-05 20:02:59.0
CRQ | 33227035 | 33032389 | 2019-09-24 00:00:00.0 | Oxígeno disuelto | mg O2/L | 6.6 | SM 4500 -O C | 0 | Valor único |  |  | SI |  |  |  |  | 2025-08-05 20:02:59.0
CRQ | 33227036 | 33032389 | 2019-09-24 00:00:00.0 | Plomo Total | mg Pb/L | 0.07 | SM 3111B, 3030E | 0.07 | < |  |  | NO |  |  |  |  | 2025-08-05 20:02:59.0
CRQ | 33227037 | 33032389 | 2019-09-24 00:00:00.0 | pH | Unidades de pH | 7.28 | SM 4500 H+B | 0 | Valor único |  |  | SI |  |  |  |  | 2025-08-05 20:02:59.0
CRQ | 33238996 | 33033948 | 2019-10-24 00:00:00.0 | Cadmio Total | mg Cd/L | 5 | SM 3111B, 3030E |  | < |  |  | NO |  |  |  |  | 2025-08-05 20:02:59.0
CRQ | 33242232 | 33034648 | 2019-09-24 00:00:00.0 | Cadmio Total | mg Cd/L | 0.05 | SM 3111B, 3030E |  | < |  |  | NO |  |  |  |  | 2025-08-05 20:02:59.0
CRQ | 33242233 | 33034648 | 2019-09-24 00:00:00.0 | Cloruro | mg Cl/L | 23.9 | SM 4500 Cl D | 1 | Valor único |  |  | SI |  |  |  |  | 2025-08-05 20:02:59.0
CRQ | 33242234 | 33034648 | 2019-09-24 00:00:00.0 | Cobre Total | mg Cu/L | 0.05 | SM 3111B, 3030E | 0 | < |  |  | NO |  |  |  |  | 2025-08-05 20:02:59.0
CRQ | 33242235 | 33034648 | 2019-09-24 00:00:00.0 | Conductividad eléctrica | uS/cm | 315 | SM 2510 B | 10 | Valor único |  |  | SI |  |  |  |  | 2025-08-05 20:02:59.0
CRQ | 33242236 | 33034648 | 2019-09-24 00:00:00.0 | Demanda bioquímica de oxígeno | mg O2/L | 54.2 | SM 5210 B, ISO 17289 | 5 | Valor único |  |  | SI |  |  |  |  | 2025-08-05 20:02:59.0
CRQ | 33242237 | 33034648 | 2019-09-24 00:00:00.0 | Demanda química de oxígeno | mg O2/L | 196 | SM 5220 D | 90 | Valor único |  |  | SI |  |  |  |  | 2025-08-05 20:02:59.0
CRQ | 33242238 | 33034648 | 2019-09-24 00:00:00.0 | Dureza total | mg CaCO3/L | 73.6 | EDTA SM 2340 C | 5 | Valor único |  |  | SI |  |  |  |  | 2025-08-05 20:02:59.0
CRQ | 33242239 | 33034648 | 2019-09-24 00:00:00.0 | Fósforo reactivo total | mg P/L | 1.22 | SM 4500 P B E | 1 | Valor único |  |  | NO |  |  |  |  | 2025-08-05 20:02:59.0
CRQ | 33242240 | 33034648 | 2019-09-24 00:00:00.0 | Grasas y aceites | mg/L | 3.1 | SM 5520 D | 0 | Valor único |  |  | NO |  |  |  |  | 2025-08-05 20:02:59.0
CRQ | 33242241 | 33034648 | 2019-09-24 00:00:00.0 | Hierro total | mg Fe/L | 0.49 | SM 3111B, 3030E | 0 | Valor único |  |  | NO |  |  |  |  | 2025-08-05 20:02:59.0
CRQ | 33242242 | 33034648 | 2019-09-24 00:00:00.0 | Nitrato | mg NO3-N/L | 2.15 | SM 4500 NO3 B | 0 | Valor único |  |  | NO |  |  |  |  | 2025-08-05 20:02:59.0
CRQ | 33242243 | 33034648 | 2019-09-24 00:00:00.0 | Nitrito | mg N-NO2/L | 0.04 | SM 4500 NO2 B | 0.01 | Valor único |  |  | NO |  |  |  |  | 2025-08-05 20:02:59.0
CRQ | 33242244 | 33034648 | 2019-09-24 00:00:00.0 | Nitrógeno amoniacal | mgNH3-N/L | 18.7 | SM 4500 NH3 B C | 4 | Valor único |  |  | SI |  |  |  |  | 2025-08-05 20:02:59.0
CRQ | 33242245 | 33034648 | 2019-09-24 00:00:00.0 | Fósforo reactivo disuelto | mg PO4-P/L | 0.9 | SM 4500 P E | 0.1 | Valor único |  |  | NO |  |  |  |  | 2025-08-05 20:02:59.0
CRQ | 33242246 | 33034648 | 2019-09-24 00:00:00.0 | Oxígeno disuelto | mg O2/L | 2.4 | SM 4500 O C | 0 | Valor único |  |  | SI |  |  |  |  | 2025-08-05 20:02:59.0
CRQ | 33242247 | 33034648 | 2019-09-24 00:00:00.0 | Plomo Total | mg Pb/L | 0.07 | SM 3111B, 3030E | 0 | < |  |  | NO |  |  |  |  | 2025-08-05 20:02:59.0
CRQ | 33242248 | 33034648 | 2019-09-24 00:00:00.0 | pH | Unidades de pH | 7.3 | SM 4500 H+ B | 0 | Valor único |  |  | SI |  |  |  |  | 2025-08-05 20:02:59.0
CRQ | 33242249 | 33034648 | 2019-09-24 00:00:00.0 | Sólidos disueltos totales | mg/L | 256 | CALCULO | 0 | Valor único |  |  | NO |  |  |  |  | 2025-08-05 20:02:59.0
CRQ | 33242250 | 33034648 | 2019-09-24 00:00:00.0 | Sólidos sedimentables | mL/L | 0.1 | SM 2540 F | 0.1 | < |  |  | NO |  |  |  |  | 2025-08-05 20:02:59.0
CRQ | 33242251 | 33034648 | 2019-09-24 00:00:00.0 | Sólidos suspendidos totales | mg/L | 16 | SM 2540 D | 4 | Valor único |  |  | SI |  |  |  |  | 2025-08-05 20:02:59.0
CRQ | 33242252 | 33034648 | 2019-09-24 00:00:00.0 | Sólidos totales | mg/L | 272 | SM 2540 B | 50 | Valor único |  |  | SI |  |  |  |  | 2025-08-05 20:02:59.0
CRQ | 33242261 | 33034648 | 2019-09-24 00:00:00.0 | Temperatura | ºC | 20 | SM 2550 B | 0 | Valor único |  |  | NO |  |  |  |  | 2025-08-05 20:02:59.0
CRQ | 33242262 | 33034648 | 2019-09-24 00:00:00.0 | Turbidez | NTU | 23 | SM 2130 B | 0.02 | Valor único |  |  | NO |  |  |  |  | 2025-08-05 20:02:59.0
CRQ | 33242263 | 33034648 | 2019-09-24 00:00:00.0 | Zinc Total | mg Zn/L | 0.05 | SM 3111B, 3030E | 0.05 | < |  |  | NO |  |  |  |  | 2025-08-05 20:02:59.0
CRQ | 33242264 | 33034648 | 2019-09-24 00:00:00.0 | Coliformes fecales | NPM/100 ml | 0 | SM 9221 E | 0 | valor tipo caracteres |  | >1.6^7 | NO |  |  |  |  | 2025-08-05 20:02:59.0
CRQ | 33242265 | 33034648 | 2019-09-24 00:00:00.0 | Coliformes totales | NPM/100 ml | 0 | SM 9221 B | 0 | valor tipo caracteres |  | >1.6^7 | NO |  |  |  |  | 2025-08-05 20:02:59.0
CRQ | 33242266 | 33034648 | 2019-09-24 00:00:00.0 | Caudal | L/s | 80 | VADEO | 0 | Valor único |  | >1.6^7 | NO |  |  |  |  | 2025-08-05 20:02:59.0
CRQ | 33242298 | 33034668 | 2019-10-10 00:00:00.0 | Cadmio Total | mg Cd/L | 0.05 | SM 3111B, 3030E |  | < |  |  | NO |  |  |  |  | 2025-08-05 20:02:59.0
CRQ | 33242299 | 33034668 | 2019-10-10 00:00:00.0 | Cloruro | mg Cl/L | 3 | SM 4500 Cl D | 1 | < |  |  | SI |  |  |  |  | 2025-08-05 20:02:59.0
CRQ | 33242300 | 33034668 | 2019-10-10 00:00:00.0 | Cobre Total | mg Cu/L | 0.05 | SM 3111B, 3030E | 0 | < |  |  | NO |  |  |  |  | 2025-08-05 20:02:59.0
CRQ | 33242301 | 33034668 | 2019-10-10 00:00:00.0 | Conductividad eléctrica | uS/cm | 86.2 | SM 2510 B | 10 | Valor único |  |  | SI |  |  |  |  | 2025-08-05 20:02:59.0
CRQ | 33242305 | 33034668 | 2019-10-10 00:00:00.0 | Demanda bioquímica de oxígeno | mg O2/L | 2 | SM 5210 B | 5 | < |  |  | SI |  |  |  |  | 2025-08-05 20:02:59.0
CRQ | 33242308 | 33034668 | 2019-10-10 00:00:00.0 | Demanda química de oxígeno | mg O2/L | 10 | SM 5220 B | 10 | < |  |  | SI |  |  |  |  | 2025-08-05 20:02:59.0
CRQ | 33242360 | 33034668 | 2019-10-10 00:00:00.0 | Dureza total | mg CaCO3/L | 55.4 | EDTA SM 2340 C | 5 | Valor único |  |  | SI |  |  |  |  | 2025-08-05 20:02:59.0
CRQ | 33242361 | 33034668 | 2019-10-10 00:00:00.0 | Fósforo reactivo total | mg P/L | 0.1 | SM 4500 P B E | 0.1 | < |  |  | NO |  |  |  |  | 2025-08-05 20:02:59.0
CRQ | 33242362 | 33034668 | 2019-10-10 00:00:00.0 | Grasas y aceites | mg/L | 6.6 | SM 5520 D |  | Valor único |  |  | NO |  |  |  |  | 2025-08-05 20:02:59.0
CRQ | 33242363 | 33034668 | 2019-10-10 00:00:00.0 | Hierro total | mg Fe/L | 0.22 | SM 3111B, 3030E |  | Valor único |  |  | NO |  |  |  |  | 2025-08-05 20:02:59.0
CRQ | 33242364 | 33034668 | 2019-10-10 00:00:00.0 | Nitrato | mg NO3-N/L | 0.4 | SM 4500 NO3 B |  | Valor único |  |  | NO |  |  |  |  | 2025-08-05 20:02:59.0
CRQ | 33242365 | 33034668 | 2019-10-10 00:00:00.0 | Nitrito | mg N-NO3/L | 0.01 | SM 4500 NO2 B | 0.01 | < |  |  | SI |  |  |  |  | 2025-08-05 20:02:59.0
CRQ | 33242366 | 33034668 | 2019-10-10 00:00:00.0 | Nitrógeno amoniacal | mgNH3-N/L | 4 | SM 4500 NH3 B C | 4 | < |  |  | NO |  |  |  |  | 2025-08-05 20:02:59.0
CRQ | 33242367 | 33034668 | 2019-10-10 00:00:00.0 | Fósforo reactivo disuelto | mg PO4-P/L | 0.1 | SM 4500 P E | 0.1 | < |  |  | NO |  |  |  |  | 2025-08-05 20:02:59.0
CRQ | 33242368 | 33034668 | 2019-10-10 00:00:00.0 | Oxígeno disuelto | mg O2/L | 7.6 | SM 4500 O C |  | Valor único |  |  | SI |  |  |  |  | 2025-08-05 20:02:59.0
CRQ | 33242369 | 33034668 | 2019-10-10 00:00:00.0 | Plomo Total | mg Pb/L | 0.07 | SM 3111B, 3030E |  | < |  |  | NO |  |  |  |  | 2025-08-05 20:02:59.0
CRQ | 33242370 | 33034668 | 2019-10-10 00:00:00.0 | pH | Unidades de pH | 7.91 | SM 4500 H+ B |  | Valor único |  |  | SI |  |  |  |  | 2025-08-05 20:02:59.0
CRQ | 33242371 | 33034668 | 2019-10-10 00:00:00.0 | Sólidos disueltos totales | mg/L | 96.4 | CALCULO |  | Valor único |  |  | NO |  |  |  |  | 2025-08-05 20:02:59.0
CRQ | 33242372 | 33034668 | 2019-10-10 00:00:00.0 | Sólidos sedimentables | mg/L | 0.1 | SM 2540 F | 0.1 | < |  |  | NO |  |  |  |  | 2025-08-05 20:02:59.0
CRQ | 33242373 | 33034668 | 2019-10-10 00:00:00.0 | Sólidos suspendidos totales | mg/L | 4 | SM 2540 D | 4 | < |  |  | SI |  |  |  |  | 2025-08-05 20:02:59.0
CRQ | 33242374 | 33034668 | 2019-10-10 00:00:00.0 | Sólidos totales | mg/L | 97.8 | SM 2540 B | 50 | Valor único |  |  | SI |  |  |  |  | 2025-08-05 20:02:59.0
CRQ | 33242375 | 33034668 | 2019-10-10 00:00:00.0 | Temperatura | ºC | 12.2 | SM 2550 B |  | Valor único |  |  | NO |  |  |  |  | 2025-08-05 20:02:59.0
CRQ | 33242376 | 33034668 | 2019-10-10 00:00:00.0 | Turbidez | NTU | 0.8 | SM 2130 B | 0.02 | Valor único |  |  | SI |  |  |  |  | 2025-08-05 20:02:59.0
CRQ | 33242377 | 33034668 | 2019-10-10 00:00:00.0 | Zinc Total | mg Zn/L | 0.05 | SM 3111B, 3030E | 0.05 | < |  |  | NO |  |  |  |  | 2025-08-05 20:02:59.0
CRQ | 33242378 | 33034668 | 2019-10-10 00:00:00.0 | Coliformes fecales | NPM/100 ml |  | SM 9221 E |  | valor tipo caracteres |  | 4.3X10^4 | NO |  |  |  |  | 2025-08-05 20:02:59.0
CRQ | 33242379 | 33034668 | 2019-10-10 00:00:00.0 | Coliformes totales | NPM/100 ml |  | SM 9221 B |  | valor tipo caracteres |  | >1.6X10^5 | NO |  |  |  |  | 2025-08-05 20:02:59.0
CRQ | 33242380 | 33034668 | 2019-10-10 00:00:00.0 | Caudal | L/s | 207 | VADEO |  | Valor único |  |  | NO |  |  |  |  | 2025-08-05 20:02:59.0
CRQ | 33242396 | 33034708 | 2019-10-10 00:00:00.0 | Cadmio Total | mg Cd/L | 0.05 | SM 3111B, 3030E |  | < |  |  | NO |  |  |  |  | 2025-08-05 20:02:59.0
CRQ | 33242397 | 33034708 | 2019-10-10 00:00:00.0 | Cloruro | mg Cl/L | 3 | SM 4500 Cl D | 1 | < |  |  | SI |  |  |  |  | 2025-08-05 20:02:59.0
CRQ | 33242398 | 33034708 | 2019-10-10 00:00:00.0 | Cobre Total | mg Cu/L | 0.05 | SM 3111B, 3030E | 0 | < |  |  | NO |  |  |  |  | 2025-08-05 20:02:59.0
CRQ | 33242399 | 33034708 | 2019-10-10 00:00:00.0 | Conductividad eléctrica | uS/cm | 109 | SM 2510 B | 10 | Valor único |  |  | SI |  |  |  |  | 2025-08-05 20:02:59.0
CRQ | 33242400 | 33034708 | 2019-10-10 00:00:00.0 | Demanda bioquímica de oxígeno | mg O2/L | 2 | SM 5210 B, ISO 17289 | 2 | < |  |  | NO |  |  |  |  | 2025-08-05 20:02:59.0
CRQ | 33242401 | 33034708 | 2019-10-10 00:00:00.0 | Demanda química de oxígeno | mg O2/L | 10 | SM 5220 B | 10 | < |  |  | SI |  |  |  |  | 2025-08-05 20:02:59.0
CRQ | 33242402 | 33034708 | 2019-10-10 00:00:00.0 | Dureza total | mg CaCO3/L | 72 | EDTA SM 2340 C | 5 | Valor único |  |  | SI |  |  |  |  | 2025-08-05 20:02:59.0
CRQ | 33242403 | 33034708 | 2019-10-10 00:00:00.0 | Fósforo reactivo total | mg P/L | 0.1 | SM 4500 P B E | 0.1 | < |  |  | NO |  |  |  |  | 2025-08-05 20:02:59.0
CRQ | 33242404 | 33034708 | 2019-10-10 00:00:00.0 | Grasas y aceites | mg/L | 4.2 | SM 5520 D | 0 | Valor único |  |  | NO |  |  |  |  | 2025-08-05 20:02:59.0
CRQ | 33242405 | 33034708 | 2019-10-10 00:00:00.0 | Hierro total | mg Fe/L | 0.25 | SM 3111B, 3030E | 0 | Valor único |  |  | NO |  |  |  |  | 2025-08-05 20:02:59.0
CRQ | 33242406 | 33034708 | 2019-10-10 00:00:00.0 | Nitrato | mg NO3-N/L | 0.33 | SM 4500 NO3 B | 0 | Valor único |  |  | NO |  |  |  |  | 2025-08-05 20:02:59.0
CRQ | 33242501 | 33034708 | 2019-10-10 00:00:00.0 | Nitrito | mg N-NO2/L | 0.01 | SM 4500 NO2 B | 0.01 | < |  |  | SI |  |  |  |  | 2025-08-05 20:02:59.0
CRQ | 33242503 | 33034708 | 2019-10-10 00:00:00.0 | Nitrógeno amoniacal | mgNH3-N/L | 4 | SM 4500 NH3 B C | 4 | < |  |  | NO |  |  |  |  | 2025-08-05 20:02:59.0
CRQ | 33242505 | 33034708 | 2019-10-10 00:00:00.0 | Fósforo reactivo disuelto | mg PO4-P/L | 0.1 | SM 4500 P E | 0.1 | < |  |  | NO |  |  |  |  | 2025-08-05 20:02:59.0
CRQ | 33242506 | 33034708 | 2019-10-10 00:00:00.0 | Oxígeno disuelto | mg O2/L | 8.6 | SM 4500 O C |  | Valor único |  |  | SI |  |  |  |  | 2025-08-05 20:02:59.0
CRQ | 33242508 | 33034708 | 2019-10-10 00:00:00.0 | Plomo Total | mg Pb/L | 0.07 | SM 3111B, 3030E |  | < |  |  | NO |  |  |  |  | 2025-08-05 20:02:59.0
CRQ | 33242511 | 33034708 | 2019-10-10 00:00:00.0 | pH | Unidades de pH | 7.76 | SM 4500 H+ B |  | Valor único |  |  | SI |  |  |  |  | 2025-08-05 20:02:59.0
CRQ | 33242517 | 33034708 | 2019-10-10 00:00:00.0 | Sólidos disueltos totales | mg/L | 139 | CALCULO |  | Valor único |  |  | NO |  |  |  |  | 2025-08-05 20:02:59.0
CRQ | 33242519 | 33034708 | 2019-10-10 00:00:00.0 | Sólidos sedimentables | mL/L | 0.1 | SM 2540 F | 0.1 | < |  |  | NO |  |  |  |  | 2025-08-05 20:02:59.0
CRQ | 33242521 | 33034708 | 2019-10-10 00:00:00.0 | Sólidos suspendidos totales | mg/L | 4 | SM 2540 D | 4 | < |  |  | SI |  |  |  |  | 2025-08-05 20:02:59.0
CRQ | 33242540 | 33034708 | 2019-10-10 00:00:00.0 | Sólidos totales | mg/L | 140 | SM 2540 B | 50 | Valor único |  |  | SI |  |  |  |  | 2025-08-05 20:02:59.0
CRQ | 33242541 | 33034708 | 2019-10-10 00:00:00.0 | Temperatura | ºC | 15.7 | SM 2550 B |  | Valor único |  |  | NO |  |  |  |  | 2025-08-05 20:02:59.0
CRQ | 33242542 | 33034708 | 2019-10-10 00:00:00.0 | Zinc Total | mg Zn/L | 0.05 | SM 3111B, 3030E | 0.05 | < |  |  | NO |  |  |  |  | 2025-08-05 20:02:59.0
CRQ | 33242543 | 33034708 | 2019-10-10 00:00:00.0 | Turbidez | NTU | 0.7 | SM 2130 B | 0.02 | Valor único |  |  | SI |  |  |  |  | 2025-08-05 20:02:59.0
CRQ | 33242544 | 33034708 | 2019-10-10 00:00:00.0 | Coliformes fecales | NPM/100 ml |  | SM 9221 E |  | valor tipo caracteres |  | >1.6X10^5 | NO |  |  |  |  | 2025-08-05 20:02:59.0
CRQ | 33242545 | 33034708 | 2019-10-10 00:00:00.0 | Coliformes totales | NPM/100 ml |  | SM 9221 B |  | valor tipo caracteres |  | >1.6X10^5 | NO |  |  |  |  | 2025-08-05 20:02:59.0
CRQ | 33242546 | 33034708 | 2019-10-10 00:00:00.0 | Caudal | L/s | 1169 | VADEO |  | Valor único |  |  | NO |  |  |  |  | 2025-08-05 20:02:59.0
CRQ | 33242547 | 33034749 | 2019-10-10 00:00:00.0 | Cadmio Total | mg Cd/L | 0.05 | SM 3111B, 3030E |  | < |  |  | NO |  |  |  |  | 2025-08-05 20:02:59.0
CRQ | 33242548 | 33034749 | 2019-10-10 00:00:00.0 | Cloruro | mg Cl/L | 3 | SM 4500 Cl D | 1 | < |  |  | SI |  |  |  |  | 2025-08-05 20:02:59.0
CRQ | 33242549 | 33034749 | 2019-10-10 00:00:00.0 | Cobre Total | mg Cu/L | 0.05 | SM 3111B, 3030E | 0 | < |  |  | NO |  |  |  |  | 2025-08-05 20:02:59.0
CRQ | 33242550 | 33034749 | 2019-10-10 00:00:00.0 | Conductividad eléctrica | uS/cm | 97.6 | SM 2510 B | 10 | Valor único |  |  | SI |  |  |  |  | 2025-08-05 20:02:59.0
CRQ | 33242551 | 33034749 | 2019-10-10 00:00:00.0 | Demanda bioquímica de oxígeno | mg O2/L | 2 | SM 5210 B | 2 | < |  |  | NO |  |  |  |  | 2025-08-05 20:02:59.0
CRQ | 33242552 | 33034749 | 2019-10-10 00:00:00.0 | Demanda química de oxígeno | mg O2/L | 10 | SM 5220 B | 10 | < |  |  | SI |  |  |  |  | 2025-08-05 20:02:59.0
CRQ | 33242553 | 33034749 | 2019-10-10 00:00:00.0 | Dureza total | mg CaCO3/L | 61.4 | EDTA SM 2340 C | 5 | Valor único |  |  | SI |  |  |  |  | 2025-08-05 20:02:59.0
CRQ | 33242554 | 33034749 | 2019-10-10 00:00:00.0 | Fósforo reactivo total | mg P/L | 0.1 | SM 4500 P B E | 0.1 | < |  |  | NO |  |  |  |  | 2025-08-05 20:02:59.0
CRQ | 33242555 | 33034749 | 2019-10-10 00:00:00.0 | Grasas y aceites | mg/L | 1.6 | SM 5520 D | 0 | Valor único |  |  | NO |  |  |  |  | 2025-08-05 20:02:59.0
CRQ | 33242556 | 33034749 | 2019-10-10 00:00:00.0 | Hierro total | mg Fe/L | 0.28 | SM 3111B, 3030E | 0 | Valor único |  |  | NO |  |  |  |  | 2025-08-05 20:02:59.0
CRQ | 33242557 | 33034749 | 2019-10-10 00:00:00.0 | Nitrato | mg N-NO3/L | 0.28 | SM 4500 NO3 B | 0 | Valor único |  |  | NO |  |  |  |  | 2025-08-05 20:02:59.0
CRQ | 33242558 | 33034749 | 2019-10-10 00:00:00.0 | Nitrito | mg NO2-N/L | 0.01 | SM 4500 NO2 B | 0.01 | < |  |  | SI |  |  |  |  | 2025-08-05 20:02:59.0
CRQ | 33242559 | 33034749 | 2019-10-10 00:00:00.0 | Nitrógeno amoniacal | mgNH3-N/L | 4 | SM 4500 NH3 B C | 4 | < |  |  | NO |  |  |  |  | 2025-08-05 20:02:59.0
CRQ | 33242560 | 33034749 | 2019-10-10 00:00:00.0 | Ortofosfatos | mg PO4-P/L | 0.1 | SM 4500 P E | 0.1 | < |  |  | NO |  |  |  |  | 2025-08-05 20:02:59.0
CRQ | 33242561 | 33034749 | 2019-10-10 00:00:00.0 | Oxígeno disuelto | mg O2/L | 6.8 | SM 4500 O C | 0 | Valor único |  |  | SI |  |  |  |  | 2025-08-05 20:02:59.0
CRQ | 33242562 | 33034749 | 2019-10-10 00:00:00.0 | Plomo Total | mg Pb/L | 0.07 | SM 3111B, 3030E | 0 | < |  |  | NO |  |  |  |  | 2025-08-05 20:02:59.0
CRQ | 33242563 | 33034749 | 2019-10-10 00:00:00.0 | pH | Unidades de pH | 8.1 | SM 4500 H+ B | 0 | Valor único |  |  | SI |  |  |  |  | 2025-08-05 20:02:59.0
CRQ | 33242564 | 33034749 | 2019-10-10 00:00:00.0 | Sólidos disueltos totales | mg/L | 104 | CALCULO | 0 | Valor único |  |  | NO |  |  |  |  | 2025-08-05 20:02:59.0
CRQ | 33242565 | 33034749 | 2019-10-10 00:00:00.0 | Sólidos sedimentables | mL/L | 0.1 | SM 2540 F | 0.1 | < |  |  | NO |  |  |  |  | 2025-08-05 20:02:59.0
CRQ | 33242566 | 33034749 | 2019-10-10 00:00:00.0 | Sólidos suspendidos totales | mg/L | 4 | SM 2540 D | 4 | < |  |  | SI |  |  |  |  | 2025-08-05 20:02:59.0
CRQ | 33242567 | 33034749 | 2019-10-10 00:00:00.0 | Sólidos suspendidos totales | mg/L | 4 | SM 2540 D | 4 | < |  |  | SI |  |  |  |  | 2025-08-05 20:02:59.0
CRQ | 33242568 | 33034749 | 2019-10-10 00:00:00.0 | Sólidos totales | mg/L | 105 | SM 2540 B | 50 | Valor único |  |  | SI |  |  |  |  | 2025-08-05 20:02:59.0
CRQ | 33242569 | 33034749 | 2019-10-10 00:00:00.0 | Temperatura | ºC | 17.7 | SM 2550 B | 0 | Valor único |  |  | NO |  |  |  |  | 2025-08-05 20:02:59.0
CRQ | 33242570 | 33034749 | 2019-10-10 00:00:00.0 | Turbidez | NTU | 0.9 | SM 2130 B | 0.02 | Valor único |  |  | NO |  |  |  |  | 2025-08-05 20:02:59.0
CRQ | 33242571 | 33034749 | 2019-10-10 00:00:00.0 | Zinc Total | mg Zn/L | 0.05 | SM 3111B, 3030E | 0.05 | < |  |  | NO |  |  |  |  | 2025-08-05 20:02:59.0
CRQ | 33242572 | 33034749 | 2019-10-10 00:00:00.0 | Coliformes fecales | NPM/100 ml | 0 | SM 9221 B | 0 | valor tipo caracteres |  | >1.6^5 | NO |  |  |  |  | 2025-08-05 20:02:59.0
CRQ | 33242573 | 33034749 | 2019-10-10 00:00:00.0 | Coliformes totales | NPM/100 ml | 0 | SM 9221 B | 0 | valor tipo caracteres |  | >1.6^5 | NO |  |  |  |  | 2025-08-05 20:02:59.0
CRQ | 33242574 | 33034749 | 2019-10-10 00:00:00.0 | Caudal | L/s | 1194 | VADEO | 0 | Valor único |  | >1.6^5 | NO |  |  |  |  | 2025-08-05 20:02:59.0
CRQ | 33242607 | 33034769 | 2019-10-10 00:00:00.0 | Cadmio Total | mg Cd/L | 0.05 | SM 3111B, 3030E |  | < |  |  | NO |  |  |  |  | 2025-08-05 20:02:59.0
CRQ | 33242610 | 33034769 | 2019-10-10 00:00:00.0 | Cloruro | mg Cl/L | 3 | SM 4500 Cl D | 1 | < |  |  | SI |  |  |  |  | 2025-08-05 20:02:59.0
CRQ | 33242612 | 33034769 | 2019-10-10 00:00:00.0 | Cobre Total | mg Cu/L | 0.05 | SM 3111B, 3030E | 0 | < |  |  | NO |  |  |  |  | 2025-08-05 20:02:59.0
CRQ | 33242614 | 33034769 | 2019-10-10 00:00:00.0 | Conductividad eléctrica | uS/cm | 88.4 | SM 2510 B | 10 | Valor único |  |  | SI |  |  |  |  | 2025-08-05 20:02:59.0
CRQ | 33244193 | 33034769 | 2019-10-10 00:00:00.0 | Demanda bioquímica de oxígeno | mg O2/L | 2 | SM 5210 B | 5 | < |  |  | SI |  |  |  |  | 2025-08-05 20:02:59.0
CRQ | 33244194 | 33034769 | 2019-10-10 00:00:00.0 | Demanda química de oxígeno | mg O2/L | 10 | SM 5220 B | 10 | < |  |  | SI |  |  |  |  | 2025-08-05 20:02:59.0
CRQ | 33244195 | 33034769 | 2019-10-10 00:00:00.0 | Dureza total | mg CaCO3/L | 54.2 | EDTA SM 2340 C | 5 | Valor único |  |  | SI |  |  |  |  | 2025-08-05 20:02:59.0
CRQ | 33244196 | 33034769 | 2019-10-10 00:00:00.0 | Fósforo reactivo total | mg P/L | 0.1 | SM 4500 P B E | 0.1 | < |  |  | NO |  |  |  |  | 2025-08-05 20:02:59.0
CRQ | 33244197 | 33034769 | 2019-10-10 00:00:00.0 | Grasas y aceites | mg/L | 2.9 | SM 5520 D |  | Valor único |  |  | NO |  |  |  |  | 2025-08-05 20:02:59.0
CRQ | 33244198 | 33034769 | 2019-10-10 00:00:00.0 | Hierro total | mg Fe/L | 0.294 | SM 3111B, 3030E |  | Valor único |  |  | NO |  |  |  |  | 2025-08-05 20:02:59.0
CRQ | 33244199 | 33034769 | 2019-10-10 00:00:00.0 | Nitrato | mg N-NO3/L | 0.29 | SM 4500 NO3 B |  | Valor único |  |  | NO |  |  |  |  | 2025-08-05 20:02:59.0
CRQ | 33244200 | 33034769 | 2019-10-10 00:00:00.0 | Nitrito | mg N-NO2/L | 0.01 | SM 4500 NO2 B | 0.01 | < |  |  | SI |  |  |  |  | 2025-08-05 20:02:59.0
CRQ | 33244201 | 33034769 | 2019-10-10 00:00:00.0 | Nitrógeno amoniacal | mgNH3-N/L | 4 | SM 4500 NH3 B C | 4 | < |  |  | NO |  |  |  |  | 2025-08-05 20:02:59.0
CRQ | 33244202 | 33034769 | 2019-10-10 00:00:00.0 | Ortofosfatos | mg PO4-P/L | 0.1 | SM 4500 P E | 0.1 | < |  |  | NO |  |  |  |  | 2025-08-05 20:02:59.0
CRQ | 33244203 | 33034769 | 2019-10-10 00:00:00.0 | Oxígeno disuelto | mg O2/L | 8.1 | SM 4500 O C |  | Valor único |  |  | SI |  |  |  |  | 2025-08-05 20:02:59.0
CRQ | 33244204 | 33034769 | 2019-10-10 00:00:00.0 | Plomo Total | mg Pb/L | 0.07 | SM 3111B, 3030E |  | < |  |  | NO |  |  |  |  | 2025-08-05 20:02:59.0
CRQ | 33244205 | 33034769 | 2019-10-10 00:00:00.0 | pH | Unidades de pH | 8.29 | SM 4500 H+ B |  | Valor único |  |  | SI |  |  |  |  | 2025-08-05 20:02:59.0
CRQ | 33244206 | 33034769 | 2019-10-10 00:00:00.0 | Sólidos disueltos totales | mg/L | 106 | CALCULO |  | Valor único |  |  | NO |  |  |  |  | 2025-08-05 20:02:59.0
CRQ | 33244207 | 33034769 | 2019-10-10 00:00:00.0 | Sólidos sedimentables | mL/L | 0.1 | SM 2540 F | 0.1 | < |  |  | NO |  |  |  |  | 2025-08-05 20:02:59.0
CRQ | 33244208 | 33034769 | 2019-10-10 00:00:00.0 | Sólidos suspendidos totales | mg/L | 4 | SM 2540 D | 4 | < |  |  | SI |  |  |  |  | 2025-08-05 20:02:59.0
CRQ | 33244209 | 33034769 | 2019-10-10 00:00:00.0 | Sólidos totales | mg/L | 107 | SM 2540 B | 50 | Valor único |  |  | SI |  |  |  |  | 2025-08-05 20:02:59.0
CRQ | 33244210 | 33034769 | 2019-10-10 00:00:00.0 | Temperatura | ºC | 18.9 | SM 2550 B |  | Valor único |  |  | NO |  |  |  |  | 2025-08-05 20:02:59.0
CRQ | 33244211 | 33034769 | 2019-10-10 00:00:00.0 | Turbidez | NTU | 1.6 | SM 2130 B | 0.02 | Valor único |  |  | SI |  |  |  |  | 2025-08-05 20:02:59.0
CRQ | 33244212 | 33034769 | 2019-10-10 00:00:00.0 | Zinc Total | mg Zn/L | 0.05 | SM 3111B, 3030E | 0.05 | < |  |  | NO |  |  |  |  | 2025-08-05 20:02:59.0
CRQ | 33244213 | 33034769 | 2019-10-10 00:00:00.0 | Coliformes fecales | NPM/100 ml |  | SM 9221 E |  | valor tipo caracteres |  | 9.2X10^4 | NO |  |  |  |  | 2025-08-05 20:02:59.0
CRQ | 33244214 | 33034769 | 2019-10-10 00:00:00.0 | Coliformes totales | NPM/100 ml |  | SM 9221 B |  | valor tipo caracteres |  | >1.6X10^5 | NO |  |  |  |  | 2025-08-05 20:02:59.0
CRQ | 33244215 | 33034769 | 2019-10-10 00:00:00.0 | Caudal | L/s | 1244 | VADEO |  | Valor único |  |  | NO |  |  |  |  | 2025-08-05 20:02:59.0
CRQ | 33244216 | 33034862 | 2019-10-15 00:00:00.0 | Cadmio Total | mg Cd/L | 0.05 | SM 3111B, 3030E |  | < |  |  | NO |  |  |  |  | 2025-08-05 20:02:59.0
CRQ | 33244217 | 33034862 | 2019-10-15 00:00:00.0 | Cloruro | mg Cl/L | 7.1 | SM 4500 Cl D | 1 | Valor único |  |  | SI |  |  |  |  | 2025-08-05 20:02:59.0
CRQ | 33244218 | 33034863 | 2020-10-08 00:00:00.0 | Acidez total | mg/L | 10.4 | SM 2310 B | 3.56 | < |  |  | NO |  |  |  |  | 2025-08-05 20:02:59.0
CRQ | 33244219 | 33034862 | 2019-10-15 00:00:00.0 | Cobre Total | mg Cu/L | 0.05 | SM 3111B, 3030E | 0 | < |  |  | NO |  |  |  |  | 2025-08-05 20:02:59.0
CRQ | 33244220 | 33034863 | 2020-10-08 00:00:00.0 | Alcalinidad total | mg/L | 72.2 | SM 2320 B | 20 | Valor único |  |  | SI |  |  |  |  | 2025-08-05 20:02:59.0
CRQ | 33244221 | 33034863 | 2020-10-08 00:00:00.0 | Cadmio Total | mg Cd/L | 0.05 | SM 3111B, 3030E | 0 | < |  |  | NO |  |  |  |  | 2025-08-05 20:02:59.0
CRQ | 33244222 | 33034862 | 2019-10-15 00:00:00.0 | Conductividad eléctrica | uS/cm | 156 | SM 2510 B | 10 | Valor único |  |  | SI |  |  |  |  | 2025-08-05 20:02:59.0
CRQ | 33244223 | 33034862 | 2019-10-15 00:00:00.0 | Demanda bioquímica de oxígeno | mg O2/L | 2 | SM 5210 B | 2 | < |  |  | NO |  |  |  |  | 2025-08-05 20:02:59.0
CRQ | 33244224 | 33034863 | 2020-10-08 00:00:00.0 | Cloruro | mg/L | 3 | SM 4500 Cl D | 1 | < |  |  | SI |  |  |  |  | 2025-08-05 20:02:59.0
CRQ | 33244225 | 33034862 | 2019-10-15 00:00:00.0 | Demanda química de oxígeno | mg O2/L | 10 | SM 5220 B | 10 | < |  |  | SI |  |  |  |  | 2025-08-05 20:02:59.0
CRQ | 33244226 | 33034863 | 2020-10-08 00:00:00.0 | Cobre Total | mg Cu/L | 0.05 | SM 3111B, 3030E | 0 | < |  |  | NO |  |  |  |  | 2025-08-05 20:02:59.0
CRQ | 33244227 | 33034862 | 2019-10-15 00:00:00.0 | Dureza total | mg CaCO3/L | 97.7 | EDTA SM 2340 C | 5 | Valor único |  |  | SI |  |  |  |  | 2025-08-05 20:02:59.0
CRQ | 33244228 | 33034863 | 2020-10-08 00:00:00.0 | Color | UPC | 5.82 | SM 2120 C | 0 | Valor único |  |  | NO |  |  |  |  | 2025-08-05 20:02:59.0
CRQ | 33244229 | 33034862 | 2019-10-15 00:00:00.0 | Fósforo reactivo total | mg P/L | 0.1 | SM 4500 P B E | 0.1 | < |  |  | NO |  |  |  |  | 2025-08-05 20:02:59.0
CRQ | 33244230 | 33034863 | 2020-10-08 00:00:00.0 | Conductividad eléctrica | umhos/cm | 142 | SM 2510 B | 10 | Valor único |  |  | SI |  |  |  |  | 2025-08-05 20:02:59.0
CRQ | 33244231 | 33034863 | 2020-10-08 00:00:00.0 | Demanda bioquímica de oxígeno | mg/L | 2 | SM 5210 B, ISO 17289 | 2 | < |  |  | NO |  |  |  |  | 2025-08-05 20:02:59.0
CRQ | 33244232 | 33034863 | 2020-10-08 00:00:00.0 | Demanda química de oxígeno | mg O2/L | 12 | SM 5220 B | 10 | Valor único |  |  | SI |  |  |  |  | 2025-08-05 20:02:59.0
CRQ | 33244233 | 33034863 | 2020-10-08 00:00:00.0 | Fósforo reactivo total | mg P/L | 0.1 | SM 4500 P B-E | 0.1 | < |  |  | NO |  |  |  |  | 2025-08-05 20:02:59.0
CRQ | 33244234 | 33034862 | 2019-10-15 00:00:00.0 | Grasas y aceites | mg/L | 4.7 | SM 5520 D | 0 | Valor único |  |  | NO |  |  |  |  | 2025-08-05 20:02:59.0
CRQ | 33244235 | 33034863 | 2020-10-08 00:00:00.0 | Hierro total | mg Fe/L | 0.07 | SM 3111B, 3030E | 0 | < |  |  | NO |  |  |  |  | 2025-08-05 20:02:59.0
CRQ | 33244236 | 33034862 | 2019-10-15 00:00:00.0 | Hierro total | mg Fe/L | 0.07 | SM 3111B, 3030E | 0 | < |  |  | NO |  |  |  |  | 2025-08-05 20:02:59.0
CRQ | 33244237 | 33034863 | 2020-10-08 00:00:00.0 | Nitrato | mg NO3-N/L | 0.24 | Fotometrico | 0 | Valor único |  |  | NO |  |  |  |  | 2025-08-05 20:02:59.0
CRQ | 33244238 | 33034863 | 2020-10-08 00:00:00.0 | Nitrito | mg NO2-N/L | 0.01 | SM 4500 NO2 B | 0.01 | < |  |  | SI |  |  |  |  | 2025-08-05 20:02:59.0
CRQ | 33244239 | 33034863 | 2020-10-08 00:00:00.0 | Nitrógeno amoniacal | mg/L | 4 | SM 4500 NH3 B C | 4 | < |  |  | NO |  |  |  |  | 2025-08-05 20:02:59.0
CRQ | 33244240 | 33034862 | 2019-10-15 00:00:00.0 | Nitrato | mg N-NO3/L | 0.26 | SM 4500 NO3 B | 0 | Valor único |  |  | NO |  |  |  |  | 2025-08-05 20:02:59.0
CRQ | 33244241 | 33034862 | 2019-10-15 00:00:00.0 | Nitrito | mg N-NO2/L | 0.01 | SM 4500 NO2 B | 0.01 | < |  |  | SI |  |  |  |  | 2025-08-05 20:02:59.0
CRQ | 33244242 | 33034863 | 2020-10-08 00:00:00.0 | N-Total | mg N/L | 0.6 | Fotometrico | 0 | Valor único |  |  | NO |  |  |  |  | 2025-08-05 20:02:59.0
CRQ | 33244243 | 33034863 | 2020-10-08 00:00:00.0 | Ortofosfatos | mg/L | 0.1 | SM 4500 PE | 0.1 | < |  |  | NO |  |  |  |  | 2025-08-05 20:02:59.0
CRQ | 33244244 | 33034863 | 2020-10-08 00:00:00.0 | Oxígeno disuelto | mg O2/L | 8.76 | SM 4500 O-C |  | Valor único |  |  | SI |  |  |  |  | 2025-08-05 20:02:59.0
CRQ | 33244245 | 33034863 | 2020-10-08 00:00:00.0 | Plomo Total | mg Pb/L | 0.07 | SM 3111B 3030E |  | < |  |  | NO |  |  |  |  | 2025-08-05 20:02:59.0
CRQ | 33244246 | 33034863 | 2020-10-08 00:00:00.0 | Sulfatos | mg SO4/L | 10 | SM 4500 SO4 E | 10 | < |  |  | SI |  |  |  |  | 2025-08-05 20:02:59.0
CRQ | 33244247 | 33034863 | 2020-10-08 00:00:00.0 | pH | Unidades de pH | 8.21 | SM 4500 H+ B |  | Valor único |  |  | SI |  |  |  |  | 2025-08-05 20:02:59.0
CRQ | 33244248 | 33034863 | 2020-10-08 00:00:00.0 | Sólidos disueltos totales | mg/L | 103 | C¿lculo |  | Valor único |  |  | NO |  |  |  |  | 2025-08-05 20:02:59.0
CRQ | 33244249 | 33034863 | 2020-10-08 00:00:00.0 | Sólidos suspendidos totales | mg/L | 4 | SM 2540 D | 4 | < |  |  | SI |  |  |  |  | 2025-08-05 20:02:59.0
CRQ | 33244250 | 33034863 | 2020-10-08 00:00:00.0 | Sólidos totales | mg/L | 104 | SM 2540 B | 60 | Valor único |  |  | SI |  |  |  |  | 2025-08-05 20:02:59.0
CRQ | 33244251 | 33034863 | 2020-10-08 00:00:00.0 | Temperatura | ºC | 18 | SM 2550 B |  | Valor único |  |  | NO |  |  |  |  | 2025-08-05 20:02:59.0
CRQ | 33244252 | 33034863 | 2020-10-08 00:00:00.0 | Turbidez | NTU | 0.87 | SM 2130 B | 0.02 | Valor único |  |  | SI |  |  |  |  | 2025-08-05 20:02:59.0
CRQ | 33244253 | 33034863 | 2020-10-08 00:00:00.0 | Coliformes fecales | NPM/100 ml |  | SM 9221 E |  | valor tipo caracteres |  | 1.8X10^2 | NO |  |  |  |  | 2025-08-05 20:02:59.0
CRQ | 33244254 | 33034863 | 2020-10-08 00:00:00.0 | Coliformes totales | NPM/100 ml |  | SM 9221 B |  | valor tipo caracteres |  | 1.2X10^3 | NO |  |  |  |  | 2025-08-05 20:02:59.0
CRQ | 33244255 | 33034863 | 2020-10-08 00:00:00.0 | Zinc Total | mg Zn/L | 0.05 | SM 3111B 3030E | 0.05 | < |  |  | NO |  |  |  |  | 2025-08-05 20:02:59.0
CRQ | 33244256 | 33034862 | 2019-10-15 00:00:00.0 | Nitrógeno amoniacal | mgNH3-N/L | 4 | SM 4500 NH3 B C | 4 | < |  |  | NO |  |  |  |  | 2025-08-05 20:02:59.0
CRQ | 33244257 | 33034862 | 2019-10-15 00:00:00.0 | Ortofosfatos | mg PO4-P/L | 0.1 | SM 4500 P E | 0.1 | < |  |  | NO |  |  |  |  | 2025-08-05 20:02:59.0
CRQ | 33244258 | 33034862 | 2019-10-15 00:00:00.0 | Oxígeno disuelto | mg O2/L | 8.6 | SM 4500 O C |  | Valor único |  |  | SI |  |  |  |  | 2025-08-05 20:02:59.0
CRQ | 33244259 | 33034862 | 2019-10-15 00:00:00.0 | Plomo Total | mg Pb/L | 0.07 | SM 3111B, 3030E |  | < |  |  | NO |  |  |  |  | 2025-08-05 20:02:59.0
CRQ | 33244260 | 33034862 | 2019-10-15 00:00:00.0 | pH | Unidades de pH | 7.07 | SM 4500 H+ B |  | Valor único |  |  | SI |  |  |  |  | 2025-08-05 20:02:59.0
CRQ | 33244261 | 33034862 | 2019-10-15 00:00:00.0 | Sólidos disueltos totales | mg/L | 174 | CALCULO |  | Valor único |  |  | NO |  |  |  |  | 2025-08-05 20:02:59.0
CRQ | 33244262 | 33034862 | 2019-10-15 00:00:00.0 | Sólidos sedimentables | mL/L | 0.1 | SM 2540 F | 0.1 | < |  |  | NO |  |  |  |  | 2025-08-05 20:02:59.0
CRQ | 33244263 | 33034862 | 2019-10-15 00:00:00.0 | Sólidos suspendidos totales | mg/L | 4 | SM 2540 D | 4 | < |  |  | SI |  |  |  |  | 2025-08-05 20:02:59.0
CRQ | 33244264 | 33034862 | 2019-10-15 00:00:00.0 | Sólidos totales | mg/L | 177 | SM 2540 B | 50 | Valor único |  |  | SI |  |  |  |  | 2025-08-05 20:02:59.0
CRQ | 33244265 | 33034862 | 2019-10-15 00:00:00.0 | Temperatura | ºC | 16.4 | SM 2550 B |  | Valor único |  |  | NO |  |  |  |  | 2025-08-05 20:02:59.0
CRQ | 33244266 | 33034862 | 2019-10-15 00:00:00.0 | Turbidez | NTU | 1.1 | SM 2130 B | 0.02 | Valor único |  |  | SI |  |  |  |  | 2025-08-05 20:02:59.0
CRQ | 33244267 | 33034862 | 2019-10-15 00:00:00.0 | Zinc Total | mg Zn/L | 0.05 | SM 3111B, 3030E | 0.05 | < |  |  | NO |  |  |  |  | 2025-08-05 20:02:59.0
CRQ | 33244268 | 33034862 | 2019-10-15 00:00:00.0 | Coliformes fecales | NPM/100 ml |  | SM 9221 E |  | valor tipo caracteres |  | 1.6X10^5 | NO |  |  |  |  | 2025-08-05 20:02:59.0
CRQ | 33244269 | 33034862 | 2019-10-15 00:00:00.0 | Coliformes totales | NPM/100 ml |  | SM 9221 B |  | valor tipo caracteres |  | >1.6X10^5 | NO |  |  |  |  | 2025-08-05 20:02:59.0
CRQ | 33244270 | 33034862 | 2019-10-15 00:00:00.0 | Caudal | L/s | 326 | VADEO |  | Valor único |  |  | NO |  |  |  |  | 2025-08-05 20:02:59.0
CRQ | 33244271 | 33034864 | 2019-10-15 00:00:00.0 | Cadmio Total | mg Cd/L | 0.05 | SM 3111B, 3030E |  | < |  |  | NO |  |  |  |  | 2025-08-05 20:02:59.0
CRQ | 33244272 | 33034865 | 2020-10-13 00:00:00.0 | Cadmio Total | mg Cd/L | 0.05 | SM 3111B, 3030E |  | < |  |  | NO |  |  |  |  | 2025-08-05 20:02:59.0
CRQ | 33244273 | 33034865 | 2020-10-13 00:00:00.0 | Cloruro | mg/L | 3 | SM 4500 Cl D | 1.5 | < |  |  | SI |  |  |  |  | 2025-08-05 20:02:59.0
CRQ | 33244274 | 33034865 | 2020-10-13 00:00:00.0 | Cobre Total | mg Cu/L | 0.05 | SM 3111B, 3030E | 0 | < |  |  | NO |  |  |  |  | 2025-08-05 20:02:59.0
CRQ | 33244275 | 33034865 | 2020-10-13 00:00:00.0 | Conductividad eléctrica | umhos/cm | 139 | SM 2510 B | 10 | Valor único |  |  | SI |  |  |  |  | 2025-08-05 20:02:59.0
CRQ | 33244276 | 33034865 | 2020-10-13 00:00:00.0 | Demanda bioquímica de oxígeno | mg O2/L | 2 | SM 5210 B, ISO 17289 | 2 | < |  |  | NO |  |  |  |  | 2025-08-05 20:02:59.0
CRQ | 33244277 | 33034865 | 2020-10-13 00:00:00.0 | Demanda química de oxígeno | mg O2/L | 10 | SM 5220 B | 10 | < |  |  | SI |  |  |  |  | 2025-08-05 20:02:59.0
CRQ | 33244278 | 33034865 | 2020-10-13 00:00:00.0 | Dureza total | mg/L | 60.6 | SM 2340 C | 5 | Valor único |  |  | SI |  |  |  |  | 2025-08-05 20:02:59.0
CRQ | 33244279 | 33034865 | 2020-10-13 00:00:00.0 | Fósforo reactivo total | mg P/L | 0.1 | SM 4500 P B-E | 0.1 | < |  |  | NO |  |  |  |  | 2025-08-05 20:02:59.0
CRQ | 33244280 | 33034865 | 2020-10-13 00:00:00.0 | Grasas y aceites | mg/L | 2.7 | SM 5520 D | 0 | Valor único |  |  | NO |  |  |  |  | 2025-08-05 20:02:59.0
CRQ | 33244281 | 33034865 | 2020-10-13 00:00:00.0 | Hierro total | mg Fe/L | 0.3 | SM 3111B, 3030E | 0 | Valor único |  |  | NO |  |  |  |  | 2025-08-05 20:02:59.0
CRQ | 33244282 | 33034865 | 2020-10-13 00:00:00.0 | Nitrato | mg N-NO3/L | 0.36 | Fotom¿trico | 0 | Valor único |  |  | NO |  |  |  |  | 2025-08-05 20:02:59.0
CRQ | 33244283 | 33034865 | 2020-10-13 00:00:00.0 | Nitrito | mg N-NO2/L | 0.01 | SM 4500 NO2 B | 0.01 | < |  |  | SI |  |  |  |  | 2025-08-05 20:02:59.0
CRQ | 33244284 | 33034865 | 2020-10-13 00:00:00.0 | Nitrógeno amoniacal | mg/L | 4 | SM 4500 NH3 B C | 4 | < |  |  | SI |  |  |  |  | 2025-08-05 20:02:59.0
CRQ | 33244285 | 33034865 | 2020-10-13 00:00:00.0 | Nitrógeno | mg N/L | 1.4 | Fotom¿trico | 0 | Valor único |  |  | NO |  |  |  |  | 2025-08-05 20:02:59.0
CRQ | 33244286 | 33034865 | 2020-10-13 00:00:00.0 | Ortofosfatos | mg/L | 0.1 | SM 4500 P E | 0.1 | < |  |  | NO |  |  |  |  | 2025-08-05 20:02:59.0
CRQ | 33244287 | 33034865 | 2020-10-13 00:00:00.0 | Oxígeno disuelto | mg O2/L | 8.29 | SM 4500 O-G | 0 | Valor único |  |  | NO |  |  |  |  | 2025-08-05 20:02:59.0
CRQ | 33244288 | 33034865 | 2020-10-13 00:00:00.0 | Plomo Total | mg Pb/L | 0.07 | SM 3111B, 3030E | 0 | < |  |  | NO |  |  |  |  | 2025-08-05 20:02:59.0
CRQ | 33244289 | 33034865 | 2020-10-13 00:00:00.0 | pH | Unidades de pH | 8.2 | SM 4500 H+ B |  | Valor único |  |  | SI |  |  |  |  | 2025-08-05 20:02:59.0
CRQ | 33244290 | 33034865 | 2020-10-13 00:00:00.0 | Sólidos disueltos totales | mg/L | 110 | C¿lculo |  | Valor único |  |  | NO |  |  |  |  | 2025-08-05 20:02:59.0
CRQ | 33244291 | 33034865 | 2020-10-13 00:00:00.0 | Sólidos sedimentables | mL/L | 0.1 | SM 2540 F | 0.1 | < |  |  | NO |  |  |  |  | 2025-08-05 20:02:59.0
CRQ | 33244292 | 33034865 | 2020-10-13 00:00:00.0 | Sólidos suspendidos totales | mg/L | 5.8 | SM 2540 D | 4 | Valor único |  |  | SI |  |  |  |  | 2025-08-05 20:02:59.0
CRQ | 33244293 | 33034865 | 2020-10-13 00:00:00.0 | Sólidos totales | mg/L | 116 | SM 2540 B | 60 | Valor único |  |  | SI |  |  |  |  | 2025-08-05 20:02:59.0
CRQ | 33244294 | 33034865 | 2020-10-13 00:00:00.0 | Temperatura | ºC | 11.5 | SM2550 B |  | Valor único |  |  | NO |  |  |  |  | 2025-08-05 20:02:59.0
CRQ | 33244295 | 33034865 | 2020-10-13 00:00:00.0 | Turbidez | NTU | 3 | SM 2130 B | 0.02 | Valor único |  |  | SI |  |  |  |  | 2025-08-05 20:02:59.0
CRQ | 33244296 | 33034865 | 2020-10-13 00:00:00.0 | Coliformes fecales | NPM/100 ml |  | SM 9221 E |  | valor tipo caracteres |  | 1.8X10^2 | NO |  |  |  |  | 2025-08-05 20:02:59.0
CRQ | 33244297 | 33034865 | 2020-10-13 00:00:00.0 | Coliformes totales | NPM/100 ml |  | SM 9221 B |  | valor tipo caracteres |  | 1.4X10^3 | NO |  |  |  |  | 2025-08-05 20:02:59.0
CRQ | 33244298 | 33034865 | 2020-10-13 00:00:00.0 | Zinc Total | mg Zn/L | 0.05 | SM 3111B 3030E | 0.05 | < |  |  | NO |  |  |  |  | 2025-08-05 20:02:59.0
CRQ | 33244299 | 33034866 | 2020-10-13 00:00:00.0 | Cadmio Total | mg Cd/L | 0.05 | SM 3111B, 3030E |  | < |  |  | NO |  |  |  |  | 2025-08-05 20:02:59.0
CRQ | 33244300 | 33034866 | 2020-10-13 00:00:00.0 | Cloruro | mg/L | 3 | SM 4500 Cl D | 1 | < |  |  | SI |  |  |  |  | 2025-08-05 20:02:59.0
CRQ | 33244372 | 33034866 | 2020-10-13 00:00:00.0 | Cobre Total | mg Cu/L | 0.05 | SM 3111B 3030E |  | < |  |  | NO |  |  |  |  | 2025-08-05 20:02:59.0
CRQ | 33244373 | 33034866 | 2020-10-13 00:00:00.0 | Conductividad eléctrica | umhos/cm | 176 | SM 2510 B | 10 | Valor único |  |  | SI |  |  |  |  | 2025-08-05 20:02:59.0
CRQ | 33244374 | 33034866 | 2020-10-13 00:00:00.0 | Demanda bioquímica de oxígeno | mg O2/L | 2 | SM 5210 B, ISO 17289 | 2 | < |  |  | NO |  |  |  |  | 2025-08-05 20:02:59.0
CRQ | 33244375 | 33034866 | 2020-10-13 00:00:00.0 | Demanda química de oxígeno | mg O2/L | 11.2 | SM 5220 B | 10 | Valor único |  |  | SI |  |  |  |  | 2025-08-05 20:02:59.0
CRQ | 33244376 | 33034866 | 2020-10-13 00:00:00.0 | Dureza total | mg CaCO3/L | 76.4 | SM 2340 C | 5 | Valor único |  |  | SI |  |  |  |  | 2025-08-05 20:02:59.0
CRQ | 33244377 | 33034866 | 2020-10-13 00:00:00.0 | Fósforo reactivo total | mg P/L | 0.1 | SM 4500 P B-E | 0.1 | < |  |  | NO |  |  |  |  | 2025-08-05 20:02:59.0
CRQ | 33244378 | 33034866 | 2020-10-13 00:00:00.0 | Grasas y aceites | mg/L | 0.9 | SM 5520 D |  | Valor único |  |  | NO |  |  |  |  | 2025-08-05 20:02:59.0
CRQ | 33244379 | 33034866 | 2020-10-13 00:00:00.0 | Hierro total | mg Fe/L | 0.417 | SM 3111B 3030E |  | Valor único |  |  | NO |  |  |  |  | 2025-08-05 20:02:59.0
CRQ | 33244380 | 33034866 | 2020-10-13 00:00:00.0 | Nitrato | mg NO3-N/L | 0.301 | Fotom¿trico |  | Valor único |  |  | NO |  |  |  |  | 2025-08-05 20:02:59.0
CRQ | 33244381 | 33034866 | 2020-10-13 00:00:00.0 | Nitrito | mg N-NO2/L | 0.01 | SM 4500 NO2 B | 0.01 | < |  |  | SI |  |  |  |  | 2025-08-05 20:02:59.0
CRQ | 33244382 | 33034866 | 2020-10-13 00:00:00.0 | Nitrógeno amoniacal | mgNH3-N/L | 4 | SM 4500 NH3 B C | 4 | < |  |  | NO |  |  |  |  | 2025-08-05 20:02:59.0
CRQ | 33244383 | 33034866 | 2020-10-13 00:00:00.0 | N-Total | mg N/L | 0.9 | Fotom¿trico |  | Valor único |  |  | NO |  |  |  |  | 2025-08-05 20:02:59.0
CRQ | 33244384 | 33034866 | 2020-10-13 00:00:00.0 | Ortofosfatos | mg PO4-P/L | 0.1 | SM 4500 P E | 0.1 | < |  |  | NO |  |  |  |  | 2025-08-05 20:02:59.0
CRQ | 33244385 | 33034866 | 2020-10-13 00:00:00.0 | Oxígeno disuelto | mg O2/L | 8 | SM 4500 O-C |  | Valor único |  |  | SI |  |  |  |  | 2025-08-05 20:02:59.0
CRQ | 33244386 | 33034866 | 2020-10-13 00:00:00.0 | Plomo Total | mg Pb/L | 0.07 | SM 3111B 3030E |  | < |  |  | NO |  |  |  |  | 2025-08-05 20:02:59.0
CRQ | 33244387 | 33034866 | 2020-10-13 00:00:00.0 | pH | Unidades de pH | 8.41 | SM 4500 H+ B |  | Valor único |  |  | SI |  |  |  |  | 2025-08-05 20:02:59.0
CRQ | 33244388 | 33034866 | 2020-10-13 00:00:00.0 | Sólidos disueltos totales | mg/L | 147 | C¿lculo |  | Valor único |  |  | NO |  |  |  |  | 2025-08-05 20:02:59.0
CRQ | 33244389 | 33034866 | 2020-10-13 00:00:00.0 | Sólidos sedimentables | mL/L | 0.1 | SM 2540 F | 0.1 | Valor único |  |  | NO |  |  |  |  | 2025-08-05 20:02:59.0
CRQ | 33244390 | 33034866 | 2020-10-13 00:00:00.0 | Sólidos suspendidos totales | mg/L | 7 | SM 2540 D | 4 | Valor único |  |  | SI |  |  |  |  | 2025-08-05 20:02:59.0
CRQ | 33244391 | 33034866 | 2020-10-13 00:00:00.0 | Sólidos totales | mg/L | 154 | SM 2540 B | 60 | Valor único |  |  | SI |  |  |  |  | 2025-08-05 20:02:59.0
CRQ | 33244392 | 33034866 | 2020-10-13 00:00:00.0 | Temperatura | ºC | 13.9 | SM 2550 B |  | Valor único |  |  | NO |  |  |  |  | 2025-08-05 20:02:59.0
CRQ | 33244393 | 33034866 | 2020-10-13 00:00:00.0 | Turbidez | NTU | 3.6 | SM 2130 B | 0.02 | Valor único |  |  | SI |  |  |  |  | 2025-08-05 20:02:59.0
CRQ | 33244394 | 33034866 | 2020-10-13 00:00:00.0 | Coliformes fecales | NPM/100 ml |  | SM 9221 E |  | valor tipo caracteres |  | 3.6X10^2 | NO |  |  |  |  | 2025-08-05 20:02:59.0
CRQ | 33244395 | 33034866 | 2020-10-13 00:00:00.0 | Coliformes totales | NPM/100 ml |  | SM 9221 B |  | valor tipo caracteres |  | 1.3X10^3 | NO |  |  |  |  | 2025-08-05 20:02:59.0
CRQ | 33244396 | 33034866 | 2020-10-13 00:00:00.0 | Zinc Total | mg Zn/L | 0.05 | SM 3111B 3030E | 0.05 | < |  |  | NO |  |  |  |  | 2025-08-05 20:02:59.0
CRQ | 33244478 | 33034864 | 2019-10-15 00:00:00.0 | Cloruro | mg Cl/L | 23.1 | SM 4500 CL D | 1 | Valor único |  |  | SI |  |  |  |  | 2025-08-05 20:02:59.0
CRQ | 33244479 | 33034864 | 2019-10-15 00:00:00.0 | Cobre Total | mg Cu/L | 0.05 | SM 3111B, 3030E |  | < |  |  | NO |  |  |  |  | 2025-08-05 20:02:59.0
CRQ | 33244480 | 33034864 | 2019-10-15 00:00:00.0 | Conductividad eléctrica | uS/cm | 181 | SM 2510 B | 10 | Valor único |  |  | SI |  |  |  |  | 2025-08-05 20:02:59.0
CRQ | 33244481 | 33034864 | 2019-10-15 00:00:00.0 | Demanda bioquímica de oxígeno | mg O2/L | 9.4 | SM 5210 B | 5 | Valor único |  |  | SI |  |  |  |  | 2025-08-05 20:02:59.0
CRQ | 33244482 | 33034864 | 2019-10-15 00:00:00.0 | Demanda química de oxígeno | mg O2/L | 29.4 | SM 5220 B | 10 | Valor único |  |  | SI |  |  |  |  | 2025-08-05 20:02:59.0
CRQ | 33244483 | 33034864 | 2019-10-15 00:00:00.0 | Dureza total | mg CaCO3/L | 59.2 | EDTA SM 2340 C | 5 | Valor único |  |  | SI |  |  |  |  | 2025-08-05 20:02:59.0
CRQ | 33244484 | 33034864 | 2019-10-15 00:00:00.0 | Fósforo reactivo total | mg P/L | 0.822 | SM 4500 P B E | 0.1 | Valor único |  |  | NO |  |  |  |  | 2025-08-05 20:02:59.0
CRQ | 33244485 | 33034864 | 2019-10-15 00:00:00.0 | Grasas y aceites | mg/L | 3.5 | SM 5520 D |  | Valor único |  |  | NO |  |  |  |  | 2025-08-05 20:02:59.0
CRQ | 33244486 | 33034864 | 2019-10-15 00:00:00.0 | Hierro total | mg Fe/L | 0.426 | SM 3111B, 3030E |  | Valor único |  |  | NO |  |  |  |  | 2025-08-05 20:02:59.0
CRQ | 33244487 | 33034864 | 2019-10-15 00:00:00.0 | Nitrato | mg N-NO3/L | 4.91 | SM 4500 NO3 B |  | Valor único |  |  | NO |  |  |  |  | 2025-08-05 20:02:59.0
CRQ | 33244488 | 33034864 | 2019-10-15 00:00:00.0 | Nitrito | mg N-NO2/L | 0.392 | SM 4500 NO2 B | 0.01 | Valor único |  |  | SI |  |  |  |  | 2025-08-05 20:02:59.0
CRQ | 33244489 | 33034864 | 2019-10-15 00:00:00.0 | Nitrógeno amoniacal | mgNH3-N/L | 4 | SM 4500 NH3 B C | 4 | < |  |  | NO |  |  |  |  | 2025-08-05 20:02:59.0
CRQ | 33244490 | 33034864 | 2019-10-15 00:00:00.0 | Ortofosfatos | mg PO4-P/L | 0.803 | SM 4500 P E | 0.1 | Valor único |  |  | NO |  |  |  |  | 2025-08-05 20:02:59.0
CRQ | 33244491 | 33034864 | 2019-10-15 00:00:00.0 | Oxígeno disuelto | mg O2/L | 6.2 | SM 4500 O C |  | Valor único |  |  | SI |  |  |  |  | 2025-08-05 20:02:59.0
CRQ | 33244492 | 33034864 | 2019-10-15 00:00:00.0 | Plomo Total | mg Pb/L | 0.07 | SM 3111B, 3030E |  | < |  |  | NO |  |  |  |  | 2025-08-05 20:02:59.0
CRQ | 33244493 | 33034864 | 2019-10-15 00:00:00.0 | pH | Unidades de pH | 7.21 | SM 4500 H+ B |  | Valor único |  |  | SI |  |  |  |  | 2025-08-05 20:02:59.0
CRQ | 33244494 | 33034864 | 2019-10-15 00:00:00.0 | Sólidos disueltos totales | mg/L | 199 | CALCULO |  | Valor único |  |  | NO |  |  |  |  | 2025-08-05 20:02:59.0
CRQ | 33244495 | 33034864 | 2019-10-15 00:00:00.0 | Sólidos sedimentables | mL/L | 0.1 | SM 2540 F | 0.1 | < |  |  | NO |  |  |  |  | 2025-08-05 20:02:59.0
CRQ | 33244496 | 33034864 | 2019-10-15 00:00:00.0 | Sólidos suspendidos totales | mg/L | 4 | SM 2540 D | 4 | < |  |  | SI |  |  |  |  | 2025-08-05 20:02:59.0
CRQ | 33244497 | 33034864 | 2019-10-15 00:00:00.0 | Sólidos totales | mg/L | 202 | SM 2540 B | 50 | Valor único |  |  | SI |  |  |  |  | 2025-08-05 20:02:59.0
CRQ | 33244498 | 33034864 | 2019-10-15 00:00:00.0 | Temperatura | ºC | 19.9 | SM 2550 B |  | Valor único |  |  | NO |  |  |  |  | 2025-08-05 20:02:59.0
CRQ | 33244499 | 33034864 | 2019-10-15 00:00:00.0 | Turbidez | NTU | 2.1 | SM 2130 B | 0.02 | Valor único |  |  | SI |  |  |  |  | 2025-08-05 20:02:59.0
CRQ | 33244500 | 33034864 | 2019-10-15 00:00:00.0 | Zinc Total | mg Zn/L | 0.05 | SM 3111B, 3030E | 0.05 | < |  |  | NO |  |  |  |  | 2025-08-05 20:02:59.0
CRQ | 33244501 | 33034864 | 2019-10-15 00:00:00.0 | Coliformes fecales | NPM/100 ml |  | SM 9221 E |  | valor tipo caracteres |  | >1.6X10^5 | NO |  |  |  |  | 2025-08-05 20:02:59.0
CRQ | 33244502 | 33034864 | 2019-10-15 00:00:00.0 | Coliformes totales | NPM/100 ml |  | SM 9221 B |  | valor tipo caracteres |  | >1.6X10^5 | NO |  |  |  |  | 2025-08-05 20:02:59.0
CRQ | 33244503 | 33034864 | 2019-10-15 00:00:00.0 | Caudal | L/s | 154 | VADEO |  | Valor único |  |  | NO |  |  |  |  | 2025-08-05 20:02:59.0
CRQ | 33244504 | 33034945 | 2019-10-15 00:00:00.0 | Cadmio Total | mg Cd/L | 0.05 | SM 3111B, 3030E |  | < |  |  | NO |  |  |  |  | 2025-08-05 20:02:59.0
CRQ | 33244505 | 33034945 | 2019-10-15 00:00:00.0 | Cloruro | mg Cl/L | 20.9 | SM 4500 Cl D | 1 | Valor único |  |  | SI |  |  |  |  | 2025-08-05 20:02:59.0
CRQ | 33244506 | 33034945 | 2019-10-15 00:00:00.0 | Cobre Total | mg Cu/L | 0.05 | SM 3111B, 3030E | 0 | < |  |  | NO |  |  |  |  | 2025-08-05 20:02:59.0
CRQ | 33244507 | 33034945 | 2019-10-15 00:00:00.0 | Conductividad eléctrica | uS/cm | 225 | SM 2510 B | 10 | Valor único |  |  | SI |  |  |  |  | 2025-08-05 20:02:59.0
CRQ | 33244508 | 33034945 | 2019-10-15 00:00:00.0 | Demanda bioquímica de oxígeno | mg O2/L | 21.2 | SM 5210 B | 5 | Valor único |  |  | SI |  |  |  |  | 2025-08-05 20:02:59.0
CRQ | 33244509 | 33034945 | 2019-10-15 00:00:00.0 | Demanda química de oxígeno | mg O2/L | 59.6 | SM 5220 B | 10 | Valor único |  |  | SI |  |  |  |  | 2025-08-05 20:02:59.0
CRQ | 33244510 | 33034945 | 2019-10-15 00:00:00.0 | Dureza total | mg Ca/L | 75.8 | EDTA SM 2340 C | 5 | Valor único |  |  | SI |  |  |  |  | 2025-08-05 20:02:59.0
CRQ | 33244511 | 33034945 | 2019-10-15 00:00:00.0 | Fósforo reactivo total | mg P/L | 0.64 | SM 4500 P B E | 0.1 | Valor único |  |  | NO |  |  |  |  | 2025-08-05 20:02:59.0
CRQ | 33244512 | 33034945 | 2019-10-15 00:00:00.0 | Grasas y aceites | mg/L | 2.2 | SM 5520 D | 0 | Valor único |  |  | NO |  |  |  |  | 2025-08-05 20:02:59.0
CRQ | 33244513 | 33034945 | 2019-10-15 00:00:00.0 | Nitrato | mg N-NO3/L | 1.97 | SM 4500 NO3 B | 0 | Valor único |  |  | NO |  |  |  |  | 2025-08-05 20:02:59.0
CRQ | 33244514 | 33034945 | 2019-10-15 00:00:00.0 | Nitrito | mg N-NO2/L | 0.021 | SM 4500 NO2 B | 0.01 | Valor único |  |  | SI |  |  |  |  | 2025-08-05 20:02:59.0
CRQ | 33244515 | 33034945 | 2019-10-15 00:00:00.0 | Nitrógeno amoniacal | mgNH3-N/L | 11.9 | SM 4500 NH3 B C | 4 | Valor único |  |  | NO |  |  |  |  | 2025-08-05 20:02:59.0
CRQ | 33244516 | 33034945 | 2019-10-15 00:00:00.0 | Ortofosfatos | mg PO4-P/L | 1.08 | SM 4500 P E | 0.1 | Valor único |  |  | NO |  |  |  |  | 2025-08-05 20:02:59.0
CRQ | 33244517 | 33034945 | 2019-10-15 00:00:00.0 | Oxígeno disuelto | mg O2/L | 2 | SM 4500 O C | 0 | Valor único |  |  | SI |  |  |  |  | 2025-08-05 20:02:59.0
CRQ | 33244518 | 33034946 | 2020-10-13 00:00:00.0 | Cadmio Total | mg Cd/L | 0.05 | SM 3111B, 3030E |  | < |  |  | NO |  |  |  |  | 2025-08-05 20:02:59.0
CRQ | 33244519 | 33034946 | 2020-10-13 00:00:00.0 | Cloruro | mg/L | 3 | SM 4500 Cl D | 1 | < |  |  | SI |  |  |  |  | 2025-08-05 20:02:59.0
CRQ | 33244520 | 33034946 | 2020-10-13 00:00:00.0 | Cobre Total | mg Cu/L | 0.05 | SM 3111B, 3030E | 0 | < |  |  | NO |  |  |  |  | 2025-08-05 20:02:59.0
CRQ | 33244521 | 33034946 | 2020-10-13 00:00:00.0 | Conductividad eléctrica | uS/cm | 196 | SM 2510 B | 10 | Valor único |  |  | SI |  |  |  |  | 2025-08-05 20:02:59.0
CRQ | 33244522 | 33034946 | 2020-10-13 00:00:00.0 | Demanda bioquímica de oxígeno | mg O2/L | 2 | SM 5210 B, ISO 17289 | 2 | < |  |  | NO |  |  |  |  | 2025-08-05 20:02:59.0
CRQ | 33244523 | 33034946 | 2020-10-13 00:00:00.0 | Demanda química de oxígeno | mg O2/L | 10 | SM 5220 B | 10 | < |  |  | SI |  |  |  |  | 2025-08-05 20:02:59.0
CRQ | 33244524 | 33034946 | 2020-10-13 00:00:00.0 | Dureza total | mg CaCO3/L | 89.6 | SM 2340 C | 5 | Valor único |  |  | SI |  |  |  |  | 2025-08-05 20:02:59.0
CRQ | 33244525 | 33034946 | 2020-10-13 00:00:00.0 | Fósforo reactivo total | mg P/L | 0.1 | SM 4500 P B-E | 0.1 | < |  |  | NO |  |  |  |  | 2025-08-05 20:02:59.0
CRQ | 33244526 | 33034946 | 2020-10-13 00:00:00.0 | Grasas y aceites | mg/L | 2.4 | SM 5520 D | 0 | Valor único |  |  | NO |  |  |  |  | 2025-08-05 20:02:59.0
CRQ | 33244527 | 33034946 | 2020-10-13 00:00:00.0 | Hierro total | mg Fe/L | 0.43 | SM 3111B, 3030E | 0 | Valor único |  |  | NO |  |  |  |  | 2025-08-05 20:02:59.0
CRQ | 33244528 | 33034946 | 2020-10-13 00:00:00.0 | Nitrato | mg N-NO3/L | 0.26 | Fotom¿trico | 0 | Valor único |  |  | NO |  |  |  |  | 2025-08-05 20:02:59.0
CRQ | 33244529 | 33034946 | 2020-10-13 00:00:00.0 | Nitrito | mg NO2-N/L | 0.01 | SM 4500 NO2 B | 0.01 | < |  |  | SI |  |  |  |  | 2025-08-05 20:02:59.0
CRQ | 33244530 | 33034946 | 2020-10-13 00:00:00.0 | Nitrógeno amoniacal | mg/L | 4 | SM 4500 NH3 B C | 4 | < |  |  | NO |  |  |  |  | 2025-08-05 20:02:59.0
CRQ | 33244531 | 33034946 | 2020-10-13 00:00:00.0 | N-Total | mg N/L | 0.7 | Fotom¿trico | 0 | Valor único |  |  | NO |  |  |  |  | 2025-08-05 20:02:59.0
CRQ | 33244532 | 33034946 | 2020-10-13 00:00:00.0 | Ortofosfatos | mg PO4-P/L | 0.1 | SM 4500 P E | 0.1 | < |  |  | NO |  |  |  |  | 2025-08-05 20:02:59.0
CRQ | 33244533 | 33034946 | 2020-10-13 00:00:00.0 | Oxígeno disuelto | mg O2/L | 8.72 | SM 4500 O-G | 0 | Valor único |  |  | NO |  |  |  |  | 2025-08-05 20:02:59.0
CRQ | 33244534 | 33034946 | 2020-10-13 00:00:00.0 | Plomo Total | mg/L | 0.07 | SM 3111B, 3030E | 0 | < |  |  | NO |  |  |  |  | 2025-08-05 20:02:59.0
CRQ | 33244535 | 33034946 | 2020-10-13 00:00:00.0 | pH | Unidad de pH | 8.26 | SM 4500 H+B | 0 | Valor único |  |  | SI |  |  |  |  | 2025-08-05 20:02:59.0
CRQ | 33244536 | 33034946 | 2020-10-13 00:00:00.0 | Sólidos disueltos totales | mg/L | 156 | Calculo | 0 | Valor único |  |  | NO |  |  |  |  | 2025-08-05 20:02:59.0
CRQ | 33244537 | 33034946 | 2020-10-13 00:00:00.0 | Sólidos sedimentables | mL/L | 0.1 | SM 2540 F | 0.1 | Valor único |  |  | NO |  |  |  |  | 2025-08-05 20:02:59.0
CRQ | 33244538 | 33034946 | 2020-10-13 00:00:00.0 | Sólidos suspendidos totales | mg/L | 7.6 | SM 2540 D | 4 | Valor único |  |  | SI |  |  |  |  | 2025-08-05 20:02:59.0
CRQ | 33244539 | 33034946 | 2020-10-13 00:00:00.0 | Sólidos totales | mg/L | 164 | SM 2540 B | 60 | Valor único |  |  | SI |  |  |  |  | 2025-08-05 20:02:59.0
CRQ | 33244540 | 33034946 | 2020-10-13 00:00:00.0 | Temperatura | ºC | 10.5 | SM 2550 B | 0 | Valor único |  |  | NO |  |  |  |  | 2025-08-05 20:02:59.0
CRQ | 33244541 | 33034946 | 2020-10-13 00:00:00.0 | Turbidez | NTU | 6.2 | SM 2130 B | 0.02 | Valor único |  |  | SI |  |  |  |  | 2025-08-05 20:02:59.0
CRQ | 33244542 | 33034946 | 2020-10-13 00:00:00.0 | Coliformes fecales | NPM/100 ml | 0 | SM 9221 E | 0 | valor tipo caracteres |  | <1.8X10^2 | NO |  |  |  |  | 2025-08-05 20:02:59.0
CRQ | 33244543 | 33034946 | 2020-10-13 00:00:00.0 | Coliformes totales | NPM/100 ml | 0 | SM 9221 B | 0 | valor tipo caracteres |  | 1.4X10^3 | NO |  |  |  |  | 2025-08-05 20:02:59.0
CRQ | 33244544 | 33034946 | 2020-10-13 00:00:00.0 | Zinc Total | mg Zn/L | 0.05 | SM 3111B, 3030E | 0.05 | < |  | 1.4X10^3 | NO |  |  |  |  | 2025-08-05 20:02:59.0
CRQ | 33244545 | 33034947 | 2020-10-13 00:00:00.0 | Cadmio Total | mg Cd/L | 0.05 | SM 3111B, 3030E |  | < |  |  | NO |  |  |  |  | 2025-08-05 20:02:59.0
CRQ | 33244546 | 33034947 | 2020-10-13 00:00:00.0 | Cloruro | mg/L | 3 | SM 4500 Cl D | 1 | < |  |  | SI |  |  |  |  | 2025-08-05 20:02:59.0
CRQ | 33244547 | 33034947 | 2020-10-13 00:00:00.0 | Cobre Total | mg Cu/L | 0.05 | SM 3111B, 3030E | 0 | < |  |  | NO |  |  |  |  | 2025-08-05 20:02:59.0
CRQ | 33244548 | 33034947 | 2020-10-13 00:00:00.0 | Conductividad eléctrica | uS/cm | 200 | SM 2510 B | 10 | Valor único |  |  | SI |  |  |  |  | 2025-08-05 20:02:59.0
CRQ | 33244549 | 33034947 | 2020-10-13 00:00:00.0 | Demanda bioquímica de oxígeno | mg O2/L | 2 | SM 5210 B, ISO 17289 | 2 | < |  |  | NO |  |  |  |  | 2025-08-05 20:02:59.0
CRQ | 33244550 | 33034947 | 2020-10-13 00:00:00.0 | Demanda química de oxígeno | mg O2/L | 11.2 | SM 5220 B | 10 | Valor único |  |  | SI |  |  |  |  | 2025-08-05 20:02:59.0
CRQ | 33244551 | 33034947 | 2020-10-13 00:00:00.0 | Dureza total | mg CaCO3/L | 88.8 | SM 2340 C | 5 | Valor único |  |  | SI |  |  |  |  | 2025-08-05 20:02:59.0
CRQ | 33244552 | 33034947 | 2020-10-13 00:00:00.0 | Fósforo reactivo total | mg P/L | 0.1 | SM 4500 P B-E | 0.1 | < |  |  | NO |  |  |  |  | 2025-08-05 20:02:59.0
CRQ | 33244553 | 33034947 | 2020-10-13 00:00:00.0 | Grasas y aceites | mg/L | 2.9 | SM 5520 D | 0 | Valor único |  |  | NO |  |  |  |  | 2025-08-05 20:02:59.0
CRQ | 33244554 | 33034947 | 2020-10-13 00:00:00.0 | Hierro total | mg Fe/L | 0.46 | SM 3111B, 3030E | 0 | Valor único |  |  | NO |  |  |  |  | 2025-08-05 20:02:59.0
CRQ | 33244555 | 33034947 | 2020-10-13 00:00:00.0 | Nitrato | mg N-NO3/L | 0.25 | Fotom¿trico | 0 | Valor único |  |  | NO |  |  |  |  | 2025-08-05 20:02:59.0
CRQ | 33244556 | 33034947 | 2020-10-13 00:00:00.0 | Nitrito | mg N-NO2/L | 0.01 | SM 4500 NO2 B | 0.01 | < |  |  | SI |  |  |  |  | 2025-08-05 20:02:59.0
CRQ | 33244557 | 33034947 | 2020-10-13 00:00:00.0 | Nitrógeno amoniacal | mg/L | 4 | SM 4500 NH3 B C | 4 | < |  |  | SI |  |  |  |  | 2025-08-05 20:02:59.0
CRQ | 33244558 | 33034947 | 2020-10-13 00:00:00.0 | N-Total | mg N/L | 0.5 | Fotom¿trico | 0 | < |  |  | NO |  |  |  |  | 2025-08-05 20:02:59.0
CRQ | 33244559 | 33034947 | 2020-10-13 00:00:00.0 | Ortofosfatos | mg PO4-P/L | 0.1 | SM 4500 P E | 0.1 | < |  |  | NO |  |  |  |  | 2025-08-05 20:02:59.0
CRQ | 33244560 | 33034947 | 2020-10-13 00:00:00.0 | Oxígeno disuelto | mg O2/L | 8.41 | SM 4500 O-G | 0 | Valor único |  |  | NO |  |  |  |  | 2025-08-05 20:02:59.0
CRQ | 33244561 | 33034947 | 2020-10-13 00:00:00.0 | Plomo Total | mg Pb/L | 0.07 | SM 3111B, 3030E | 0 | < |  |  | NO |  |  |  |  | 2025-08-05 20:02:59.0
CRQ | 33244562 | 33034947 | 2020-10-13 00:00:00.0 | pH | Unidad de pH | 8.46 | SM 4500 H+B | 0 | Valor único |  |  | SI |  |  |  |  | 2025-08-05 20:02:59.0
CRQ | 33244563 | 33034947 | 2020-10-13 00:00:00.0 | Sólidos disueltos totales | mg/L | 162 | Calculo | 0 | Valor único |  |  | NO |  |  |  |  | 2025-08-05 20:02:59.0
CRQ | 33244564 | 33034947 | 2020-10-13 00:00:00.0 | Sólidos sedimentables | mL/L | 0.1 | SM 2540 F | 0.1 | Valor único |  |  | NO |  |  |  |  | 2025-08-05 20:02:59.0
CRQ | 33244565 | 33034947 | 2020-10-13 00:00:00.0 | Sólidos suspendidos totales | mg/L | 8.4 | SM 2540 D | 4 | Valor único |  |  | SI |  |  |  |  | 2025-08-05 20:02:59.0
CRQ | 33244566 | 33034947 | 2020-10-13 00:00:00.0 | Sólidos totales | mg/L | 170 | SM 2540 B | 60 | Valor único |  |  | SI |  |  |  |  | 2025-08-05 20:02:59.0
CRQ | 33244567 | 33034947 | 2020-10-13 00:00:00.0 | Temperatura | ºC | 12.1 | SM 2550 B | 0 | Valor único |  |  | NO |  |  |  |  | 2025-08-05 20:02:59.0
CRQ | 33244568 | 33034947 | 2020-10-13 00:00:00.0 | Turbidez | NTU | 7.2 | SM 2130 B | 0.02 | Valor único |  |  | SI |  |  |  |  | 2025-08-05 20:02:59.0
CRQ | 33244569 | 33034947 | 2020-10-13 00:00:00.0 | Coliformes fecales | NPM/100 ml | 0 | SM 9221 E | 0 | valor tipo caracteres |  | 1.8X10^2 | NO |  |  |  |  | 2025-08-05 20:02:59.0
CRQ | 33244570 | 33034947 | 2020-10-13 00:00:00.0 | Coliformes totales | NPM/100 ml | 0 | SM 9221 B | 0 | valor tipo caracteres |  | 1.2X10^3 | NO |  |  |  |  | 2025-08-05 20:02:59.0
CRQ | 33244571 | 33034947 | 2020-10-13 00:00:00.0 | Zinc Total | mg Zn/L | 0.05 | SM 3111B, 3030E | 0.05 | < |  | 1.2X10^3 | NO |  |  |  |  | 2025-08-05 20:02:59.0
CRQ | 33244572 | 33034948 | 2020-10-14 00:00:00.0 | Cadmio Total | mg Cd/L | 0.05 | SM 3111B, 3030E | 0.05 | < |  |  | SI |  |  |  |  | 2025-08-05 20:02:59.0
CRQ | 33244573 | 33034948 | 2020-10-14 00:00:00.0 | Cloruro | mg/L | 3 | SM 4500 Cl D | 3 | < |  |  | SI |  |  |  |  | 2025-08-05 20:02:59.0
CRQ | 33244574 | 33034948 | 2020-10-14 00:00:00.0 | Cobre Total | mg Cu/L | 0.05 | SM 3111B, 3030E | 0.05 | < |  |  | NO |  |  |  |  | 2025-08-05 20:02:59.0
CRQ | 33244575 | 33034948 | 2020-10-14 00:00:00.0 | Conductividad eléctrica | uS/cm | 106 | SM 2510 B | 20 | Valor único |  |  | SI |  |  |  |  | 2025-08-05 20:02:59.0
CRQ | 33244576 | 33034948 | 2020-10-14 00:00:00.0 | Demanda bioquímica de oxígeno | mg O2/L | 2 | SM 5210 B, ISO 17289 | 2 | < |  |  | SI |  |  |  |  | 2025-08-05 20:02:59.0
CRQ | 33244577 | 33034948 | 2020-10-14 00:00:00.0 | Demanda química de oxígeno | mg O2/L | 10 | SM 5220 B | 10 | < |  |  | SI |  |  |  |  | 2025-08-05 20:02:59.0
CRQ | 33244578 | 33034948 | 2020-10-14 00:00:00.0 | Dureza total | mg CaCO3/L | 45.6 | SM 2340 C | 5 | Valor único |  |  | SI |  |  |  |  | 2025-08-05 20:02:59.0
CRQ | 33244579 | 33034948 | 2020-10-14 00:00:00.0 | Fósforo reactivo total | mg P/L | 0.1 | SM 4500 P B-E | 0.1 | < |  |  | SI |  |  |  |  | 2025-08-05 20:02:59.0
CRQ | 33244580 | 33034948 | 2020-10-14 00:00:00.0 | Grasas y aceites | mg/L | 4.1 | SM 5520 D |  | Valor único |  |  | NO |  |  |  |  | 2025-08-05 20:02:59.0
CRQ | 33244581 | 33034948 | 2020-10-14 00:00:00.0 | Hierro total | mg Fe/L | 0.206 | SM 3111B 3030E | 0.07 | Valor único |  |  | NO |  |  |  |  | 2025-08-05 20:02:59.0
CRQ | 33244582 | 33034948 | 2020-10-14 00:00:00.0 | Nitrato | mg N-NO3/L | 0.265 | Fotom¿trico |  | Valor único |  |  | NO |  |  |  |  | 2025-08-05 20:02:59.0
CRQ | 33244583 | 33034948 | 2020-10-14 00:00:00.0 | Nitrito | mg NO2-N/L | 0.01 | SM 4500 NO2 B | 0.01 | < |  |  | SI |  |  |  |  | 2025-08-05 20:02:59.0
CRQ | 33244584 | 33034948 | 2020-10-14 00:00:00.0 | Nitrógeno amoniacal | mg/L | 4 | SM 4500 NH3 B C | 4 | < |  |  | SI |  |  |  |  | 2025-08-05 20:02:59.0
CRQ | 33244585 | 33034948 | 2020-10-14 00:00:00.0 | N-Total | mg N/L | 0.8 | Fotom¿trico |  | Valor único |  |  | NO |  |  |  |  | 2025-08-05 20:02:59.0
CRQ | 33244586 | 33034948 | 2020-10-14 00:00:00.0 | Ortofosfatos | mg PO4-P/L | 0.1 | SM 4500 P E | 0.1 | < |  |  | SI |  |  |  |  | 2025-08-05 20:02:59.0
CRQ | 33244587 | 33034948 | 2020-10-14 00:00:00.0 | Oxígeno disuelto | mg O2/L | 8.21 | SM 4500 O-G |  | Valor único |  |  | NO |  |  |  |  | 2025-08-05 20:02:59.0
CRQ | 33244588 | 33034948 | 2020-10-14 00:00:00.0 | Plomo Total | mg Pb/L | 0.07 | SM 3111B 3030E | 0.07 | < |  |  | SI |  |  |  |  | 2025-08-05 20:02:59.0
CRQ | 33244589 | 33034948 | 2020-10-14 00:00:00.0 | pH | Unidad de pH | 8.16 | SM 4500 H+ B |  | Valor único |  |  | SI |  |  |  |  | 2025-08-05 20:02:59.0
CRQ | 33244590 | 33034948 | 2020-10-14 00:00:00.0 | Sólidos disueltos totales | mg/L | 99.1 | C¿lculo |  | Valor único |  |  | NO |  |  |  |  | 2025-08-05 20:02:59.0
CRQ | 33244591 | 33034948 | 2020-10-14 00:00:00.0 | Sólidos sedimentables | mL/L | 0.1 | SM 2540 F | 0.1 | < |  |  | SI |  |  |  |  | 2025-08-05 20:02:59.0
CRQ | 33244592 | 33034948 | 2020-10-14 00:00:00.0 | Sólidos suspendidos totales | mg/L | 4 | SM 2540 D | 4 | < |  |  | SI |  |  |  |  | 2025-08-05 20:02:59.0
CRQ | 33244593 | 33034948 | 2020-10-14 00:00:00.0 | Sólidos totales | mg/L | 101 | SM 2540 B | 60 | Valor único |  |  | SI |  |  |  |  | 2025-08-05 20:02:59.0
CRQ | 33244594 | 33034948 | 2020-10-14 00:00:00.0 | Temperatura | ºC | 14.5 | SM 2550 B |  | Valor único |  |  | SI |  |  |  |  | 2025-08-05 20:02:59.0
CRQ | 33244595 | 33034948 | 2020-10-14 00:00:00.0 | Turbidez | NTU | 1.1 | SM 2130 B | 0.02 | Valor único |  |  | SI |  |  |  |  | 2025-08-05 20:02:59.0
CRQ | 33244596 | 33034948 | 2020-10-14 00:00:00.0 | Coliformes fecales | NPM/100 ml |  | SM 9221 E |  | valor tipo caracteres |  | 1.8X10^2 | NO |  |  |  |  | 2025-08-05 20:02:59.0
CRQ | 33244597 | 33034948 | 2020-10-14 00:00:00.0 | Coliformes totales | NPM/100 ml |  | SM 9221 B |  | valor tipo caracteres |  | 1.4X10^3 | NO |  |  |  |  | 2025-08-05 20:02:59.0
CRQ | 33244598 | 33034948 | 2020-10-14 00:00:00.0 | Zinc Total | mg Zn/L | 0.05 | SM 3111B 3030E | 0.05 | < |  |  | SI |  |  |  |  | 2025-08-05 20:02:59.0
CRQ | 33244617 | 33034945 | 2019-10-15 00:00:00.0 | Plomo Total | mg Pb/L | 0.07 | SM 3111B, 3030E |  | < |  |  | NO |  |  |  |  | 2025-08-05 20:02:59.0
CRQ | 33244618 | 33034945 | 2019-10-15 00:00:00.0 | pH | Unidades de pH | 7.05 | SM 4500 H+ B |  | Valor único |  |  | SI |  |  |  |  | 2025-08-05 20:02:59.0
CRQ | 33244619 | 33034945 | 2019-10-15 00:00:00.0 | Sólidos disueltos totales | mg/L | 205 | CALCULO |  | Valor único |  |  | NO |  |  |  |  | 2025-08-05 20:02:59.0
CRQ | 33244620 | 33034945 | 2019-10-15 00:00:00.0 | Sólidos sedimentables | mL/L | 0.1 | SM 2540 F | 0.1 | < |  |  | NO |  |  |  |  | 2025-08-05 20:02:59.0
CRQ | 33244621 | 33034945 | 2019-10-15 00:00:00.0 | Sólidos suspendidos totales | mg/L | 5.7 | SM 2540 D | 4 | Valor único |  |  | SI |  |  |  |  | 2025-08-05 20:02:59.0
CRQ | 33244622 | 33034945 | 2019-10-15 00:00:00.0 | Sólidos totales | mg/L | 211 | SM 2540 B | 50 | Valor único |  |  | SI |  |  |  |  | 2025-08-05 20:02:59.0
CRQ | 33244623 | 33034945 | 2019-10-15 00:00:00.0 | Temperatura | ºC | 18.9 | SM 2550 B |  | Valor único |  |  | NO |  |  |  |  | 2025-08-05 20:02:59.0
CRQ | 33244624 | 33034945 | 2019-10-15 00:00:00.0 | Turbidez | NTU | 12.8 | SM 2130 B | 0.02 | Valor único |  |  | SI |  |  |  |  | 2025-08-05 20:02:59.0
CRQ | 33244625 | 33034945 | 2019-10-15 00:00:00.0 | Zinc Total | mg Zn/L | 0.05 | SM 3111B, 3030E | 0.05 | < |  |  | NO |  |  |  |  | 2025-08-05 20:02:59.0
CRQ | 33244626 | 33034945 | 2019-10-15 00:00:00.0 | Coliformes fecales | NPM/100 ml |  | SM 9221 E |  | valor tipo caracteres |  | >1.6X10^5 | NO |  |  |  |  | 2025-08-05 20:02:59.0
CRQ | 33244627 | 33034945 | 2019-10-15 00:00:00.0 | Coliformes totales | NPM/100 ml |  | SM 9221 B |  | valor tipo caracteres |  | >1.6X10^5 | NO |  |  |  |  | 2025-08-05 20:02:59.0
CRQ | 33244628 | 33034945 | 2019-10-15 00:00:00.0 | Caudal | L/s | 163 | VADEO |  | Valor único |  |  | NO |  |  |  |  | 2025-08-05 20:02:59.0
CRQ | 33244629 | 33034985 | 2020-10-14 00:00:00.0 | Cadmio Total | mg Cd/L | 0.05 | SM 3111B, 3030E | 0.05 | < |  |  | SI |  |  |  |  | 2025-08-05 20:02:59.0
CRQ | 33244630 | 33034985 | 2020-10-14 00:00:00.0 | Cloruro | mg/L | 3 | SM 4500 Cl D | 3 | < |  |  | SI |  |  |  |  | 2025-08-05 20:02:59.0
CRQ | 33244631 | 33034985 | 2020-10-14 00:00:00.0 | Cobre Total | mg Cu/L | 0.05 | SM 3111B, 3030E | 0.05 | < |  |  | NO |  |  |  |  | 2025-08-05 20:02:59.0
CRQ | 33244632 | 33034985 | 2020-10-14 00:00:00.0 | Conductividad eléctrica | uS/cm | 117 | SM 2510 B | 20 | Valor único |  |  | SI |  |  |  |  | 2025-08-05 20:02:59.0
CRQ | 33244633 | 33034985 | 2020-10-14 00:00:00.0 | Demanda bioquímica de oxígeno | mg O2/L | 2.72 | SM 5210 B, ISO 17289 | 2 | Valor único |  |  | SI |  |  |  |  | 2025-08-05 20:02:59.0
CRQ | 33244634 | 33034985 | 2020-10-14 00:00:00.0 | Demanda química de oxígeno | mg O2/L | 10 | SM 5220 B | 10 | < |  |  | SI |  |  |  |  | 2025-08-05 20:02:59.0
CRQ | 33244635 | 33034985 | 2020-10-14 00:00:00.0 | Dureza total | mg CaCO3/L | 48 | SM 2340 C | 5 | Valor único |  |  | SI |  |  |  |  | 2025-08-05 20:02:59.0
CRQ | 33244636 | 33034985 | 2020-10-14 00:00:00.0 | Fósforo reactivo total | mg Pl/L | 0.1 | SM 4500 P B-E | 0.1 | < |  |  | SI |  |  |  |  | 2025-08-05 20:02:59.0
CRQ | 33244637 | 33034985 | 2020-10-14 00:00:00.0 | Grasas y aceites | mg/L | 4.4 | SM 5520 D | 0 | Valor único |  |  | NO |  |  |  |  | 2025-08-05 20:02:59.0
CRQ | 33244638 | 33034985 | 2020-10-14 00:00:00.0 | Hierro total | mg Fe/L | 0.23 | SM 3111B, 3030E | 0.07 | Valor único |  |  | NO |  |  |  |  | 2025-08-05 20:02:59.0
CRQ | 33244639 | 33034985 | 2020-10-14 00:00:00.0 | Nitrato | mg N-NO3/L | 0.28 | Fotom¿trico | 0 | Valor único |  |  | NO |  |  |  |  | 2025-08-05 20:02:59.0
CRQ | 33244640 | 33034985 | 2020-10-14 00:00:00.0 | Nitrito | mg NO2-N/L | 0.01 | SM 4500 NO2 B | 0.01 | < |  |  | SI |  |  |  |  | 2025-08-05 20:02:59.0
CRQ | 33244641 | 33034985 | 2020-10-14 00:00:00.0 | N-Total | mg N/L | 0.6 | Fotom¿trico | 0 | Valor único |  |  | NO |  |  |  |  | 2025-08-05 20:02:59.0
CRQ | 33244642 | 33034985 | 2020-10-14 00:00:00.0 | Ortofosfatos | mg PO4-P/L | 0.1 | SM 4500 P E | 0.1 | < |  |  | SI |  |  |  |  | 2025-08-05 20:02:59.0
CRQ | 33244643 | 33034985 | 2020-10-14 00:00:00.0 | Oxígeno disuelto | mg O2/L | 7.74 | SM 4500 O-G | 0 | Valor único |  |  | NO |  |  |  |  | 2025-08-05 20:02:59.0
CRQ | 33244644 | 33034985 | 2020-10-14 00:00:00.0 | Plomo Total | mg Pb/L | 0.07 | SM 3111B, 3030E | 0.07 | < |  |  | SI |  |  |  |  | 2025-08-05 20:02:59.0
CRQ | 33244645 | 33034985 | 2020-10-14 00:00:00.0 | pH | Unidad de pH | 8.04 | SM 4500 H+B | 0 | Valor único |  |  | SI |  |  |  |  | 2025-08-05 20:02:59.0
CRQ | 33244646 | 33034985 | 2020-10-14 00:00:00.0 | Sólidos disueltos totales | mg/L | 87.6 | C¿lculo | 0 | Valor único |  |  | NO |  |  |  |  | 2025-08-05 20:02:59.0
CRQ | 33244647 | 33034985 | 2020-10-14 00:00:00.0 | Sólidos sedimentables | mL/L | 0.1 | SM 2540 F | 0.1 | < |  |  | SI |  |  |  |  | 2025-08-05 20:02:59.0
CRQ | 33244648 | 33034985 | 2020-10-14 00:00:00.0 | Sólidos suspendidos totales | mg/L | 4 | SM 2540 D | 4 | < |  |  | SI |  |  |  |  | 2025-08-05 20:02:59.0
CRQ | 33244649 | 33034985 | 2020-10-14 00:00:00.0 | Sólidos totales | mg/L | 90.3 | SM 2540 B | 60 | Valor único |  |  | SI |  |  |  |  | 2025-08-05 20:02:59.0
CRQ | 33244650 | 33034985 | 2020-10-14 00:00:00.0 | Temperatura | ºC | 14.7 | SM 2550 B | 0 | Valor único |  |  | SI |  |  |  |  | 2025-08-05 20:02:59.0
CRQ | 33244651 | 33034985 | 2020-10-14 00:00:00.0 | Turbidez | NTU | 1.2 | SM 2130 B | 0.02 | Valor único |  |  | SI |  |  |  |  | 2025-08-05 20:02:59.0
CRQ | 33244652 | 33034985 | 2020-10-14 00:00:00.0 | Coliformes fecales | NPM/100 ml | 0 | SM 9221 E | 0 | valor tipo caracteres |  | 2.0X10^2 | NO |  |  |  |  | 2025-08-05 20:02:59.0
CRQ | 33244653 | 33034985 | 2020-10-14 00:00:00.0 | Coliformes totales | NPM/100 ml | 0 | SM 9221 B | 0 | valor tipo caracteres |  | 1.1X10^3 | NO |  |  |  |  | 2025-08-05 20:02:59.0
CRQ | 33244654 | 33034985 | 2020-10-14 00:00:00.0 | Zinc Total | mg Zn/L | 0.05 | SM 3111B, 3030E | 0.05 | < |  | 1.1X10^3 | SI |  |  |  |  | 2025-08-05 20:02:59.0
CRQ | 33244655 | 33034986 | 2020-10-14 00:00:00.0 | Cadmio Total | mg Cd/L | 0.05 | SM 3111B, 3030E | 0.05 | < |  |  | SI |  |  |  |  | 2025-08-05 20:02:59.0
CRQ | 33244656 | 33034986 | 2020-10-14 00:00:00.0 | Cloruro | mg/L | 3 | SM 4500 Cl D | 3 | < |  |  | SI |  |  |  |  | 2025-08-05 20:02:59.0
CRQ | 33244657 | 33034986 | 2020-10-14 00:00:00.0 | Cobre Total | mg Cu/L | 0.05 | SM 3111B, 3030E | 0.05 | < |  |  | NO |  |  |  |  | 2025-08-05 20:02:59.0
CRQ | 33244658 | 33034986 | 2020-10-14 00:00:00.0 | Conductividad eléctrica | uS/cm | 116 | SM 2510 B | 20 | Valor único |  |  | SI |  |  |  |  | 2025-08-05 20:02:59.0
CRQ | 33244659 | 33034986 | 2020-10-14 00:00:00.0 | Demanda bioquímica de oxígeno | mg O2/L | 2 | SM 5210 B, ISO 17289 | 2 | < |  |  | SI |  |  |  |  | 2025-08-05 20:02:59.0
CRQ | 33244660 | 33034986 | 2020-10-14 00:00:00.0 | Demanda química de oxígeno | mg O2/L | 10 | SM 5220 B | 10 | < |  |  | SI |  |  |  |  | 2025-08-05 20:02:59.0
CRQ | 33244661 | 33034986 | 2020-10-14 00:00:00.0 | Dureza total | mg CaCO3/L | 45.6 | SM 2340 C | 5 | Valor único |  |  | SI |  |  |  |  | 2025-08-05 20:02:59.0
CRQ | 33244662 | 33034986 | 2020-10-14 00:00:00.0 | Fósforo reactivo total | mg P/L | 0.1 | SM 4500 P B-E | 0.1 | < |  |  | SI |  |  |  |  | 2025-08-05 20:02:59.0
CRQ | 33244663 | 33034986 | 2020-10-14 00:00:00.0 | Grasas y aceites | mg/L | 4.5 | SM 5520 D | 0 | Valor único |  |  | NO |  |  |  |  | 2025-08-05 20:02:59.0
CRQ | 33244664 | 33034986 | 2020-10-14 00:00:00.0 | Hierro total | mg Fe/L | 0.23 | SM 3111B, 3030E | 0.07 | Valor único |  |  | NO |  |  |  |  | 2025-08-05 20:02:59.0
CRQ | 33244665 | 33034986 | 2020-10-14 00:00:00.0 | Nitrato | mg N-NO3/L | 0.29 | Fotom¿trico | 0 | Valor único |  |  | NO |  |  |  |  | 2025-08-05 20:02:59.0
CRQ | 33244666 | 33034986 | 2020-10-14 00:00:00.0 | Nitrito | mg N-NO2/L | 0.01 | SM 4500 NO2 B | 0.01 | < |  |  | SI |  |  |  |  | 2025-08-05 20:02:59.0
CRQ | 33244667 | 33034986 | 2020-10-14 00:00:00.0 | Nitrógeno amoniacal | mg/L | 4 | SM 4500 NH3 B C | 4 | < |  |  | SI |  |  |  |  | 2025-08-05 20:02:59.0
CRQ | 33244668 | 33034986 | 2020-10-14 00:00:00.0 | N-Total | mg/L | 0.5 | Fotom¿trico | 0 | Valor único |  |  | NO |  |  |  |  | 2025-08-05 20:02:59.0
CRQ | 33244669 | 33034986 | 2020-10-14 00:00:00.0 | Ortofosfatos | mg PO4-P/L | 0.1 | SM 4500 P E | 0.1 | < |  |  | SI |  |  |  |  | 2025-08-05 20:02:59.0
CRQ | 33244670 | 33034986 | 2020-10-14 00:00:00.0 | Oxígeno disuelto | mg O2/L | 7.65 | SM 4500 O-G | 0 | Valor único |  |  | NO |  |  |  |  | 2025-08-05 20:02:59.0
CRQ | 33244671 | 33034986 | 2020-10-14 00:00:00.0 | Plomo Total | mg Pb/L | 0.07 | SM 3111B, 3030E | 0.07 | < |  |  | SI |  |  |  |  | 2025-08-05 20:02:59.0
CRQ | 33244672 | 33034986 | 2020-10-14 00:00:00.0 | pH | Unidad de pH | 8.08 | SM 4500 H+B | 0 | Valor único |  |  | SI |  |  |  |  | 2025-08-05 20:02:59.0
CRQ | 33244673 | 33034986 | 2020-10-14 00:00:00.0 | Sólidos disueltos totales | mg/L | 97.4 | C¿lculo | 0 | Valor único |  |  | NO |  |  |  |  | 2025-08-05 20:02:59.0
CRQ | 33244674 | 33034986 | 2020-10-14 00:00:00.0 | Sólidos sedimentables | mL/L | 0.1 | SM 2540 F | 0.1 | < |  |  | SI |  |  |  |  | 2025-08-05 20:02:59.0
CRQ | 33244675 | 33034986 | 2020-10-14 00:00:00.0 | Sólidos suspendidos totales | mg/L | 4 | SM 2540 D | 4 | < |  |  | SI |  |  |  |  | 2025-08-05 20:02:59.0
CRQ | 33244676 | 33034986 | 2020-10-14 00:00:00.0 | Sólidos totales | mg/L | 100 | SM 2540 B | 60 | Valor único |  |  | SI |  |  |  |  | 2025-08-05 20:02:59.0
CRQ | 33244677 | 33034986 | 2020-10-14 00:00:00.0 | Temperatura | ºC | 18.8 | SM 2550 B | 0 | Valor único |  |  | SI |  |  |  |  | 2025-08-05 20:02:59.0
CRQ | 33244678 | 33034986 | 2020-10-14 00:00:00.0 | Turbidez | NTU | 1.4 | SM 2130 B | 0.02 | Valor único |  |  | SI |  |  |  |  | 2025-08-05 20:02:59.0
CRQ | 33244679 | 33034986 | 2020-10-14 00:00:00.0 | Coliformes fecales | NPM/100 ml | 0 | SM 9221 E | 0 | valor tipo caracteres |  | <1.8X10^2 | NO |  |  |  |  | 2025-08-05 20:02:59.0
CRQ | 33244680 | 33034986 | 2020-10-14 00:00:00.0 | Coliformes totales | NPM/100 ml | 0 | SM 9221 B | 0 | valor tipo caracteres |  | <6.1X10^2 | NO |  |  |  |  | 2025-08-05 20:02:59.0
CRQ | 33244681 | 33034986 | 2020-10-14 00:00:00.0 | Zinc Total | mg Zn/L | 0.05 | SM 3111B, 3030E | 0.05 | < |  | <6.1X10^2 | SI |  |  |  |  | 2025-08-05 20:02:59.0
CRQ | 33244697 | 33033948 | 2019-10-24 00:00:00.0 | Cloruro | mg Cl/L | 3 | SM 4500 -CL D | 1 | < |  |  | SI |  |  |  |  | 2025-08-05 20:02:59.0
CRQ | 33244698 | 33033948 | 2019-10-24 00:00:00.0 | Cobre Total | mg Cu/L | 0.05 | SM3111 D,3030 E |  | < |  |  | NO |  |  |  |  | 2025-08-05 20:02:59.0
CRQ | 33244699 | 33033948 | 2019-10-24 00:00:00.0 | Conductividad eléctrica | uS/cm | 77.5 | SM2510 B | 10 | Valor único |  |  | SI |  |  |  |  | 2025-08-05 20:02:59.0
CRQ | 33244700 | 33034965 | 2019-10-15 00:00:00.0 | Cadmio Total | mg Cd/L | 0.05 | SM 3111B, 3030E |  | < |  |  | NO |  |  |  |  | 2025-08-05 20:02:59.0
CRQ | 33244701 | 33033948 | 2019-10-24 00:00:00.0 | Demanda bioquímica de oxígeno | mg O2/L | 2 | SM 5210 B | 5 | < |  |  | SI |  |  |  |  | 2025-08-05 20:02:59.0
CRQ | 33244702 | 33033948 | 2019-10-24 00:00:00.0 | Demanda química de oxígeno | mg O2/L | 10 | SM5220 B | 10 | < |  |  | SI |  |  |  |  | 2025-08-05 20:02:59.0
CRQ | 33244703 | 33034965 | 2019-10-15 00:00:00.0 | Cloruro | mg Cl/L | 15.7 | SM 4500 Cl D | 1 | Valor único |  |  | SI |  |  |  |  | 2025-08-05 20:02:59.0
CRQ | 33244704 | 33034965 | 2019-10-15 00:00:00.0 | Cobre Total | mg Cu/L | 0.05 | SM 3111B, 3030E |  | < |  |  | NO |  |  |  |  | 2025-08-05 20:02:59.0
CRQ | 33244705 | 33033948 | 2019-10-24 00:00:00.0 | Dureza total | mg CaCO3/L | 34 | EDTA, SM2340 C | 5 | Valor único |  |  | NO |  |  |  |  | 2025-08-05 20:02:59.0
CRQ | 33244706 | 33033948 | 2019-10-24 00:00:00.0 | Fósforo reactivo total | mg P/L | 0.1 | SM 4500 P B E | 0.1 | < |  |  | NO |  |  |  |  | 2025-08-05 20:02:59.0
CRQ | 33244707 | 33034965 | 2019-10-15 00:00:00.0 | Conductividad eléctrica | uS/cm | 152 | SM 2510 B | 10 | Valor único |  |  | SI |  |  |  |  | 2025-08-05 20:02:59.0
CRQ | 33244708 | 33034965 | 2019-10-15 00:00:00.0 | Demanda bioquímica de oxígeno | mg O2/L | 2 | SM 5210 B | 5 | < |  |  | SI |  |  |  |  | 2025-08-05 20:02:59.0
CRQ | 33244709 | 33034965 | 2019-10-15 00:00:00.0 | Demanda química de oxígeno | mg O2/L | 10 | SM 5220 B | 10 | < |  |  | SI |  |  |  |  | 2025-08-05 20:02:59.0
CRQ | 33244710 | 33034965 | 2019-10-15 00:00:00.0 | Dureza total | mg CaCO3/L | 86.4 | EDTA SM 2340 C | 5 | Valor único |  |  | SI |  |  |  |  | 2025-08-05 20:02:59.0
CRQ | 33244711 | 33034965 | 2019-10-15 00:00:00.0 | Fósforo reactivo total | mg P/L | 0.118 | SM 4500 P B E | 0.1 | Valor único |  |  | NO |  |  |  |  | 2025-08-05 20:02:59.0
CRQ | 33244712 | 33034965 | 2019-10-15 00:00:00.0 | Grasas y aceites | mg/L | 2.9 | SM 5520 D |  | Valor único |  |  | NO |  |  |  |  | 2025-08-05 20:02:59.0
CRQ | 33244713 | 33034965 | 2019-10-15 00:00:00.0 | Hierro total | mg Fe/L | 0.316 | SM 3111B, 3030E |  | Valor único |  |  | NO |  |  |  |  | 2025-08-05 20:02:59.0
CRQ | 33244714 | 33034965 | 2019-10-15 00:00:00.0 | Nitrato | mg N-NO3/L | 1.55 | SM 4500 NO3 B |  | Valor único |  |  | NO |  |  |  |  | 2025-08-05 20:02:59.0
CRQ | 33244715 | 33034965 | 2019-10-15 00:00:00.0 | Nitrito | mg N-NO2/L | 0.029 | SM 4500 NO2 B | 0.1 | Valor único |  |  | SI |  |  |  |  | 2025-08-05 20:02:59.0
CRQ | 33244716 | 33034965 | 2019-10-15 00:00:00.0 | Nitrógeno amoniacal | mgNH3-N/L | 4 | SM 4500 NH3 B C | 4 | < |  |  | NO |  |  |  |  | 2025-08-05 20:02:59.0
CRQ | 33244717 | 33034965 | 2019-10-15 00:00:00.0 | Ortofosfatos | mg PO4-P/L | 0.126 | SM 4500 P E | 0.1 | Valor único |  |  | NO |  |  |  |  | 2025-08-05 20:02:59.0
CRQ | 33244718 | 33034965 | 2019-10-15 00:00:00.0 | Oxígeno disuelto | mg O2/L | 5 | SM 4500 O C |  | Valor único |  |  | SI |  |  |  |  | 2025-08-05 20:02:59.0
CRQ | 33244719 | 33034965 | 2019-10-15 00:00:00.0 | Plomo Total | mg Pb/L | 0.07 | SM 3111B, 3030E |  | < |  |  | NO |  |  |  |  | 2025-08-05 20:02:59.0
CRQ | 33244720 | 33034965 | 2019-10-15 00:00:00.0 | pH | Unidades de pH | 760 | SM 4500 H+ B |  | Valor único |  |  | SI |  |  |  |  | 2025-08-05 20:02:59.0
CRQ | 33244721 | 33034965 | 2019-10-15 00:00:00.0 | Sólidos disueltos totales | mg/L | 125 | CALCULO |  | Valor único |  |  | NO |  |  |  |  | 2025-08-05 20:02:59.0
CRQ | 33244722 | 33034965 | 2019-10-15 00:00:00.0 | Sólidos sedimentables | mL/L | 0.1 | SM 2540 F | 0.1 | < |  |  | NO |  |  |  |  | 2025-08-05 20:02:59.0
CRQ | 33244723 | 33034965 | 2019-10-15 00:00:00.0 | Sólidos suspendidos totales | mg/L | 5 | SM 2540 D | 4 | Valor único |  |  | SI |  |  |  |  | 2025-08-05 20:02:59.0
CRQ | 33244724 | 33034965 | 2019-10-15 00:00:00.0 | Sólidos totales | mg/L | 130 | SM 2540 B | 50 | Valor único |  |  | SI |  |  |  |  | 2025-08-05 20:02:59.0
CRQ | 33244725 | 33034965 | 2019-10-15 00:00:00.0 | Temperatura | ºC | 21.2 | SM 2550 B |  | Valor único |  |  | NO |  |  |  |  | 2025-08-05 20:02:59.0
CRQ | 33244726 | 33033948 | 2019-10-24 00:00:00.0 | Grasas y aceites | mg/L | 2 | SM5520 D |  | Valor único |  |  | NO |  |  |  |  | 2025-08-05 20:02:59.0
CRQ | 33244727 | 33034965 | 2019-10-15 00:00:00.0 | Turbidez | NTU | 1.5 | SM 2130 B | 0.02 | Valor único |  |  | SI |  |  |  |  | 2025-08-05 20:02:59.0
CRQ | 33244728 | 33034965 | 2019-10-15 00:00:00.0 | Zinc Total | mg Zn/L | 0.05 | SM 3111B, 3030E | 0.05 | < |  |  | NO |  |  |  |  | 2025-08-05 20:02:59.0
CRQ | 33244729 | 33034965 | 2019-10-15 00:00:00.0 | Coliformes fecales | NPM/100 ml |  | SM 9221 E |  | valor tipo caracteres |  | >1.6X10^5 | NO |  |  |  |  | 2025-08-05 20:02:59.0
CRQ | 33244730 | 33034965 | 2019-10-15 00:00:00.0 | Coliformes totales | NPM/100 ml |  | SM 9221 B |  | valor tipo caracteres |  | >1.6X10^5 | NO |  |  |  |  | 2025-08-05 20:02:59.0
CRQ | 33244731 | 33034965 | 2019-10-15 00:00:00.0 | Caudal | L/s | 1402 | VADEO |  | Valor único |  |  | NO |  |  |  |  | 2025-08-05 20:02:59.0
CRQ | 33244732 | 33033948 | 2019-10-24 00:00:00.0 | Hierro total | mg Fe/L | 0.572 | SM 3111B, 3030 E |  | Valor único |  |  | NO |  |  |  |  | 2025-08-05 20:02:59.0
CRQ | 33244733 | 33033948 | 2019-10-24 00:00:00.0 | Nitrato | mg NO3-N/L | 1.41 | SM 4500 NO3 B |  | Valor único |  |  | NO |  |  |  |  | 2025-08-05 20:02:59.0
CRQ | 33244734 | 33033948 | 2019-10-24 00:00:00.0 | Nitrito | mg NO2-N/L | 0.01 | SM 4500 NO2 B | 10 | Valor único |  |  | SI |  |  |  |  | 2025-08-05 20:02:59.0
CRQ | 33244735 | 33033948 | 2019-10-24 00:00:00.0 | Nitrógeno amoniacal | mg N-NO3/L | 4 | SM 4500 NH3 B C | 4 | < |  |  | NO |  |  |  |  | 2025-08-05 20:02:59.0
CRQ | 33244736 | 33033948 | 2019-10-24 00:00:00.0 | Ortofosfatos | mg PO4-P/L | 0.1 | SM 4500 P E | 0.1 | < |  |  | NO |  |  |  |  | 2025-08-05 20:02:59.0
CRQ | 33244737 | 33033948 | 2019-10-24 00:00:00.0 | Oxígeno disuelto | mg O2/L | 7 | SM 4500 O C |  | Valor único |  |  | SI |  |  |  |  | 2025-08-05 20:02:59.0
CRQ | 33244738 | 33033948 | 2019-10-24 00:00:00.0 | Plomo Total | mg Pb/L | 0.07 | SM3111 B, 3030 E |  | < |  |  | NO |  |  |  |  | 2025-08-05 20:02:59.0
CRQ | 33244739 | 33035005 | 2019-10-16 00:00:00.0 | Cadmio Total | mg Cd/L | 0.05 | SM 3111B, 3030E |  | < |  |  | NO |  |  |  |  | 2025-08-05 20:02:59.0
CRQ | 33244740 | 33033948 | 2019-10-24 00:00:00.0 | pH | Unidad de pH | 7.15 | SM 4500 H B |  | Valor único |  |  | SI |  |  |  |  | 2025-08-05 20:02:59.0
CRQ | 33244741 | 33035005 | 2019-10-16 00:00:00.0 | Cloruro | mg Cl/L | 8.1 | SM 4500 Cl D | 1 | Valor único |  |  | SI |  |  |  |  | 2025-08-05 20:02:59.0
CRQ | 33244742 | 33035005 | 2019-10-16 00:00:00.0 | Cobre Total | mg Cu/L | 0.05 | SM 3111B, 3030E | 0 | < |  |  | NO |  |  |  |  | 2025-08-05 20:02:59.0
CRQ | 33244743 | 33033948 | 2019-10-24 00:00:00.0 | Sólidos disueltos totales | mg/L | 79.7 | CALCULO |  | Valor único |  |  | NO |  |  |  |  | 2025-08-05 20:02:59.0
CRQ | 33244744 | 33035005 | 2019-10-16 00:00:00.0 | Conductividad eléctrica | uS/cm | 190 | SM 2510 B | 10 | Valor único |  |  | SI |  |  |  |  | 2025-08-05 20:02:59.0
CRQ | 33244745 | 33033948 | 2019-10-24 00:00:00.0 | Sólidos sedimentables | mL/L | 0.1 | SM2540 F | 0.1 | < |  |  | NO |  |  |  |  | 2025-08-05 20:02:59.0
CRQ | 33244746 | 33035005 | 2019-10-16 00:00:00.0 | Demanda bioquímica de oxígeno | mg O2/L | 5.83 | SM 5210 B | 5 | Valor único |  |  | SI |  |  |  |  | 2025-08-05 20:02:59.0
CRQ | 33244747 | 33035005 | 2019-10-16 00:00:00.0 | Demanda química de oxígeno | mg O2/L | 15.6 | SM 5520 B | 10 | Valor único |  |  | SI |  |  |  |  | 2025-08-05 20:02:59.0
CRQ | 33244748 | 33033948 | 2019-10-24 00:00:00.0 | Sólidos totales | mg/L | 83.5 | SM2540 B | 50 | Valor único |  |  | SI |  |  |  |  | 2025-08-05 20:02:59.0
CRQ | 33244749 | 33033948 | 2019-10-24 00:00:00.0 | Temperatura | ºC | 21.1 | SM 2550 B |  | Valor único |  |  | NO |  |  |  |  | 2025-08-05 20:02:59.0
CRQ | 33244750 | 33035005 | 2019-10-16 00:00:00.0 | Dureza total | mg CaCO3/L | 56 | EDTA SM 2340 C | 5 | Valor único |  |  | SI |  |  |  |  | 2025-08-05 20:02:59.0
CRQ | 33244751 | 33033948 | 2019-10-24 00:00:00.0 | Turbidez | NTU | 4.1 | SM 2130 B | 0.02 | Valor único |  |  | SI |  |  |  |  | 2025-08-05 20:02:59.0
CRQ | 33244752 | 33035005 | 2019-10-16 00:00:00.0 | Fósforo reactivo total | mg P/L | 0.42 | SM 4500 P B E | 0.1 | Valor único |  |  | NO |  |  |  |  | 2025-08-05 20:02:59.0
CRQ | 33244753 | 33033948 | 2019-10-24 00:00:00.0 | Zinc Total | mg Zn/L | 0.05 | SM 3111 B, 3030 E | 0.05 | < |  |  | NO |  |  |  |  | 2025-08-05 20:02:59.0
CRQ | 33244754 | 33035005 | 2019-10-16 00:00:00.0 | Grasas y aceites | mg/L | 2.7 | SM 5520 D | 0 | Valor único |  |  | NO |  |  |  |  | 2025-08-05 20:02:59.0
CRQ | 33244755 | 33035005 | 2019-10-16 00:00:00.0 | Hierro total | mg Fe/L | 0.39 | SM 3111B, 3030E | 0 | Valor único |  |  | NO |  |  |  |  | 2025-08-05 20:02:59.0
CRQ | 33244756 | 33035005 | 2019-10-16 00:00:00.0 | Nitrato | mg N-NO3/L | 2.75 | SM 4500 NO3 B | 0 | Valor único |  |  | NO |  |  |  |  | 2025-08-05 20:02:59.0
CRQ | 33244757 | 33033948 | 2019-10-24 00:00:00.0 | Coliformes fecales | NPM/100 ml |  | SM 9221 E |  | valor tipo caracteres |  | 4.3x10^4 | NO |  |  |  |  | 2025-08-05 20:02:59.0
CRQ | 33244758 | 33035005 | 2019-10-16 00:00:00.0 | Nitrito | mg N-NO3/L | 0.29 | SM 4500 NO2 B | 0.01 | Valor único |  |  | SI |  |  |  |  | 2025-08-05 20:02:59.0
CRQ | 33244759 | 33033948 | 2019-10-24 00:00:00.0 | Coliformes totales | NPM/100 ml |  | SM 9221 B |  | valor tipo caracteres |  | >1.6x10^5 | NO |  |  |  |  | 2025-08-05 20:02:59.0
CRQ | 33244760 | 33035005 | 2019-10-16 00:00:00.0 | Nitrógeno amoniacal | mgNH3-N/L | 4 | SM 4500 NH3 B C | 4 | < |  |  | NO |  |  |  |  | 2025-08-05 20:02:59.0
CRQ | 33244761 | 33033948 | 2019-10-24 00:00:00.0 | Caudal | L/s | 46 | VADEO |  | Valor único |  |  | NO |  |  |  |  | 2025-08-05 20:02:59.0
CRQ | 33244762 | 33035005 | 2019-10-16 00:00:00.0 | Ortofosfatos | mg PO4-P/L | 0.4 | SM 4500 P E | 0.1 | Valor único |  |  | NO |  |  |  |  | 2025-08-05 20:02:59.0
CRQ | 33244763 | 33035005 | 2019-10-16 00:00:00.0 | Oxígeno disuelto | mg O2/L | 6.2 | SM 4500 O C | 0 | Valor único |  |  | SI |  |  |  |  | 2025-08-05 20:02:59.0
CRQ | 33244764 | 33035005 | 2019-10-16 00:00:00.0 | Plomo Total | mg Pb/L | 0.07 | SM 3111B, 3030E | 0 | < |  |  | NO |  |  |  |  | 2025-08-05 20:02:59.0
CRQ | 33244765 | 33035005 | 2019-10-16 00:00:00.0 | pH | Unidades de pH | 6.87 | SM 4500 H+ B | 0 | Valor único |  |  | SI |  |  |  |  | 2025-08-05 20:02:59.0
CRQ | 33244766 | 33035005 | 2019-10-16 00:00:00.0 | Sólidos disueltos totales | mg/L | 127 | CALCULO | 0 | Valor único |  |  | NO |  |  |  |  | 2025-08-05 20:02:59.0
CRQ | 33244767 | 33035005 | 2019-10-16 00:00:00.0 | Sólidos sedimentables | mL/L | 0.1 | SM 2540 F | 0.1 | < |  |  | NO |  |  |  |  | 2025-08-05 20:02:59.0
CRQ | 33244768 | 33035006 | 2019-10-24 00:00:00.0 | Cadmio Total | mg Cd/L | 0.05 | SM 3111B, 3030E |  | < |  |  | NO |  |  |  |  | 2025-08-05 20:02:59.0
CRQ | 33244769 | 33035005 | 2019-10-16 00:00:00.0 | Sólidos suspendidos totales | mg/L | 4 | SM 2540 D | 4 | < |  |  | SI |  |  |  |  | 2025-08-05 20:02:59.0
CRQ | 33244770 | 33035005 | 2019-10-16 00:00:00.0 | Sólidos totales | mg/L | 129 | SM 2540 B | 50 | Valor único |  |  | SI |  |  |  |  | 2025-08-05 20:02:59.0
CRQ | 33244771 | 33035005 | 2019-10-16 00:00:00.0 | Temperatura | ºC | 17.2 | SM 2550 B | 0 | Valor único |  |  | NO |  |  |  |  | 2025-08-05 20:02:59.0
CRQ | 33244772 | 33035005 | 2019-10-16 00:00:00.0 | Turbidez | NTU | 1.2 | SM 2130 B | 0.02 | Valor único |  |  | SI |  |  |  |  | 2025-08-05 20:02:59.0
CRQ | 33244773 | 33035006 | 2019-10-24 00:00:00.0 | Cloruro | mg Cl/L | 9.9 | SM 4500 CL D | 1 | Valor único |  |  | SI |  |  |  |  | 2025-08-05 20:02:59.0
CRQ | 33244774 | 33035005 | 2019-10-16 00:00:00.0 | Zinc Total | mg Zn/L | 0.05 | SM 3111B, 3030E | 0.05 | < |  |  | NO |  |  |  |  | 2025-08-05 20:02:59.0
CRQ | 33244775 | 33035005 | 2019-10-16 00:00:00.0 | Coliformes fecales | NPM/100 ml | 0 | SM 9221 E | 0 | valor tipo caracteres |  | 9.2X10^4 | NO |  |  |  |  | 2025-08-05 20:02:59.0
CRQ | 33244776 | 33035005 | 2019-10-16 00:00:00.0 | Coliformes totales | NPM/100 ml | 0 | SM 9221 B | 0 | valor tipo caracteres |  | 9.2X10^4 | NO |  |  |  |  | 2025-08-05 20:02:59.0
CRQ | 33244777 | 33035006 | 2019-10-24 00:00:00.0 | Cobre Total | mg Cu/L | 0.05 | SM 311 B, 3030E | 0 | < |  |  | NO |  |  |  |  | 2025-08-05 20:02:59.0
CRQ | 33244778 | 33035005 | 2019-10-16 00:00:00.0 | Caudal | L/s | 17 | VADEO | 0 | Valor único |  | 9.2X10^4 | NO |  |  |  |  | 2025-08-05 20:02:59.0
CRQ | 33244779 | 33035006 | 2019-10-24 00:00:00.0 | Conductividad eléctrica | uS/cm | 174 | SM 2510 B | 10 | Valor único |  |  | SI |  |  |  |  | 2025-08-05 20:02:59.0
CRQ | 33244780 | 33035006 | 2019-10-24 00:00:00.0 | Demanda química de oxígeno | mg O2/L | 2 | SM5210 B | 5 | < |  |  | NO |  |  |  |  | 2025-08-05 20:02:59.0
CRQ | 33244781 | 33035006 | 2019-10-24 00:00:00.0 | Demanda química de oxígeno | mg O2/L | 27 | SM5220 B | 10 | Valor único |  |  | SI |  |  |  |  | 2025-08-05 20:02:59.0
CRQ | 33244782 | 33035006 | 2019-10-24 00:00:00.0 | Dureza total | mg CaCO3/L | 54 | EDTA, SM 2340 C | 5 | Valor único |  |  | SI |  |  |  |  | 2025-08-05 20:02:59.0
CRQ | 33244783 | 33035006 | 2019-10-24 00:00:00.0 | Fósforo reactivo total | mg P/L | 0.37 | SM 4500 P B E | 0.1 | Valor único |  |  | NO |  |  |  |  | 2025-08-05 20:02:59.0
CRQ | 33244784 | 33035006 | 2019-10-24 00:00:00.0 | Grasas y aceites | mg/L | 2.5 | SM 5520 D | 0 | Valor único |  |  | NO |  |  |  |  | 2025-08-05 20:02:59.0
CRQ | 33244785 | 33035006 | 2019-10-24 00:00:00.0 | Hierro total | mg Fe/L | 0.55 | SM 3111B, 3030E | 0.1 | Valor único |  |  | NO |  |  |  |  | 2025-08-05 20:02:59.0
CRQ | 33244786 | 33035006 | 2019-10-24 00:00:00.0 | Nitrato | mg N-NO3/L | 1.84 | SM 4500 NO3 B | 0 | Valor único |  |  | NO |  |  |  |  | 2025-08-05 20:02:59.0
CRQ | 33244787 | 33035006 | 2019-10-24 00:00:00.0 | Nitrito | mg NO2-N/L | 0.12 | SM 4500 NO2 B | 10 | Valor único |  |  | SI |  |  |  |  | 2025-08-05 20:02:59.0
CRQ | 33244788 | 33035006 | 2019-10-24 00:00:00.0 | Nitrógeno amoniacal | mgNH3-N/L | 4.8 | SM 4500 NH3 B C | 4 | Valor único |  |  | NO |  |  |  |  | 2025-08-05 20:02:59.0
CRQ | 33244789 | 33035006 | 2019-10-24 00:00:00.0 | Ortofosfatos | mg PO4-P/L | 0.35 | SM 4500 P E | 0.1 | Valor único |  |  | NO |  |  |  |  | 2025-08-05 20:02:59.0
CRQ | 33244790 | 33035006 | 2019-10-24 00:00:00.0 | Oxígeno disuelto | mg O2/L | 5.2 | SM 4500 O C | 0 | Valor único |  |  | SI |  |  |  |  | 2025-08-05 20:02:59.0
CRQ | 33244791 | 33035006 | 2019-10-24 00:00:00.0 | Plomo Total | mg Pb/L | 0.07 | SM 3111 B, 3030 E | 0 | < |  |  | NO |  |  |  |  | 2025-08-05 20:02:59.0
CRQ | 33244798 | 33035006 | 2019-10-24 00:00:00.0 | pH | Unidad de pH | 6.92 | SM 4500 H B |  | Valor único |  |  | NO |  |  |  |  | 2025-08-05 20:02:59.0
CRQ | 33244799 | 33035006 | 2019-10-24 00:00:00.0 | Sólidos disueltos totales | mg/L | 92.8 | CALCULO |  | Valor único |  |  | NO |  |  |  |  | 2025-08-05 20:02:59.0
CRQ | 33244800 | 33035006 | 2019-10-24 00:00:00.0 | Sólidos sedimentables | mL/L | 0.1 | SM 2540 F | 0.1 | < |  |  | NO |  |  |  |  | 2025-08-05 20:02:59.0
CRQ | 33244801 | 33035006 | 2019-10-24 00:00:00.0 | Sólidos suspendidos totales | mg/L | 5.1 | SM 2540 D | 4 | Valor único |  |  | SI |  |  |  |  | 2025-08-05 20:02:59.0
CRQ | 33244802 | 33035006 | 2019-10-24 00:00:00.0 | Sólidos totales | mg/LOD | 97.9 | SM 2540 B | 50 | Valor único |  |  | SI |  |  |  |  | 2025-08-05 20:02:59.0
CRQ | 33244803 | 33035006 | 2019-10-24 00:00:00.0 | Temperatura | ºC | 20.3 | SM 2550 B |  | Valor único |  |  | NO |  |  |  |  | 2025-08-05 20:02:59.0
CRQ | 33244804 | 33035006 | 2019-10-24 00:00:00.0 | Turbidez | NTU | 3.1 | SM 2130 B | 0.02 | Valor único |  |  | SI |  |  |  |  | 2025-08-05 20:02:59.0
CRQ | 33244805 | 33035006 | 2019-10-24 00:00:00.0 | Zinc Total | mg Zn/L | 0.05 | SM 3111 B, 3030 E | 0.05 | < |  |  | NO |  |  |  |  | 2025-08-05 20:02:59.0
CRQ | 33244806 | 33035006 | 2019-10-24 00:00:00.0 | Coliformes fecales | NPM/100 ml |  | SM 9221 E |  | valor tipo caracteres |  | >1.6x10^5 | NO |  |  |  |  | 2025-08-05 20:02:59.0
CRQ | 33244807 | 33035006 | 2019-10-24 00:00:00.0 | Coliformes totales | NPM/100 ml |  | SM 9221 B |  | valor tipo caracteres |  | >1.6x10^5 | NO |  |  |  |  | 2025-08-05 20:02:59.0
CRQ | 33244808 | 33035006 | 2019-10-24 00:00:00.0 | Caudal | L/s | 114 | VADEO |  | Valor único |  |  | NO |  |  |  |  | 2025-08-05 20:02:59.0
CRQ | 33244809 | 33035025 | 2019-10-28 00:00:00.0 | Cadmio Total | mg Cd/L | 0.05 | SM 3111B, 3030E |  | < |  |  | NO |  |  |  |  | 2025-08-05 20:02:59.0
CRQ | 33244810 | 33035025 | 2019-10-28 00:00:00.0 | Cloruro | mg Cl/L | 34.2 | SM 4500 CL D | 1 | Valor único |  |  | SI |  |  |  |  | 2025-08-05 20:02:59.0
CRQ | 33244811 | 33035025 | 2019-10-28 00:00:00.0 | Cobre Total | mg Cu/L | 0.05 | SM 3111B, 3030E | 0 | < |  |  | NO |  |  |  |  | 2025-08-05 20:02:59.0
CRQ | 33244812 | 33035025 | 2019-10-28 00:00:00.0 | Conductividad eléctrica | uS/cm | 375 | SM 2510 B | 10 | Valor único |  |  | SI |  |  |  |  | 2025-08-05 20:02:59.0
CRQ | 33244813 | 33035025 | 2019-10-28 00:00:00.0 | Demanda bioquímica de oxígeno | mg O2/L | 51.2 | SM 5210 B | 5 | Valor único |  |  | NO |  |  |  |  | 2025-08-05 20:02:59.0
CRQ | 33244814 | 33035025 | 2019-10-28 00:00:00.0 | Demanda química de oxígeno | mg O2/L | 170 | SM 5220 D | 90 | Valor único |  |  | SI |  |  |  |  | 2025-08-05 20:02:59.0
CRQ | 33244815 | 33035025 | 2019-10-28 00:00:00.0 | Dureza total | mg CaCO3/L | 81 | EDTA, SM 2340 C | 5 | Valor único |  |  | SI |  |  |  |  | 2025-08-05 20:02:59.0
CRQ | 33244816 | 33035025 | 2019-10-28 00:00:00.0 | Fósforo reactivo total | mg P/L | 1.65 | SM 4500 P B E | 0.1 | Valor único |  |  | NO |  |  |  |  | 2025-08-05 20:02:59.0
CRQ | 33244817 | 33035025 | 2019-10-28 00:00:00.0 | Grasas y aceites | mg/L | 11.1 | SM 5520 D | 0 | Valor único |  |  | NO |  |  |  |  | 2025-08-05 20:02:59.0
CRQ | 33244818 | 33035025 | 2019-10-28 00:00:00.0 | Hierro total | mg Fe/L | 2.48 | SM 3111B, 3030E | 0 | Valor único |  |  | NO |  |  |  |  | 2025-08-05 20:02:59.0
CRQ | 33244819 | 33035025 | 2019-10-28 00:00:00.0 | Nitrato | mg N-NO3/L | 2.7 | SM 4500 NO3 B | 0 | Valor único |  |  | NO |  |  |  |  | 2025-08-05 20:02:59.0
CRQ | 33244820 | 33035025 | 2019-10-28 00:00:00.0 | Nitrito | mg NO2-N/L | 0.01 | SM 4500 NO2 B | 10 | < |  |  | SI |  |  |  |  | 2025-08-05 20:02:59.0
CRQ | 33244821 | 33035025 | 2019-10-28 00:00:00.0 | Nitrógeno amoniacal | mg N-NO3/L | 19 | SM 4500 NH3 B C | 4 | Valor único |  |  | NO |  |  |  |  | 2025-08-05 20:02:59.0
CRQ | 33244822 | 33035025 | 2019-10-28 00:00:00.0 | Ortofosfatos | mg PO4-P/L | 1 | SM 4500 P E | 0.1 | Valor único |  |  | NO |  |  |  |  | 2025-08-05 20:02:59.0
CRQ | 33244823 | 33035025 | 2019-10-28 00:00:00.0 | Oxígeno disuelto | mg O2/L | 1.2 | SM 4500 O C | 0 | Valor único |  |  | SI |  |  |  |  | 2025-08-05 20:02:59.0
CRQ | 33244824 | 33035025 | 2019-10-28 00:00:00.0 | Plomo Total | mg Pb/L | 0.07 | SM 311 B, 3030E | 0 | < |  |  | NO |  |  |  |  | 2025-08-05 20:02:59.0
CRQ | 33244825 | 33035025 | 2019-10-28 00:00:00.0 | pH | Unidades de pH | 7.01 | SM 4500 H+B | 0 | Valor único |  |  | SI |  |  |  |  | 2025-08-05 20:02:59.0
CRQ | 33244826 | 33035025 | 2019-10-28 00:00:00.0 | Sólidos disueltos totales | mg/L | 280 | CALCULO | 0 | Valor único |  |  | NO |  |  |  |  | 2025-08-05 20:02:59.0
CRQ | 33244827 | 33035025 | 2019-10-28 00:00:00.0 | Sólidos sedimentables | mL/L | 0 | SM 2540 F | 0.1 | Valor único |  |  | NO |  |  |  |  | 2025-08-05 20:02:59.0
CRQ | 33244828 | 33035025 | 2019-10-28 00:00:00.0 | Sólidos totales | mg/L | 316 | SM 2540 B | 50 | Valor único |  |  | SI |  |  |  |  | 2025-08-05 20:02:59.0
CRQ | 33244829 | 33035025 | 2019-10-28 00:00:00.0 | Temperatura | ºC | 19.3 | SM 2550 B | 0 | Valor único |  |  | NO |  |  |  |  | 2025-08-05 20:02:59.0
CRQ | 33244830 | 33035025 | 2019-10-28 00:00:00.0 | Turbidez | NTU | 28 | SM 2130 B | 0.02 | Valor único |  |  | SI |  |  |  |  | 2025-08-05 20:02:59.0
CRQ | 33244831 | 33035025 | 2019-10-28 00:00:00.0 | Zinc Total | mg Zn/L | 0.05 | SM 3111 B, 3030 E | 0.05 | < |  |  | NO |  |  |  |  | 2025-08-05 20:02:59.0
CRQ | 33244832 | 33035025 | 2019-10-28 00:00:00.0 | Coliformes fecales | NPM/100 ml | 0 | SM 9221 E | 0 | valor tipo caracteres |  | 9.2x10^4 | NO |  |  |  |  | 2025-08-05 20:02:59.0
CRQ | 33244833 | 33035025 | 2019-10-28 00:00:00.0 | Coliformes totales | NPM/100 ml | 0 | SM 9221 B | 0 | valor tipo caracteres |  | 9.2x10^4 | NO |  |  |  |  | 2025-08-05 20:02:59.0
CRQ | 33244834 | 33035025 | 2019-10-28 00:00:00.0 | Caudal | L/s | 103 | VADEO | 0 | Valor único |  | 9.2x10^4 | NO |  |  |  |  | 2025-08-05 20:02:59.0
CRQ | 33244835 | 33035026 | 2020-10-15 00:00:00.0 | Acidez total | mg CaCO3/L | 10.4 | SM 2310 B | 10.4 | < |  |  | SI |  |  |  |  | 2025-08-05 20:02:59.0
CRQ | 33244836 | 33035026 | 2020-10-15 00:00:00.0 | Alcalinidad total | mg CaCO3/L | 26.6 | SM 2320 B | 20 | Valor único |  |  | SI |  |  |  |  | 2025-08-05 20:02:59.0
CRQ | 33244837 | 33035026 | 2020-10-15 00:00:00.0 | Cadmio Total | mg Cd/L | 0.05 | SM 3111B, 3030E | 0.05 | < |  |  | SI |  |  |  |  | 2025-08-05 20:02:59.0
CRQ | 33244838 | 33035026 | 2020-10-15 00:00:00.0 | Cloruro | mg/L | 3 | SM 4500 Cl D | 3 | < |  |  | SI |  |  |  |  | 2025-08-05 20:02:59.0
CRQ | 33244839 | 33035026 | 2020-10-15 00:00:00.0 | Cobre Total | mg Cu/L | 0.05 | SM 3111B, 3030E | 0.05 | < |  |  | NO |  |  |  |  | 2025-08-05 20:02:59.0
CRQ | 33244840 | 33035026 | 2020-10-15 00:00:00.0 | Color | UPC | 53 | SM 2120 C | 5 | Valor único |  |  | NO |  |  |  |  | 2025-08-05 20:02:59.0
CRQ | 33244841 | 33035026 | 2020-10-15 00:00:00.0 | Conductividad eléctrica | uS/cm | 59.2 | SM 2510 B | 20 | Valor único |  |  | SI |  |  |  |  | 2025-08-05 20:02:59.0
CRQ | 33244842 | 33035026 | 2020-10-15 00:00:00.0 | Demanda bioquímica de oxígeno | mg O2/L | 2 | SM 5210 B, ISO 17289 | 2 | < |  |  | SI |  |  |  |  | 2025-08-05 20:02:59.0
CRQ | 33244843 | 33035026 | 2020-10-15 00:00:00.0 | Demanda química de oxígeno | mg O2/L | 10 | SM 5220 B | 10 | < |  |  | SI |  |  |  |  | 2025-08-05 20:02:59.0
CRQ | 33244844 | 33035026 | 2020-10-15 00:00:00.0 | Fósforo reactivo total | mg P/L | 0.1 | SM 4500 P B-E | 0.1 | < |  |  | SI |  |  |  |  | 2025-08-05 20:02:59.0
CRQ | 33244845 | 33035026 | 2020-10-15 00:00:00.0 | Hierro total | mg Fe/L | 0.07 | SM 3111B, 3030E | 0.07 | < |  |  | NO |  |  |  |  | 2025-08-05 20:02:59.0
CRQ | 33244846 | 33035026 | 2020-10-15 00:00:00.0 | Nitrato | mg N-NO3/L | 0.81 | Fotom¿trico | 0 | Valor único |  |  | NO |  |  |  |  | 2025-08-05 20:02:59.0
CRQ | 33244847 | 33035026 | 2020-10-15 00:00:00.0 | Nitrito | mg N-NO2/L | 0.01 | SM 4500 NO2 B | 0.01 | < |  |  | SI |  |  |  |  | 2025-08-05 20:02:59.0
CRQ | 33244848 | 33035026 | 2020-10-15 00:00:00.0 | Nitrógeno amoniacal | mg/L | 4 | SM 4500 NH3 B C | 4 | < |  |  | SI |  |  |  |  | 2025-08-05 20:02:59.0
CRQ | 33244849 | 33035026 | 2020-10-15 00:00:00.0 | N-Total | mg N/L | 1.3 | Fotom¿trico | 0 | Valor único |  |  | NO |  |  |  |  | 2025-08-05 20:02:59.0
CRQ | 33244850 | 33035026 | 2020-10-15 00:00:00.0 | Ortofosfatos | mg PO4-P/L | 0.1 | SM 4500 P E | 0.1 | < |  |  | SI |  |  |  |  | 2025-08-05 20:02:59.0
CRQ | 33244851 | 33035026 | 2020-10-15 00:00:00.0 | Oxígeno disuelto | mg O2/L | 8.18 | SM 4500 O-G | 0 | Valor único |  |  | NO |  |  |  |  | 2025-08-05 20:02:59.0
CRQ | 33244852 | 33035026 | 2020-10-15 00:00:00.0 | Plomo Total | mg Pb/L | 0.07 | SM 3111B, 3030E | 0.07 | < |  |  | SI |  |  |  |  | 2025-08-05 20:02:59.0
CRQ | 33244853 | 33035026 | 2020-10-15 00:00:00.0 | Sulfatos | mg SO4/L | 10 | SM 4500 SO4 E | 10 | < |  |  | SI |  |  |  |  | 2025-08-05 20:02:59.0
CRQ | 33244854 | 33035026 | 2020-10-15 00:00:00.0 | pH | Unidad de pH | 8.26 | SM 4500 H+B | 0 | Valor único |  |  | SI |  |  |  |  | 2025-08-05 20:02:59.0
CRQ | 33244855 | 33035026 | 2020-10-15 00:00:00.0 | Sólidos disueltos totales | mg/L | 67.6 | C¿lculo | 0 | Valor único |  |  | NO |  |  |  |  | 2025-08-05 20:02:59.0
CRQ | 33244856 | 33035026 | 2020-10-15 00:00:00.0 | Sólidos suspendidos totales | mg/L | 4 | SM 2540 D | 4 | < |  |  | SI |  |  |  |  | 2025-08-05 20:02:59.0
CRQ | 33244857 | 33035026 | 2020-10-15 00:00:00.0 | Sólidos totales | mg/L | 68.8 | SM 2540 B | 60 | Valor único |  |  | SI |  |  |  |  | 2025-08-05 20:02:59.0
CRQ | 33244858 | 33035026 | 2020-10-15 00:00:00.0 | Temperatura | ºC | 21.3 | SM 2550 B | 0 | Valor único |  |  | SI |  |  |  |  | 2025-08-05 20:02:59.0
CRQ | 33244859 | 33035026 | 2020-10-15 00:00:00.0 | Turbidez | NTU | 0.45 | SM 2130 B | 0.02 | Valor único |  |  | SI |  |  |  |  | 2025-08-05 20:02:59.0
CRQ | 33244860 | 33035026 | 2020-10-15 00:00:00.0 | Coliformes fecales | NPM/100 ml | 0 | SM 9221 E | 0 | valor tipo caracteres |  | <1.8X10^2 | NO |  |  |  |  | 2025-08-05 20:02:59.0
CRQ | 33244861 | 33035026 | 2020-10-15 00:00:00.0 | Coliformes totales | NPM/100 ml | 0 | SM 9221 B | 0 | valor tipo caracteres |  | 1.7X10^3 | NO |  |  |  |  | 2025-08-05 20:02:59.0
CRQ | 33244862 | 33035026 | 2020-10-15 00:00:00.0 | Zinc Total | mg Zn/L | 0.05 | SM 3111B, 3030E | 0.05 | < |  | 1.7X10^3 | SI |  |  |  |  | 2025-08-05 20:02:59.0
CRQ | 33244863 | 33035027 | 2020-10-15 00:00:00.0 | Acidez total | mg CaCO3/L | 10.4 | SM 2310 B | 10.4 | < |  |  | SI |  |  |  |  | 2025-08-05 20:02:59.0
CRQ | 33244865 | 33035028 | 2020-09-03 00:00:00.0 | Acidez | mg CaCO3/L | 10.6 | SM 2310 B | 3.56 | Valor único |  |  | NO |  |  |  |  | 2025-08-05 20:02:59.0
CRQ | 33244866 | 33035028 | 2020-09-03 00:00:00.0 | Alcalinidad | mg CaCO3/L | 56.7 | SM 2320 B | 20 | Valor único |  |  | SI |  |  |  |  | 2025-08-05 20:02:59.0
CRQ | 33244867 | 33035028 | 2020-09-03 00:00:00.0 | Cadmio Total | mg Cd/L | 0.05 | SM 3111B, 3030E |  | < |  |  | NO |  |  |  |  | 2025-08-05 20:02:59.0
CRQ | 33244868 | 33035028 | 2020-09-03 00:00:00.0 | Cloruro | mg Cl/L | 3 | SM 4500 Cl D | 1 | < |  |  | SI |  |  |  |  | 2025-08-05 20:02:59.0
CRQ | 33244869 | 33035028 | 2020-09-03 00:00:00.0 | Cobre Total | mg Cu/L | 0.05 | SM 3111B, 3030E |  | < |  |  | NO |  |  |  |  | 2025-08-05 20:02:59.0
CRQ | 33244870 | 33035028 | 2020-09-03 00:00:00.0 | Color | UPC | 25.9 | SM 2120C |  | Valor único |  |  | NO |  |  |  |  | 2025-08-05 20:02:59.0
CRQ | 33244871 | 33035028 | 2020-09-03 00:00:00.0 | Conductividad eléctrica | uS/cm | 117 | SM 2510B | 10 | Valor único |  |  | SI |  |  |  |  | 2025-08-05 20:02:59.0
CRQ | 33244872 | 33035028 | 2020-09-03 00:00:00.0 | Demanda bioquímica de oxígeno | mg O2/L | 2 | SM 5210B, ISO 17289 | 2 | < |  |  | SI |  |  |  |  | 2025-08-05 20:02:59.0
CRQ | 33244873 | 33035027 | 2020-10-15 00:00:00.0 | Alcalinidad total | mg CaCO3/L | 28.3 | SM 2320 B | 20 | Valor único |  |  | SI |  |  |  |  | 2025-08-05 20:02:59.0
CRQ | 33244874 | 33035027 | 2020-10-15 00:00:00.0 | Cadmio Total | mg Cd/L | 0.05 | SM 3111B 3030E | 0.05 | < |  |  | SI |  |  |  |  | 2025-08-05 20:02:59.0
CRQ | 33244875 | 33035027 | 2020-10-15 00:00:00.0 | Cloruro | mg/L | 3 | SM 4500 Cl D | 3 | < |  |  | SI |  |  |  |  | 2025-08-05 20:02:59.0
CRQ | 33244876 | 33035027 | 2020-10-15 00:00:00.0 | Cobre Total | mg Cu/L | 0.05 | SM 3111B 3030E | 0.05 | < |  |  | NO |  |  |  |  | 2025-08-05 20:02:59.0
CRQ | 33244877 | 33035027 | 2020-10-15 00:00:00.0 | Color | UPC | 19.1 | SM 2120 C | 5 | Valor único |  |  | NO |  |  |  |  | 2025-08-05 20:02:59.0
CRQ | 33244878 | 33035027 | 2020-10-15 00:00:00.0 | Conductividad eléctrica | uS/cm | 70.4 | SM 2510 B | 20 | Valor único |  |  | SI |  |  |  |  | 2025-08-05 20:02:59.0
CRQ | 33244879 | 33035027 | 2020-10-15 00:00:00.0 | Demanda bioquímica de oxígeno | mg O2/L | 2 | SM 5210 B, ISO 17289 | 2 | < |  |  | SI |  |  |  |  | 2025-08-05 20:02:59.0
CRQ | 33244880 | 33035027 | 2020-10-15 00:00:00.0 | Demanda química de oxígeno | mg O2/L | 10 | SM 5220 B | 10 | < |  |  | SI |  |  |  |  | 2025-08-05 20:02:59.0
CRQ | 33244881 | 33035027 | 2020-10-15 00:00:00.0 | Fósforo reactivo total | mg P/L | 0.1 | SM 4500 P B-E | 0.1 | < |  |  | SI |  |  |  |  | 2025-08-05 20:02:59.0
CRQ | 33244882 | 33035027 | 2020-10-15 00:00:00.0 | Hierro total | mg Fe/L | 0.073 | SM 3111B 3030E | 0.07 | Valor único |  |  | NO |  |  |  |  | 2025-08-05 20:02:59.0
CRQ | 33244883 | 33035027 | 2020-10-15 00:00:00.0 | Nitrato | mg NO3-N/L | 1.09 | Fotom¿trico |  | Valor único |  |  | NO |  |  |  |  | 2025-08-05 20:02:59.0
CRQ | 33244884 | 33035027 | 2020-10-15 00:00:00.0 | Nitrito | mg NO2-N/L | 0.01 | SM 4500 NO2 B | 0.01 | < |  |  | SI |  |  |  |  | 2025-08-05 20:02:59.0
CRQ | 33244885 | 33035027 | 2020-10-15 00:00:00.0 | Nitrógeno amoniacal | mg/L | 4 | SM 4500 NH3 B C | 4 | < |  |  | SI |  |  |  |  | 2025-08-05 20:02:59.0
CRQ | 33244886 | 33035027 | 2020-10-15 00:00:00.0 | N-Total | mg N/L | 1 | Fotom¿trico |  | Valor único |  |  | NO |  |  |  |  | 2025-08-05 20:02:59.0
CRQ | 33244887 | 33035027 | 2020-10-15 00:00:00.0 | Ortofosfatos | mg PO4-P/L | 0.1 | SM 4500 P B-E | 0.1 | < |  |  | SI |  |  |  |  | 2025-08-05 20:02:59.0
CRQ | 33244888 | 33035027 | 2020-10-15 00:00:00.0 | Oxígeno disuelto | mg O2/L | 8.68 | SM 4500 O-C |  | Valor único |  |  | NO |  |  |  |  | 2025-08-05 20:02:59.0
CRQ | 33244889 | 33035027 | 2020-10-15 00:00:00.0 | Plomo Total | mg Pb/L | 0.07 | SM 3111B 3030E | 0.07 | < |  |  | SI |  |  |  |  | 2025-08-05 20:02:59.0
CRQ | 33244890 | 33035027 | 2020-10-15 00:00:00.0 | Sulfatos | mg SO4/L | 12.9 | SM 4500 SO4 E | 10 | Valor único |  |  | SI |  |  |  |  | 2025-08-05 20:02:59.0
CRQ | 33244891 | 33035027 | 2020-10-15 00:00:00.0 | pH | Unidad de pH | 8.34 | SM 4500 H+ B |  | Valor único |  |  | SI |  |  |  |  | 2025-08-05 20:02:59.0
CRQ | 33244892 | 33035027 | 2020-10-15 00:00:00.0 | Sólidos disueltos totales | mg/L | 71.6 | C¿lculo |  | Valor único |  |  | NO |  |  |  |  | 2025-08-05 20:02:59.0
CRQ | 33244893 | 33035027 | 2020-10-15 00:00:00.0 | Sólidos suspendidos totales | mg/L | 4 | SM 2540 D | 4 | < |  |  | SI |  |  |  |  | 2025-08-05 20:02:59.0
CRQ | 33244894 | 33035027 | 2020-10-15 00:00:00.0 | Sólidos totales | mg/L | 72.8 | SM 2540 B | 60 | Valor único |  |  | SI |  |  |  |  | 2025-08-05 20:02:59.0
CRQ | 33244895 | 33035027 | 2020-10-15 00:00:00.0 | Temperatura | ºC | 20.4 | SM 2550 B |  | Valor único |  |  | SI |  |  |  |  | 2025-08-05 20:02:59.0
CRQ | 33244896 | 33035027 | 2020-10-15 00:00:00.0 | Turbidez | NTU | 0.8 | SM 2130 B | 0.02 | Valor único |  |  | SI |  |  |  |  | 2025-08-05 20:02:59.0
CRQ | 33244897 | 33035027 | 2020-10-15 00:00:00.0 | Coliformes fecales | NPM/100 ml |  | SM 9221 E |  | valor tipo caracteres |  | 1.8X10^2 | NO |  |  |  |  | 2025-08-05 20:02:59.0
CRQ | 33244898 | 33035027 | 2020-10-15 00:00:00.0 | Coliformes totales | NPM/100 ml |  | SM 9221 B |  | valor tipo caracteres |  | 1.4X10^3 | NO |  |  |  |  | 2025-08-05 20:02:59.0
CRQ | 33244899 | 33035027 | 2020-10-15 00:00:00.0 | Zinc Total | mg Zn/L | 0.05 | SM 3111B 3030E | 0.05 | < |  |  | SI |  |  |  |  | 2025-08-05 20:02:59.0
CRQ | 33244917 | 33035028 | 2020-09-03 00:00:00.0 | Demanda química de oxígeno | mg O2/L | 10 | SM 5220B | 10 | < |  |  | SI |  |  |  |  | 2025-08-05 20:02:59.0
CRQ | 33244918 | 33035028 | 2020-09-03 00:00:00.0 | Fósforo reactivo total | mg P/L | 1 | SM 4500-P B-E | 1 | < |  |  | NO |  |  |  |  | 2025-08-05 20:02:59.0
CRQ | 33244919 | 33035028 | 2020-09-03 00:00:00.0 | Hierro total | mg Fe/L | 0.07 | SM 3111B, 3030E |  | < |  |  | NO |  |  |  |  | 2025-08-05 20:02:59.0
CRQ | 33244920 | 33035028 | 2020-09-03 00:00:00.0 | Nitrato | mg N-NO3/L | 1.25 | FOTOM¿TRICO |  | Valor único |  |  | NO |  |  |  |  | 2025-08-05 20:02:59.0
CRQ | 33244921 | 33035028 | 2020-09-03 00:00:00.0 | Nitrito | mg N-NO2/L | 0.01 | FOTOM¿TRICO |  | < |  |  | NO |  |  |  |  | 2025-08-05 20:02:59.0
CRQ | 33244922 | 33035028 | 2020-09-03 00:00:00.0 | Nitrógeno amoniacal | mg N/L | 4 | SM 4500 -NH3 B C | 4 | < |  |  | NO |  |  |  |  | 2025-08-05 20:02:59.0
CRQ | 33244923 | 33035028 | 2020-09-03 00:00:00.0 | N-Total | mg N/L | 0.5 | FOTOM¿TRICO |  | Valor único |  |  | NO |  |  |  |  | 2025-08-05 20:02:59.0
CRQ | 33244924 | 33035028 | 2020-09-03 00:00:00.0 | Fósforo Orto | mg PO4-P/L | 0.1 | SM 4500 P E | 0.1 | < |  |  | NO |  |  |  |  | 2025-08-05 20:02:59.0
CRQ | 33244925 | 33035028 | 2020-09-03 00:00:00.0 | Oxígeno disuelto | mg O2/L | 8.1 | SM 4500 - O C |  | Valor único |  |  | SI |  |  |  |  | 2025-08-05 20:02:59.0
CRQ | 33244926 | 33035028 | 2020-09-03 00:00:00.0 | Plomo Total | mg Pb/L | 0.07 | SM 3111B, 3030E |  | < |  |  | NO |  |  |  |  | 2025-08-05 20:02:59.0
CRQ | 33244927 | 33035028 | 2020-09-03 00:00:00.0 | Sulfato | mg SO4/L | 10.1 | SM 4500-SO4 E | 10 | Valor único |  |  | SI |  |  |  |  | 2025-08-05 20:02:59.0
CRQ | 33244928 | 33035028 | 2020-09-03 00:00:00.0 | pH | Unidades de pH | 7.95 | ELECTROM¿TRICO, SM 4500 -H+ B |  | Valor único |  |  | SI |  |  |  |  | 2025-08-05 20:02:59.0
CRQ | 33244929 | 33035028 | 2020-09-03 00:00:00.0 | Sólidos disueltos totales | mL/L | 73.1 | C¿LCULO |  | Valor único |  |  | NO |  |  |  |  | 2025-08-05 20:02:59.0
CRQ | 33244930 | 33035028 | 2020-09-03 00:00:00.0 | Sólidos suspendidos totales | mL/L | 4 | SM 2540 D | 4 | < |  |  | SI |  |  |  |  | 2025-08-05 20:02:59.0
CRQ | 33244931 | 33035028 | 2020-09-03 00:00:00.0 | Sólidos totales | mg/L | 75.5 | SM 2540 B | 80 | Valor único |  |  | SI |  |  |  |  | 2025-08-05 20:02:59.0
CRQ | 33244932 | 33035028 | 2020-09-03 00:00:00.0 | Temperatura | ºC | 14.5 | SM 2550 B |  | Valor único |  |  | NO |  |  |  |  | 2025-08-05 20:02:59.0
CRQ | 33244933 | 33035028 | 2020-09-03 00:00:00.0 | Tensoactivos aniónicos como SAAM | mg/L | 0.05 | FOTOM¿TRICO |  | Valor único |  |  | NO |  |  |  |  | 2025-08-05 20:02:59.0
CRQ | 33244934 | 33035028 | 2020-09-03 00:00:00.0 | Turbidez | NTU | 0.4 | SM 2130 B | 0.02 | Valor único |  |  | SI |  |  |  |  | 2025-08-05 20:02:59.0
CRQ | 33244935 | 33035028 | 2020-09-03 00:00:00.0 | Coliformes fecales | NPM/100 ml |  | SM 9221 E |  | valor tipo caracteres |  | <1.8X10^2 | NO |  |  |  |  | 2025-08-05 20:02:59.0
CRQ | 33244936 | 33035028 | 2020-09-03 00:00:00.0 | Coliformes totales | NPM/100 ml |  |  |  | valor tipo caracteres |  | 1.1X10^3 | NO |  |  |  |  | 2025-08-05 20:02:59.0
CRQ | 33244937 | 33035028 | 2020-09-03 00:00:00.0 | Zinc Total | mg Zn/L | 0.05 | SM 3111B, 3030E | 0.05 | < |  |  | NO |  |  |  |  | 2025-08-05 20:02:59.0
CRQ | 33244938 | 33035028 | 2020-09-03 00:00:00.0 | Caudal | L/s | 13 | VADEO |  | Valor único |  |  | NO |  |  |  |  | 2025-08-05 20:02:59.0
CRQ | 33244939 | 33035046 | 2020-09-03 00:00:00.0 | Acidez total | mg CaCO3/L | 10.4 | SM 2310 B | 3.58 | < |  |  | NO |  |  |  |  | 2025-08-05 20:02:59.0
CRQ | 33244940 | 33035047 | 2019-10-16 00:00:00.0 | Cadmio Total | mg Cd/L | 0.05 | SM 3111B, 3030E |  | < |  |  | NO |  |  |  |  | 2025-08-05 20:02:59.0
CRQ | 33244941 | 33035047 | 2019-10-16 00:00:00.0 | Cloruro | mg Cl/L | 3 | SM 4500 Cl D | 3 | < |  |  | SI |  |  |  |  | 2025-08-05 20:02:59.0
CRQ | 33244942 | 33035047 | 2019-10-16 00:00:00.0 | Cobre Total | mg Cu/L | 0.05 | SM 3111B, 3030E | 0 | < |  |  | NO |  |  |  |  | 2025-08-05 20:02:59.0
CRQ | 33244943 | 33035047 | 2019-10-16 00:00:00.0 | Conductividad eléctrica | uS/cm | 49.8 | SM 2510 B | 10 | Valor único |  |  | SI |  |  |  |  | 2025-08-05 20:02:59.0
CRQ | 33244944 | 33035046 | 2020-09-03 00:00:00.0 | Alcalinidad total | mg CaCO3/L | 44.8 | SM 2320 B | 20 | Valor único |  |  | SI |  |  |  |  | 2025-08-05 20:02:59.0
CRQ | 33244945 | 33035047 | 2019-10-16 00:00:00.0 | Demanda bioquímica de oxígeno | mg O2/L | 2 | SM 5210 B | 5 | < |  |  | SI |  |  |  |  | 2025-08-05 20:02:59.0
CRQ | 33244946 | 33035047 | 2019-10-16 00:00:00.0 | Demanda química de oxígeno | mg O2/L | 10.4 | SM 5220 B | 10 | Valor único |  |  | SI |  |  |  |  | 2025-08-05 20:02:59.0
CRQ | 33244947 | 33035046 | 2020-09-03 00:00:00.0 | Cadmio Total | mg Cd/L | 0.05 | SM 3111B, 3030E |  | < |  |  | NO |  |  |  |  | 2025-08-05 20:02:59.0
CRQ | 33244948 | 33035047 | 2019-10-16 00:00:00.0 | Dureza total | mg CaCO3/L | 25 | EDTA SM 2340 C | 5 | Valor único |  |  | SI |  |  |  |  | 2025-08-05 20:02:59.0
CRQ | 33244949 | 33035046 | 2020-09-03 00:00:00.0 | Cloruro | mg Cl/L | 3 | SM 4500 Cl D | 1 | < |  |  | SI |  |  |  |  | 2025-08-05 20:02:59.0
CRQ | 33244950 | 33035047 | 2019-10-16 00:00:00.0 | Fósforo reactivo total | mg P/L | 0.1 | SM 4500 P B E | 0.1 | < |  |  | NO |  |  |  |  | 2025-08-05 20:02:59.0
CRQ | 33244951 | 33035046 | 2020-09-03 00:00:00.0 | Cobre Total | mg Cu/L | 0.05 | SM 3111B, 3030E |  | < |  |  | NO |  |  |  |  | 2025-08-05 20:02:59.0
CRQ | 33244952 | 33035047 | 2019-10-16 00:00:00.0 | Grasas y aceites | mg/L | 1.4 | SM 5520 D | 0 | Valor único |  |  | NO |  |  |  |  | 2025-08-05 20:02:59.0
CRQ | 33244953 | 33035047 | 2019-10-16 00:00:00.0 | Hierro total | mg Fe/L | 0.07 | SM 3111B, 3030E | 0 | Valor único |  |  | NO |  |  |  |  | 2025-08-05 20:02:59.0
CRQ | 33244954 | 33035046 | 2020-09-03 00:00:00.0 | Color | UPC | 25.1 | SM 2120C |  | Valor único |  |  | NO |  |  |  |  | 2025-08-05 20:02:59.0
CRQ | 33244955 | 33035047 | 2019-10-16 00:00:00.0 | Nitrato | mg N-NO3/L | 0.36 | SM 4500 NO3 B | 0 | Valor único |  |  | NO |  |  |  |  | 2025-08-05 20:02:59.0
CRQ | 33244956 | 33035047 | 2019-10-16 00:00:00.0 | Nitrito | mg NO2-N/L | 0.01 | SM 4500 NO2 B | 0.01 | < |  |  | SI |  |  |  |  | 2025-08-05 20:02:59.0
CRQ | 33244957 | 33035046 | 2020-09-03 00:00:00.0 | Conductividad eléctrica | uS/cm | 142 | SM 2510B | 10 | Valor único |  |  | SI |  |  |  |  | 2025-08-05 20:02:59.0
CRQ | 33244958 | 33035047 | 2019-10-16 00:00:00.0 | Nitrógeno amoniacal | mgNH3-N/L | 4 | SM 4500 NH3 B C | 4 | < |  |  | NO |  |  |  |  | 2025-08-05 20:02:59.0
CRQ | 33244959 | 33035047 | 2019-10-16 00:00:00.0 | Ortofosfatos | mg PO4-P/L | 0.1 | SM 4500 P E | 0.1 | < |  |  | NO |  |  |  |  | 2025-08-05 20:02:59.0
CRQ | 33244960 | 33035046 | 2020-09-03 00:00:00.0 | Demanda bioquímica de oxígeno | mg O2/L | 2 | SM 5220B | 10 | < |  |  | SI |  |  |  |  | 2025-08-05 20:02:59.0
CRQ | 33244961 | 33035047 | 2019-10-16 00:00:00.0 | Oxígeno disuelto | mg O2/L | 8.4 | SM 4500 O C | 0 | Valor único |  |  | SI |  |  |  |  | 2025-08-05 20:02:59.0
CRQ | 33244962 | 33035047 | 2019-10-16 00:00:00.0 | Plomo Total | mg Pb/L | 0.07 | SM 3111B, 3030E | 0 | < |  |  | NO |  |  |  |  | 2025-08-05 20:02:59.0
CRQ | 33244963 | 33035047 | 2019-10-16 00:00:00.0 | pH | Unidades de pH | 7.29 | SM 4500 H+ B | 0 | Valor único |  |  | SI |  |  |  |  | 2025-08-05 20:02:59.0
CRQ | 33244964 | 33035048 | 2019-10-29 00:00:00.0 | Cadmio Total | mg Cd/L | 0.05 | SM 3111B, 3030E |  | < |  |  | NO |  |  |  |  | 2025-08-05 20:02:59.0
CRQ | 33244977 | 33035046 | 2020-09-03 00:00:00.0 | Demanda química de oxígeno | mg O2/L | 10 | SM 5220B | 10 | < |  |  | SI |  |  |  |  | 2025-08-05 20:02:59.0
CRQ | 33244978 | 33035046 | 2020-09-03 00:00:00.0 | Fósforo reactivo total | mg P/L | 0.1 | SM 4500-P B-E | 0.1 | < |  |  | NO |  |  |  |  | 2025-08-05 20:02:59.0
CRQ | 33244979 | 33035046 | 2020-09-03 00:00:00.0 | Hierro total | mg Fe/L | 0.098 | SM 3111B, 3030E |  | < |  |  | NO |  |  |  |  | 2025-08-05 20:02:59.0
CRQ | 33244980 | 33035046 | 2020-09-03 00:00:00.0 | Nitrato | mg N-NO3/L | 0.391 | FOTOM¿TRICO |  | Valor único |  |  | NO |  |  |  |  | 2025-08-05 20:02:59.0
CRQ | 33244981 | 33035046 | 2020-09-03 00:00:00.0 | Nitrito | mg N-NO2/L | 0.01 | SM 4500 NO2 B | 10 | < |  |  | SI |  |  |  |  | 2025-08-05 20:02:59.0
CRQ | 33244982 | 33035046 | 2020-09-03 00:00:00.0 | Nitrógeno amoniacal | mg N/L | 4 | SM 4500 -NH3 B C | 4 | < |  |  | NO |  |  |  |  | 2025-08-05 20:02:59.0
CRQ | 33244983 | 33035046 | 2020-09-03 00:00:00.0 | N-Total | mg N/L | 1.1 | FOTOM¿TRICO |  | Valor único |  |  | NO |  |  |  |  | 2025-08-05 20:02:59.0
CRQ | 33244984 | 33035046 | 2020-09-03 00:00:00.0 | Ortofosfatos | mg PO4-P/L | 0.1 | SM 4500 P E | 0.1 | < |  |  | NO |  |  |  |  | 2025-08-05 20:02:59.0
CRQ | 33244985 | 33035046 | 2020-09-03 00:00:00.0 | Oxígeno disuelto | mg O2/L | 8.84 | SM 4500 - O C |  | Valor único |  |  | SI |  |  |  |  | 2025-08-05 20:02:59.0
CRQ | 33244986 | 33035047 | 2019-10-16 00:00:00.0 | Sólidos disueltos totales | mg/L | 44.3 | CALCULO |  | Valor único |  |  | NO |  |  |  |  | 2025-08-05 20:02:59.0
CRQ | 33244987 | 33035047 | 2019-10-16 00:00:00.0 | Sólidos sedimentables | mL/L | 0.1 | SM 2540 F | 0.1 | < |  |  | NO |  |  |  |  | 2025-08-05 20:02:59.0
CRQ | 33244988 | 33035047 | 2019-10-16 00:00:00.0 | Sólidos suspendidos totales | mg/L | 5.4 | SM 2540 D | 4 | Valor único |  |  | SI |  |  |  |  | 2025-08-05 20:02:59.0
CRQ | 33244989 | 33035047 | 2019-10-16 00:00:00.0 | Sólidos totales | mg/L | 60 | SM 2540 B | 60 | < |  |  | SI |  |  |  |  | 2025-08-05 20:02:59.0
CRQ | 33244990 | 33035047 | 2019-10-16 00:00:00.0 | Temperatura | ºC | 17.2 | SM 2550 B |  | Valor único |  |  | NO |  |  |  |  | 2025-08-05 20:02:59.0
CRQ | 33244991 | 33035047 | 2019-10-16 00:00:00.0 | Turbidez | NTU | 3.1 | SM 2130 B | 0.02 | Valor único |  |  | SI |  |  |  |  | 2025-08-05 20:02:59.0
CRQ | 33244992 | 33035047 | 2019-10-16 00:00:00.0 | Zinc Total | mg Zn/L | 0.05 | SM 3111B, 3030E | 0.05 | < |  |  | NO |  |  |  |  | 2025-08-05 20:02:59.0
CRQ | 33244993 | 33035047 | 2019-10-16 00:00:00.0 | Coliformes fecales | NPM/100 ml |  | SM 9221 E |  | valor tipo caracteres |  | 9.2X10^4 | NO |  |  |  |  | 2025-08-05 20:02:59.0
CRQ | 33244994 | 33035047 | 2019-10-16 00:00:00.0 | Coliformes totales | NPM/100 ml |  | SM 9221 B |  | valor tipo caracteres |  | 1.6X10^5 | NO |  |  |  |  | 2025-08-05 20:02:59.0
CRQ | 33244995 | 33035047 | 2019-10-16 00:00:00.0 | Caudal | L/s | 39 | VADEO |  | Valor único |  |  | NO |  |  |  |  | 2025-08-05 20:02:59.0
CRQ | 33244997 | 33035065 | 2019-10-16 00:00:00.0 | Cadmio Total | mg Cd/L | 0.05 | SM 3111B, 3030E |  | < |  |  | NO |  |  |  |  | 2025-08-05 20:02:59.0
CRQ | 33244998 | 33035065 | 2019-10-16 00:00:00.0 | Cloruro | mg Cl/L | 3 | SM 4500 Cl D | 3 | < |  |  | SI |  |  |  |  | 2025-08-05 20:02:59.0
CRQ | 33244999 | 33035046 | 2020-09-03 00:00:00.0 | Plomo Total | mg Pb/Kg | 0.07 | SM 3111B, 3030E |  | < |  |  | NO |  |  |  |  | 2025-08-05 20:02:59.0
CRQ | 33245000 | 33035065 | 2019-10-16 00:00:00.0 | Cobre Total | mg Cu/L | 0.05 | SM 3111B, 3030E | 0 | < |  |  | NO |  |  |  |  | 2025-08-05 20:02:59.0
CRQ | 33245001 | 33035065 | 2019-10-16 00:00:00.0 | Conductividad eléctrica | uS/cm | 58.7 | SM 2510 B | 10 | Valor único |  |  | SI |  |  |  |  | 2025-08-05 20:02:59.0
CRQ | 33245002 | 33035065 | 2019-10-16 00:00:00.0 | Demanda bioquímica de oxígeno | mg O2/L | 2 | SM 5210 B | 5 | < |  |  | SI |  |  |  |  | 2025-08-05 20:02:59.0
CRQ | 33245003 | 33035065 | 2019-10-16 00:00:00.0 | Demanda química de oxígeno | mg O2/L | 10 | SM 5220 B | 10 | < |  |  | SI |  |  |  |  | 2025-08-05 20:02:59.0
CRQ | 33245004 | 33035065 | 2019-10-16 00:00:00.0 | Dureza total | mg CaCO3/L | 35.4 | EDTA SM 2340 C | 5 | Valor único |  |  | SI |  |  |  |  | 2025-08-05 20:02:59.0
CRQ | 33245005 | 33035048 | 2019-10-29 00:00:00.0 | Cloruro | mg Cl/L | 4.8 | SM 4500 -CL D | 1 | Valor único |  |  | SI |  |  |  |  | 2025-08-05 20:02:59.0
CRQ | 33245006 | 33035048 | 2019-10-29 00:00:00.0 | Cobre Total | mg Cu/L | 0.05 | SM 3111 B, 3030 E |  | < |  |  | NO |  |  |  |  | 2025-08-05 20:02:59.0
CRQ | 33245007 | 33035048 | 2019-10-29 00:00:00.0 | Conductividad eléctrica | uS/cm | 132 | SM 2510 B | 10 | Valor único |  |  | SI |  |  |  |  | 2025-08-05 20:02:59.0
CRQ | 33245009 | 33035048 | 2019-10-29 00:00:00.0 | Demanda bioquímica de oxígeno | mg O2/L | 4.2 | SM 5210 B | 2 | Valor único |  |  | NO |  |  |  |  | 2025-08-05 20:02:59.0
CRQ | 33245010 | 33035048 | 2019-10-29 00:00:00.0 | Demanda química de oxígeno | mg O2/L | 11 | SM 5220 D | 90 | Valor único |  |  | SI |  |  |  |  | 2025-08-05 20:02:59.0
CRQ | 33245011 | 33035048 | 2019-10-29 00:00:00.0 | Dureza total | mg CaCO3/L | 70.4 | EDTA, SM2340 C | 5 | Valor único |  |  | SI |  |  |  |  | 2025-08-05 20:02:59.0
CRQ | 33245012 | 33035048 | 2019-10-29 00:00:00.0 | Fósforo reactivo total | mg P/L | 0.173 | SM 4500 P B E | 0.1 | Valor único |  |  | NO |  |  |  |  | 2025-08-05 20:02:59.0
CRQ | 33245013 | 33035065 | 2019-10-16 00:00:00.0 | Fósforo reactivo total | mg P/L | 0.1 | SM 4500 P B E | 0.1 | < |  |  | NO |  |  |  |  | 2025-08-05 20:02:59.0
CRQ | 33245014 | 33035048 | 2019-10-29 00:00:00.0 | Grasas y aceites | mg/L | 2.8 | SM 5520 D |  | Valor único |  |  | NO |  |  |  |  | 2025-08-05 20:02:59.0
CRQ | 33245015 | 33035048 | 2019-10-29 00:00:00.0 | Hierro total | mg Fe/L | 0.07 | SM 3111 B, 3030 E |  | < |  |  | NO |  |  |  |  | 2025-08-05 20:02:59.0
CRQ | 33245016 | 33035065 | 2019-10-16 00:00:00.0 | Grasas y aceites | mg/L | 12 | SM 5520 D | 0 | Valor único |  |  | NO |  |  |  |  | 2025-08-05 20:02:59.0
CRQ | 33245017 | 33035065 | 2019-10-16 00:00:00.0 | Hierro total | mg Fe/L | 0.07 | SM 3111B, 3030E | 0 | < |  |  | NO |  |  |  |  | 2025-08-05 20:02:59.0
CRQ | 33245018 | 33035048 | 2019-10-29 00:00:00.0 | Nitrato | mg NO3-N/L | 1.94 | SM 4500 NO3 B |  | Valor único |  |  | NO |  |  |  |  | 2025-08-05 20:02:59.0
CRQ | 33245019 | 33035065 | 2019-10-16 00:00:00.0 | Nitrato | mg N-NO3/L | 0.71 | SM 4500 NO3 B | 0 | Valor único |  |  | NO |  |  |  |  | 2025-08-05 20:02:59.0
CRQ | 33245020 | 33035048 | 2019-10-29 00:00:00.0 | Nitrito | mg N-NO2/L | 0.163 | SM 4500 NO2 B | 10 | Valor único |  |  | SI |  |  |  |  | 2025-08-05 20:02:59.0
CRQ | 33245021 | 33035065 | 2019-10-16 00:00:00.0 | Nitrito | mg N-NO2/L | 0.01 | SM 4500 NO2 B | 0.01 | < |  |  | SI |  |  |  |  | 2025-08-05 20:02:59.0
CRQ | 33245022 | 33035065 | 2019-10-16 00:00:00.0 | Nitrógeno amoniacal | mgNH3-N/L | 4 | SM 4500 NH3 B C | 4 | < |  |  | NO |  |  |  |  | 2025-08-05 20:02:59.0
CRQ | 33245023 | 33035048 | 2019-10-29 00:00:00.0 | Nitrógeno amoniacal | mg N-NO3/L | 4 | SM 4500 NH3 B C | 4 | < |  |  | NO |  |  |  |  | 2025-08-05 20:02:59.0
CRQ | 33245024 | 33035065 | 2019-10-16 00:00:00.0 | Ortofosfatos | mg PO4-P/L | 0.1 | SM 4500 P E | 0.1 | < |  |  | NO |  |  |  |  | 2025-08-05 20:02:59.0
CRQ | 33245025 | 33035048 | 2019-10-29 00:00:00.0 | Ortofosfatos | mg PO4-P/L | 0.18 | SM 4500 P E | 0.1 | Valor único |  |  | NO |  |  |  |  | 2025-08-05 20:02:59.0
CRQ | 33245026 | 33035048 | 2019-10-29 00:00:00.0 | Oxígeno disuelto | mg O2/L | 8.2 | SM 4500 O C |  | Valor único |  |  | NO |  |  |  |  | 2025-08-05 20:02:59.0
CRQ | 33245027 | 33035048 | 2019-10-29 00:00:00.0 | Plomo Total | mg Pb/L | 0.07 | SM 3111 B, 3030 E |  | < |  |  | NO |  |  |  |  | 2025-08-05 20:02:59.0
CRQ | 33245028 | 33035048 | 2019-10-29 00:00:00.0 | pH | Unidades de pH | 7.95 | SM 4500 H B |  | Valor único |  |  | SI |  |  |  |  | 2025-08-05 20:02:59.0
CRQ | 33245029 | 33035048 | 2019-10-29 00:00:00.0 | Sólidos disueltos totales | mg/L | 118 | CALCULO |  | Valor único |  |  | NO |  |  |  |  | 2025-08-05 20:02:59.0
CRQ | 33245030 | 33035048 | 2019-10-29 00:00:00.0 | Sólidos sedimentables | mL/L | 0.1 | SM 2540 F | 0.1 | < |  |  | NO |  |  |  |  | 2025-08-05 20:02:59.0
CRQ | 33245031 | 33035048 | 2019-10-29 00:00:00.0 | Sólidos suspendidos totales | mg/L | 4 | SM 2540 D | 4 | < |  |  | SI |  |  |  |  | 2025-08-05 20:02:59.0
CRQ | 33245032 | 33035048 | 2019-10-29 00:00:00.0 | Sólidos totales | mg/L | 119 | SM 2540 B | 50 | Valor único |  |  | SI |  |  |  |  | 2025-08-05 20:02:59.0
CRQ | 33245033 | 33035048 | 2019-10-29 00:00:00.0 | Temperatura | ºC | 19.4 | SM 2550 B |  | Valor único |  |  | NO |  |  |  |  | 2025-08-05 20:02:59.0
CRQ | 33245034 | 33035048 | 2019-10-29 00:00:00.0 | Turbidez | NTU | 0.75 | SM 2130 B | 0.02 | Valor único |  |  | SI |  |  |  |  | 2025-08-05 20:02:59.0
CRQ | 33245035 | 33035048 | 2019-10-29 00:00:00.0 | Zinc Total | mg Zn/L | 0.05 | SM 3111 B, 3030 E | 0.05 | < |  |  | NO |  |  |  |  | 2025-08-05 20:02:59.0
CRQ | 33245036 | 33035065 | 2019-10-16 00:00:00.0 | Oxígeno disuelto | mg O2/L | 7.6 | SM 4500 O C | 0 | Valor único |  |  | SI |  |  |  |  | 2025-08-05 20:02:59.0
CRQ | 33245037 | 33035065 | 2019-10-16 00:00:00.0 | Plomo Total | mg Pb/L | 0.07 | SM 3111B, 3030E | 0 | > |  |  | NO |  |  |  |  | 2025-08-05 20:02:59.0
CRQ | 33245038 | 33035065 | 2019-10-16 00:00:00.0 | pH | Unidades de pH | 6.89 | SM 4500 H+ B | 0 | Valor único |  |  | SI |  |  |  |  | 2025-08-05 20:02:59.0
CRQ | 33245039 | 33035065 | 2019-10-16 00:00:00.0 | Sólidos disueltos totales | mg/L | 59 | CALCULO | 0 | Valor único |  |  | NO |  |  |  |  | 2025-08-05 20:02:59.0
CRQ | 33245040 | 33035048 | 2019-10-29 00:00:00.0 | Coliformes fecales | NPM/100 ml |  | SM 9221 E |  | valor tipo caracteres |  | 1.6x10^5 | NO |  |  |  |  | 2025-08-05 20:02:59.0
CRQ | 33245041 | 33035048 | 2019-10-29 00:00:00.0 | Coliformes totales | NPM/100 ml |  | SM 9221 B |  | valor tipo caracteres |  | >1.6x10^5 | NO |  |  |  |  | 2025-08-05 20:02:59.0
CRQ | 33245042 | 33035048 | 2019-10-29 00:00:00.0 | Caudal | L/s | 27 | VADEO |  | Valor único |  |  | NO |  |  |  |  | 2025-08-05 20:02:59.0
CRQ | 33245043 | 33035065 | 2019-10-16 00:00:00.0 | Sólidos sedimentables | mL/L | 0.1 | SM 2540 F | 0.1 | < |  |  | NO |  |  |  |  | 2025-08-05 20:02:59.0
CRQ | 33245044 | 33035065 | 2019-10-16 00:00:00.0 | Sólidos suspendidos totales | mg/L | 4 | SM 2540 D | 4 | < |  |  | SI |  |  |  |  | 2025-08-05 20:02:59.0
CRQ | 33245045 | 33035065 | 2019-10-16 00:00:00.0 | Sólidos totales | mg/L | 60 | SM 2540 B | 60 | < |  |  | SI |  |  |  |  | 2025-08-05 20:02:59.0
CRQ | 33245046 | 33035066 | 2019-10-29 00:00:00.0 | Cadmio Total | mg Cd/L | 0.05 | SM 3111B, 3030E |  | < |  |  | NO |  |  |  |  | 2025-08-05 20:02:59.0
CRQ | 33245047 | 33035066 | 2019-10-29 00:00:00.0 | Cloruro | mg Cl/L | 3 | SM 4500 CL D | 3 | < |  |  | SI |  |  |  |  | 2025-08-05 20:02:59.0
CRQ | 33245048 | 33035065 | 2019-10-16 00:00:00.0 | Temperatura | ºC | 17.6 | SM 2550 B | 0 | Valor único |  |  | NO |  |  |  |  | 2025-08-05 20:02:59.0
CRQ | 33245049 | 33035066 | 2019-10-29 00:00:00.0 | Cobre Total | mg Cu/L | 0.05 | SM 3111B, 3030E | 0 | < |  |  | NO |  |  |  |  | 2025-08-05 20:02:59.0
CRQ | 33245050 | 33035065 | 2019-10-16 00:00:00.0 | Turbidez | NTU | 0.5 | SM 2130 B | 0.02 | Valor único |  |  | SI |  |  |  |  | 2025-08-05 20:02:59.0
CRQ | 33245051 | 33035065 | 2019-10-16 00:00:00.0 | Zinc Total | mg Zn/L | 0.05 | SM 3111B, 3030E | 0.05 | < |  |  | NO |  |  |  |  | 2025-08-05 20:02:59.0
CRQ | 33245052 | 33035065 | 2019-10-16 00:00:00.0 | Coliformes fecales | NPM/100 ml | 0 | SM 9221 E | 0 | valor tipo caracteres |  | 1.6X10^5 | NO |  |  |  |  | 2025-08-05 20:02:59.0
CRQ | 33245053 | 33035065 | 2019-10-16 00:00:00.0 | Coliformes totales | NPM/100 ml | 0 | SM 9221 B | 0 | valor tipo caracteres |  | >1.6X10^5 | NO |  |  |  |  | 2025-08-05 20:02:59.0
CRQ | 33245054 | 33035065 | 2019-10-16 00:00:00.0 | Caudal | L/s | 27 | VADEO | 0 | Valor único |  | >1.6X10^5 | NO |  |  |  |  | 2025-08-05 20:02:59.0
CRQ | 33245055 | 33035066 | 2019-10-29 00:00:00.0 | Conductividad eléctrica | uS/cm | 94.4 | SM 2510 B | 10 | Valor único |  |  | SI |  |  |  |  | 2025-08-05 20:02:59.0
CRQ | 33245056 | 33035066 | 2019-10-29 00:00:00.0 | Demanda bioquímica de oxígeno | mg O2/L | 2 | SM 5210 B | 2 | < |  |  | NO |  |  |  |  | 2025-08-05 20:02:59.0
CRQ | 33245057 | 33035066 | 2019-10-29 00:00:00.0 | Demanda química de oxígeno | mg O2/L | 10 | SM 5220 D | 90 | < |  |  | SI |  |  |  |  | 2025-08-05 20:02:59.0
CRQ | 33245058 | 33035066 | 2019-10-29 00:00:00.0 | Dureza total | mg CaCO3/L | 63 | EDTA, SM 2340 C | 5 | Valor único |  |  | NO |  |  |  |  | 2025-08-05 20:02:59.0
CRQ | 33245059 | 33035066 | 2019-10-29 00:00:00.0 | Fósforo reactivo total | mg P/L | 0.1 | SM 4500 P B E | 0.1 | < |  |  | NO |  |  |  |  | 2025-08-05 20:02:59.0
CRQ | 33245060 | 33035066 | 2019-10-29 00:00:00.0 | Grasas y aceites | mg/L | 2.1 | SM 5520 D | 0 | Valor único |  |  | NO |  |  |  |  | 2025-08-05 20:02:59.0
CRQ | 33245061 | 33035066 | 2019-10-29 00:00:00.0 | Hierro total | mg Fe/L | 0.12 | SM 3111B, 3030E | 0 | Valor único |  |  | NO |  |  |  |  | 2025-08-05 20:02:59.0
CRQ | 33245062 | 33035066 | 2019-10-29 00:00:00.0 | Nitrato | mg N-NO3/L | 0.63 | SM 4500 NO3 B | 0 | Valor único |  |  | NO |  |  |  |  | 2025-08-05 20:02:59.0
CRQ | 33245063 | 33035066 | 2019-10-29 00:00:00.0 | Nitrito | mg NO2-N/L | 0.01 | SM 4500 NO2 B | 0.01 | < |  |  | SI |  |  |  |  | 2025-08-05 20:02:59.0
CRQ | 33245064 | 33035066 | 2019-10-29 00:00:00.0 | Nitrógeno amoniacal | mg N-NO3/L | 4 | SM 4500 NH3 B C | 4 | < |  |  | NO |  |  |  |  | 2025-08-05 20:02:59.0
CRQ | 33245065 | 33035066 | 2019-10-29 00:00:00.0 | Ortofosfatos | mg PO4-P/L | 0.1 | SM 4500 P E | 0.1 | < |  |  | NO |  |  |  |  | 2025-08-05 20:02:59.0
CRQ | 33245066 | 33035066 | 2019-10-29 00:00:00.0 | Oxígeno disuelto | mg O2/L | 8.8 | SM 4500 O C | 0 | Valor único |  |  | NO |  |  |  |  | 2025-08-05 20:02:59.0
CRQ | 33245067 | 33035066 | 2019-10-29 00:00:00.0 | Plomo Total | mg Pb/L | 0.07 | SM 3111B, 3030E | 0 | < |  |  | NO |  |  |  |  | 2025-08-05 20:02:59.0
CRQ | 33245068 | 33035066 | 2019-10-29 00:00:00.0 | pH | Unidades de pH | 7.4 | SM 4500 H+B | 0 | Valor único |  |  | SI |  |  |  |  | 2025-08-05 20:02:59.0
CRQ | 33245069 | 33035066 | 2019-10-29 00:00:00.0 | Sólidos disueltos totales | mg/L | 100 | CALCULO | 0 | Valor único |  |  | NO |  |  |  |  | 2025-08-05 20:02:59.0
CRQ | 33245070 | 33035066 | 2019-10-29 00:00:00.0 | Sólidos sedimentables | mL/L | 0.1 | SM 2540 F | 0.1 | < |  |  | NO |  |  |  |  | 2025-08-05 20:02:59.0
CRQ | 33245071 | 33035066 | 2019-10-29 00:00:00.0 | Sólidos suspendidos totales | mg/L | 4 | SM 2540 D | 4 | < |  |  | SI |  |  |  |  | 2025-08-05 20:02:59.0
CRQ | 33245072 | 33035066 | 2019-10-29 00:00:00.0 | Sólidos totales | mg/L | 102 | SM 2540 B | 50 | Valor único |  |  | SI |  |  |  |  | 2025-08-05 20:02:59.0
CRQ | 33245073 | 33035067 | 2019-10-17 00:00:00.0 | Cadmio Total | mg Cd/L | 0.05 | SM 3111B, 3030E |  | < |  |  | NO |  |  |  |  | 2025-08-05 20:02:59.0
CRQ | 33245074 | 33035066 | 2019-10-29 00:00:00.0 | Temperatura | ºC | 19.2 | SM 2550 B | 0 | Valor único |  |  | NO |  |  |  |  | 2025-08-05 20:02:59.0
CRQ | 33245075 | 33035067 | 2019-10-17 00:00:00.0 | Cloruro | mg Cl/L | 26.7 | SM 4500 Cl D | 3 | Valor único |  |  | SI |  |  |  |  | 2025-08-05 20:02:59.0
CRQ | 33245076 | 33035066 | 2019-10-29 00:00:00.0 | Turbidez | NTU | 0.55 | SM 2130 B | 0.02 | Valor único |  |  | SI |  |  |  |  | 2025-08-05 20:02:59.0
CRQ | 33245077 | 33035067 | 2019-10-17 00:00:00.0 | Cobre Total | mg Cu/L | 0.05 | SM 3111B, 3030E | 0 | < |  |  | NO |  |  |  |  | 2025-08-05 20:02:59.0
CRQ | 33245078 | 33035067 | 2019-10-17 00:00:00.0 | Conductividad eléctrica | uS/cm | 379 | SM 2510 B | 10 | Valor único |  |  | SI |  |  |  |  | 2025-08-05 20:02:59.0
CRQ | 33245079 | 33035066 | 2019-10-29 00:00:00.0 | Zinc Total | mg Zn/L | 0.05 | SM 3111B, 3030E | 0.05 | < |  |  | NO |  |  |  |  | 2025-08-05 20:02:59.0
CRQ | 33245080 | 33035067 | 2019-10-17 00:00:00.0 | Demanda bioquímica de oxígeno | mg O2/L | 52.6 | SM 5210 B | 5 | Valor único |  |  | SI |  |  |  |  | 2025-08-05 20:02:59.0
CRQ | 33245081 | 33035066 | 2019-10-29 00:00:00.0 | Coliformes fecales | NPM/100 ml | 0 | SM 9221 E | 0 | valor tipo caracteres |  | 3.5x10^4 | NO |  |  |  |  | 2025-08-05 20:02:59.0
CRQ | 33245082 | 33035067 | 2019-10-17 00:00:00.0 | Demanda química de oxígeno | mg O2/L | 172 | SM 5220 D | 100 | Valor único |  |  | SI |  |  |  |  | 2025-08-05 20:02:59.0
CRQ | 33245083 | 33035066 | 2019-10-29 00:00:00.0 | Coliformes totales | NPM/100 ml | 0 | SM 9221 B | 0 | valor tipo caracteres |  | 9.2x10^4 | NO |  |  |  |  | 2025-08-05 20:02:59.0
CRQ | 33245084 | 33035067 | 2019-10-17 00:00:00.0 | Dureza total | mg CaCO3/L | 73.2 | EDTA SM 2340 C | 5 | Valor único |  |  | SI |  |  |  |  | 2025-08-05 20:02:59.0
CRQ | 33245085 | 33035066 | 2019-10-29 00:00:00.0 | Caudal | L/s | 19 | VADEO | 0 | Valor único |  | 9.2x10^4 | NO |  |  |  |  | 2025-08-05 20:02:59.0
CRQ | 33245086 | 33035067 | 2019-10-17 00:00:00.0 | Fósforo reactivo total | mg P/L | 1.09 | SM 4500 P B E | 0.1 | Valor único |  |  | NO |  |  |  |  | 2025-08-05 20:02:59.0
CRQ | 33245087 | 33035067 | 2019-10-17 00:00:00.0 | Grasas y aceites | mg/L | 2.3 | SM 5520 D | 0 | Valor único |  |  | NO |  |  |  |  | 2025-08-05 20:02:59.0
CRQ | 33245088 | 33035067 | 2019-10-17 00:00:00.0 | Hierro total | mg Fe/L | 1.73 | SM 3111B, 3030E | 0 | Valor único |  |  | NO |  |  |  |  | 2025-08-05 20:02:59.0
CRQ | 33245089 | 33035067 | 2019-10-17 00:00:00.0 | Nitrato | mg N-NO3/L | 2.17 | SM 4500 NO3 B | 0 | Valor único |  |  | NO |  |  |  |  | 2025-08-05 20:02:59.0
CRQ | 33245090 | 33035067 | 2019-10-17 00:00:00.0 | Nitrito | mg N-NO2/L | 0.01 | SM 4500 NO2 B | 0.01 | < |  |  | SI |  |  |  |  | 2025-08-05 20:02:59.0
CRQ | 33245091 | 33035067 | 2019-10-17 00:00:00.0 | Nitrógeno amoniacal | mgNH3-N/L | 8.6 | SM 4500 NH3 B C | 4 | Valor único |  |  | NO |  |  |  |  | 2025-08-05 20:02:59.0
CRQ | 33245092 | 33035068 | 2019-10-30 00:00:00.0 | Cadmio Total | mg Cd/L | 0.05 | SM 3111B, 3030E |  | < |  |  | NO |  |  |  |  | 2025-08-05 20:02:59.0
CRQ | 33245093 | 33035067 | 2019-10-17 00:00:00.0 | Ortofosfatos | mg PO4-P/L | 1.02 | SM 4500 P E | 0.1 | Valor único |  |  | NO |  |  |  |  | 2025-08-05 20:02:59.0
CRQ | 33245094 | 33035068 | 2019-10-30 00:00:00.0 | Cloruro | mg Cl/L | 3 | SM 4500 CL D | 1 | < |  |  | SI |  |  |  |  | 2025-08-05 20:02:59.0
CRQ | 33245095 | 33035068 | 2019-10-30 00:00:00.0 | Cobre Total | mg Cu/L | 0.05 | SM 3111B, 3030E | 0 | < |  |  | NO |  |  |  |  | 2025-08-05 20:02:59.0
CRQ | 33245096 | 33035067 | 2019-10-17 00:00:00.0 | Oxígeno disuelto | mg O2/L | 2.2 | SM 4500 O C | 0 | Valor único |  |  | SI |  |  |  |  | 2025-08-05 20:02:59.0
CRQ | 33245097 | 33035067 | 2019-10-17 00:00:00.0 | Plomo Total | mg Pb/L | 0.07 | SM 3111B, 3030E | 0 | < |  |  | NO |  |  |  |  | 2025-08-05 20:02:59.0
CRQ | 33245098 | 33035068 | 2019-10-30 00:00:00.0 | Conductividad eléctrica | uS/cm | 179 | SM 2510 B | 10 | Valor único |  |  | SI |  |  |  |  | 2025-08-05 20:02:59.0
CRQ | 33245099 | 33035067 | 2019-10-17 00:00:00.0 | pH | Unidades de pH | 7.03 | SM 4500 H+ B | 0 | Valor único |  |  | SI |  |  |  |  | 2025-08-05 20:02:59.0
CRQ | 33245100 | 33035068 | 2019-10-30 00:00:00.0 | Demanda bioquímica de oxígeno | mg O2/L | 2.6 | SM 5210 B | 2 | Valor único |  |  | NO |  |  |  |  | 2025-08-05 20:02:59.0
CRQ | 33245101 | 33035067 | 2019-10-17 00:00:00.0 | Sólidos disueltos totales | mg/L | 261 | CALCULO | 0 | Valor único |  |  | NO |  |  |  |  | 2025-08-05 20:02:59.0
CRQ | 33245102 | 33035068 | 2019-10-30 00:00:00.0 | Demanda química de oxígeno | mg O2/L | 10 | SM 5220 B | 10 | < |  |  | SI |  |  |  |  | 2025-08-05 20:02:59.0
CRQ | 33245103 | 33035067 | 2019-10-17 00:00:00.0 | Sólidos sedimentables | mL/L | 0.1 | SM 2540 F | 0.1 | < |  |  | NO |  |  |  |  | 2025-08-05 20:02:59.0
CRQ | 33245104 | 33035068 | 2019-10-30 00:00:00.0 | Dureza total | mg CaCO3/L | 108 | EDTA, SM 2340 C | 5 | Valor único |  |  | SI |  |  |  |  | 2025-08-05 20:02:59.0
CRQ | 33245105 | 33035068 | 2019-10-30 00:00:00.0 | Fósforo reactivo disuelto | mg P/L | 0.1 | SM 4500 P B E | 0.1 | < |  |  | NO |  |  |  |  | 2025-08-05 20:02:59.0
CRQ | 33245106 | 33035067 | 2019-10-17 00:00:00.0 | Sólidos suspendidos totales | mg/L | 32.8 | SM 2540 D | 4 | Valor único |  |  | SI |  |  |  |  | 2025-08-05 20:02:59.0
CRQ | 33245107 | 33035046 | 2020-09-03 00:00:00.0 | Sulfatos | mg SO4/L | 24.2 | SM 4500- SO4 E | 10 | Valor único |  |  | SI |  |  |  |  | 2025-08-05 20:02:59.0
CRQ | 33245108 | 33035067 | 2019-10-17 00:00:00.0 | Sólidos totales | mg/L | 294 | SM 2540 B | 50 | Valor único |  |  | SI |  |  |  |  | 2025-08-05 20:02:59.0
CRQ | 33245109 | 33035068 | 2019-10-30 00:00:00.0 | Grasas y aceites | mg/L | 1.9 | SM 5520 D | 0 | Valor único |  |  | NO |  |  |  |  | 2025-08-05 20:02:59.0
CRQ | 33245110 | 33035046 | 2020-09-03 00:00:00.0 | pH | Unidad de pH | 7.82 | SM 4500 H+B |  | Valor único |  |  | SI |  |  |  |  | 2025-08-05 20:02:59.0
CRQ | 33245111 | 33035067 | 2019-10-17 00:00:00.0 | Temperatura | ºC | 21.5 | SM 2550 B | 0 | Valor único |  |  | NO |  |  |  |  | 2025-08-05 20:02:59.0
CRQ | 33245112 | 33035067 | 2019-10-17 00:00:00.0 | Turbidez | NTU | 0 | SM 2130 B | 0.02 | Valor único |  |  | SI |  |  |  |  | 2025-08-05 20:02:59.0
CRQ | 33245113 | 33035068 | 2019-10-30 00:00:00.0 | Hierro total | mg Fe/L | 0.09 | SM 3111B, 3030E | 0 | Valor único |  |  | NO |  |  |  |  | 2025-08-05 20:02:59.0
CRQ | 33245114 | 33035046 | 2020-09-03 00:00:00.0 | Sólidos disueltos totales | mg/L | 108 | C¿LCULO |  | Valor único |  |  | NO |  |  |  |  | 2025-08-05 20:02:59.0
CRQ | 33245115 | 33035067 | 2019-10-17 00:00:00.0 | Zinc Total | mg Zn/L | 0.05 | SM 3111B, 3030E | 0.05 | Valor único |  |  | NO |  |  |  |  | 2025-08-05 20:02:59.0
CRQ | 33245116 | 33035068 | 2019-10-30 00:00:00.0 | Nitrato | mg N-NO3/L | 0.13 | SM 4500 NO3 B | 0 | Valor único |  |  | NO |  |  |  |  | 2025-08-05 20:02:59.0
CRQ | 33245117 | 33035067 | 2019-10-17 00:00:00.0 | Coliformes fecales | NPM/100 ml | 0 | SM 9221 E | 0 | valor tipo caracteres |  | 9.2X10^4 | NO |  |  |  |  | 2025-08-05 20:02:59.0
CRQ | 33245118 | 33035067 | 2019-10-17 00:00:00.0 | Coliformes totales | NPM/100 ml | 0 | SM 9221 B | 0 | valor tipo caracteres |  | 1.6X10^5 | NO |  |  |  |  | 2025-08-05 20:02:59.0
CRQ | 33245119 | 33035068 | 2019-10-30 00:00:00.0 | Nitrito | mg N-NO2/L | 0.01 | SM 4500 NO2 B | 0.01 | < |  |  | SI |  |  |  |  | 2025-08-05 20:02:59.0
CRQ | 33245120 | 33035067 | 2019-10-17 00:00:00.0 | Caudal | L/s | 65 | VADEO | 0 | Valor único |  | 1.6X10^5 | NO |  |  |  |  | 2025-08-05 20:02:59.0
CRQ | 33245121 | 33035046 | 2020-09-03 00:00:00.0 | Sólidos suspendidos totales | mg/L | 4 | SM 2540 D | 4 | < |  |  | SI |  |  |  |  | 2025-08-05 20:02:59.0
CRQ | 33245122 | 33035068 | 2019-10-30 00:00:00.0 | Nitrógeno amoniacal | mgNH3-N/L | 4 | SM 4500 NH3 B C | 4 | < |  |  | NO |  |  |  |  | 2025-08-05 20:02:59.0
CRQ | 33245123 | 33035068 | 2019-10-30 00:00:00.0 | Ortofosfatos | mg PO4-P/L | 0.1 | SM 4500 P E | 0.1 | < |  |  | NO |  |  |  |  | 2025-08-05 20:02:59.0
CRQ | 33245124 | 33035046 | 2020-09-03 00:00:00.0 | Sólidos totales | mg/L | 110 | SM 2540 D | 60 | Valor único |  |  | SI |  |  |  |  | 2025-08-05 20:02:59.0
CRQ | 33245125 | 33035068 | 2019-10-30 00:00:00.0 | Oxígeno disuelto | mg O2/L | 7 | SM 4500 O C | 0 | Valor único |  |  | NO |  |  |  |  | 2025-08-05 20:02:59.0
CRQ | 33245126 | 33035046 | 2020-09-03 00:00:00.0 | Temperatura | ºC | 13.2 | SM 2550 B |  | Valor único |  |  | SI |  |  |  |  | 2025-08-05 20:02:59.0
CRQ | 33245127 | 33035068 | 2019-10-30 00:00:00.0 | Plomo Total | mg Pb/L | 0.07 | SM 3111B, 3030E | 0 | < |  |  | NO |  |  |  |  | 2025-08-05 20:02:59.0
CRQ | 33245128 | 33035046 | 2020-09-03 00:00:00.0 | Tensoactivos aniónicos como SAAM | mg/L | 0.13 | FOTOM¿TRICO |  | Valor único |  |  | NO |  |  |  |  | 2025-08-05 20:02:59.0
CRQ | 33245129 | 33035068 | 2019-10-30 00:00:00.0 | pH | Unidades de pH | 7.57 | SM 4500 H+B | 0 | Valor único |  |  | SI |  |  |  |  | 2025-08-05 20:02:59.0
CRQ | 33245130 | 33035046 | 2020-09-03 00:00:00.0 | Turbidez | NTU | 1.6 | SM 2130 B | 2 | Valor único |  |  | SI |  |  |  |  | 2025-08-05 20:02:59.0
CRQ | 33245131 | 33035068 | 2019-10-30 00:00:00.0 | Sólidos disueltos totales | mg/L | 171 | CALCULO | 0 | Valor único |  |  | NO |  |  |  |  | 2025-08-05 20:02:59.0
CRQ | 33245132 | 33035046 | 2020-09-03 00:00:00.0 | Coliformes fecales | NPM/100 ml |  | SM 9221 E |  | valor tipo caracteres |  | <1.8X10^2 | NO |  |  |  |  | 2025-08-05 20:02:59.0
CRQ | 33245133 | 33035046 | 2020-09-03 00:00:00.0 | Coliformes totales | NPM/100 ml |  | SM 9221 E |  | valor tipo caracteres |  | 1.1X10^3 | NO |  |  |  |  | 2025-08-05 20:02:59.0
CRQ | 33245134 | 33035068 | 2019-10-30 00:00:00.0 | Sólidos sedimentables | mL/L | 0.1 | SM 2540 F | 0.1 | < |  |  | NO |  |  |  |  | 2025-08-05 20:02:59.0
CRQ | 33245135 | 33035069 | 2019-10-17 00:00:00.0 | Cadmio Total | mg Cd/L | 0.05 | SM 3111B, 3030E |  | < |  |  | NO |  |  |  |  | 2025-08-05 20:02:59.0
CRQ | 33245136 | 33035046 | 2020-09-03 00:00:00.0 | Zinc Total | mg Zn/L | 5 | SM 3111B, 3030E | 0.05 | < |  |  | NO |  |  |  |  | 2025-08-05 20:02:59.0
CRQ | 33245137 | 33035068 | 2019-10-30 00:00:00.0 | Sólidos suspendidos totales | mg/L | 6 | SM 2540 D | 4 | Valor único |  |  | SI |  |  |  |  | 2025-08-05 20:02:59.0
CRQ | 33245138 | 33035069 | 2019-10-17 00:00:00.0 | Cloruro | mg Cl/L | 23.8 | SM 4500 Cl D | 3 | Valor único |  |  | SI |  |  |  |  | 2025-08-05 20:02:59.0
CRQ | 33245139 | 33035046 | 2020-09-03 00:00:00.0 | Caudal | L/s | 53 | VADEO |  | Valor único |  |  | NO |  |  |  |  | 2025-08-05 20:02:59.0
CRQ | 33245140 | 33035068 | 2019-10-30 00:00:00.0 | Sólidos totales | mg/L | 177 | SM 2540 B | 50 | Valor único |  |  | SI |  |  |  |  | 2025-08-05 20:02:59.0
CRQ | 33245141 | 33035069 | 2019-10-17 00:00:00.0 | Cobre Total | mg Cu/L | 0.05 | SM 3111B, 3030E | 0 | < |  |  | NO |  |  |  |  | 2025-08-05 20:02:59.0
CRQ | 33245142 | 33035068 | 2019-10-30 00:00:00.0 | Temperatura | ºC | 16.2 | SM 2550 B | 0 | Valor único |  |  | NO |  |  |  |  | 2025-08-05 20:02:59.0
CRQ | 33245143 | 33035069 | 2019-10-17 00:00:00.0 | Conductividad eléctrica | uS/cm | 335 | SM 2510 B | 10 | Valor único |  |  | SI |  |  |  |  | 2025-08-05 20:02:59.0
CRQ | 33245144 | 33035069 | 2019-10-17 00:00:00.0 | Demanda bioquímica de oxígeno | mg O2/L | 25.2 | SM 5210 B | 5 | Valor único |  |  | SI |  |  |  |  | 2025-08-05 20:02:59.0
CRQ | 33245145 | 33035068 | 2019-10-30 00:00:00.0 | Turbidez | NTU | 1.7 | SM 2130 B | 0.02 | Valor único |  |  | SI |  |  |  |  | 2025-08-05 20:02:59.0
CRQ | 33245146 | 33035069 | 2019-10-17 00:00:00.0 | Demanda química de oxígeno | mg O2/L | 75.2 | SM 5220 B | 10 | Valor único |  |  | SI |  |  |  |  | 2025-08-05 20:02:59.0
CRQ | 33245147 | 33035068 | 2019-10-30 00:00:00.0 | Zinc Total | mg Zn/L | 0.05 | SM 3111B, 3030E | 0.05 | < |  |  | NO |  |  |  |  | 2025-08-05 20:02:59.0
CRQ | 33245148 | 33035069 | 2019-10-17 00:00:00.0 | Dureza total | mg CaCO3/L | 69.2 | EDTA SM 2340 C | 5 | Valor único |  |  | SI |  |  |  |  | 2025-08-05 20:02:59.0
CRQ | 33245149 | 33035068 | 2019-10-30 00:00:00.0 | Coliformes fecales | NPM/100 ml | 0 | SM 9221 E | 0 | valor tipo caracteres |  | >1.6x10^5 | NO |  |  |  |  | 2025-08-05 20:02:59.0
CRQ | 33245150 | 33035069 | 2019-10-17 00:00:00.0 | Fósforo reactivo total | mg P/L | 0.87 | SM 4500 P B E | 0.1 | Valor único |  |  | NO |  |  |  |  | 2025-08-05 20:02:59.0
CRQ | 33245151 | 33035068 | 2019-10-30 00:00:00.0 | Coliformes totales | NPM/100 ml | 0 | SM 9221 B | 0 | valor tipo caracteres |  | >1.6x10^5 | NO |  |  |  |  | 2025-08-05 20:02:59.0
CRQ | 33245152 | 33035069 | 2019-10-17 00:00:00.0 | Grasas y aceites | mg/L | 3.7 | SM 5520 D | 0 | Valor único |  |  | NO |  |  |  |  | 2025-08-05 20:02:59.0
CRQ | 33245153 | 33035068 | 2019-10-30 00:00:00.0 | Caudal | L/s | 2225 | VADEO | 0 | Valor único |  | >1.6x10^5 | NO |  |  |  |  | 2025-08-05 20:02:59.0
CRQ | 33245154 | 33035069 | 2019-10-17 00:00:00.0 | Hierro total | mg Fe/L | 0.71 | SM 3111B, 3030E | 0 | Valor único |  |  | NO |  |  |  |  | 2025-08-05 20:02:59.0
CRQ | 33245155 | 33035069 | 2019-10-17 00:00:00.0 | Nitrato | mg N-NO3/L | 1.03 | SM 4500 NO3 B | 0 | Valor único |  |  | NO |  |  |  |  | 2025-08-05 20:02:59.0
CRQ | 33245156 | 33035069 | 2019-10-17 00:00:00.0 | Nitrito | mg N-NO2/L | 0.08 | SM 4500 NO2 B | 0.01 | Valor único |  |  | SI |  |  |  |  | 2025-08-05 20:02:59.0
CRQ | 33245157 | 33035069 | 2019-10-17 00:00:00.0 | Nitrógeno amoniacal | mgNH3-N/L | 10.5 | SM 4500 NH3 B C | 4 | Valor único |  |  | NO |  |  |  |  | 2025-08-05 20:02:59.0
CRQ | 33245177 | 33035085 | 2019-10-30 00:00:00.0 | Cadmio Total | mg Cd/L | 0.05 | SM 3111B, 3030E |  | < |  |  | NO |  |  |  |  | 2025-08-05 20:02:59.0
CRQ | 33245178 | 33035085 | 2019-10-30 00:00:00.0 | Cloruro | mg Cl/L | 5.7 | SM 4500 CL D | 1 | Valor único |  |  | SI |  |  |  |  | 2025-08-05 20:02:59.0
CRQ | 33245179 | 33035085 | 2019-10-30 00:00:00.0 | Cobre Total | mg Cu/L | 0.05 | SM 3111B, 3030E | 0 | < |  |  | NO |  |  |  |  | 2025-08-05 20:02:59.0
CRQ | 33245180 | 33035085 | 2019-10-30 00:00:00.0 | Conductividad eléctrica | uS/cm | 134 | SM 2510 B | 10 | Valor único |  |  | SI |  |  |  |  | 2025-08-05 20:02:59.0
CRQ | 33245181 | 33035085 | 2019-10-30 00:00:00.0 | Demanda bioquímica de oxígeno | mg O2/L | 2.4 | SM 5210 B | 2 | Valor único |  |  | NO |  |  |  |  | 2025-08-05 20:02:59.0
CRQ | 33245182 | 33035085 | 2019-10-30 00:00:00.0 | Demanda química de oxígeno | mg O2/L | 10 | SM 5220 B | 10 | < |  |  | SI |  |  |  |  | 2025-08-05 20:02:59.0
CRQ | 33245183 | 33035085 | 2019-10-30 00:00:00.0 | Dureza total | mg CaCO3/L | 73.2 | EDTA, SM 2340 C | 5 | Valor único |  |  | SI |  |  |  |  | 2025-08-05 20:02:59.0
CRQ | 33245184 | 33035085 | 2019-10-30 00:00:00.0 | Fósforo reactivo total | mg P/L | 0.1 | SM 4500 P B E | 0.1 | < |  |  | NO |  |  |  |  | 2025-08-05 20:02:59.0
CRQ | 33245185 | 33035085 | 2019-10-30 00:00:00.0 | Grasas y aceites | mg/L | 2.3 | SM 5520 D | 0 | Valor único |  |  | NO |  |  |  |  | 2025-08-05 20:02:59.0
CRQ | 33245186 | 33035085 | 2019-10-30 00:00:00.0 | Hierro total | mg Fe/L | 0.11 | SM 3111B, 3030E | 0.1 | Valor único |  |  | NO |  |  |  |  | 2025-08-05 20:02:59.0
CRQ | 33245187 | 33035085 | 2019-10-30 00:00:00.0 | Nitrato | mg N-NO3/L | 0.5 | SM 4500 NO3 B | 0 | Valor único |  |  | NO |  |  |  |  | 2025-08-05 20:02:59.0
CRQ | 33245188 | 33035085 | 2019-10-30 00:00:00.0 | Nitrito | mg NO2-N/L | 0.02 | SM 4500 NO2 B | 0.01 | Valor único |  |  | SI |  |  |  |  | 2025-08-05 20:02:59.0
CRQ | 33245189 | 33035085 | 2019-10-30 00:00:00.0 | Nitrógeno amoniacal | mgNH3-N/L | 4 | SM 4500 NH3 B C | 4 | < |  |  | NO |  |  |  |  | 2025-08-05 20:02:59.0
CRQ | 33245190 | 33035085 | 2019-10-30 00:00:00.0 | Ortofosfatos | mg PO4-P/L | 0.1 | SM 4500 P E | 0.1 | < |  |  | NO |  |  |  |  | 2025-08-05 20:02:59.0
CRQ | 33245191 | 33035085 | 2019-10-30 00:00:00.0 | Oxígeno disuelto | mg O2/L | 8.2 | SM 4500 O C | 0 | Valor único |  |  | SI |  |  |  |  | 2025-08-05 20:02:59.0
CRQ | 33245192 | 33035085 | 2019-10-30 00:00:00.0 | Plomo Total | mg Pb/L | 0.07 | SM 3111B, 3030E | 0 | < |  |  | NO |  |  |  |  | 2025-08-05 20:02:59.0
CRQ | 33245193 | 33035085 | 2019-10-30 00:00:00.0 | pH | Unidades de pH | 7.57 | SM 4500 H+B | 0 | Valor único |  |  | SI |  |  |  |  | 2025-08-05 20:02:59.0
CRQ | 33245194 | 33035085 | 2019-10-30 00:00:00.0 | Sólidos disueltos totales | mg/L | 137 | CALCULO | 0 | Valor único |  |  | NO |  |  |  |  | 2025-08-05 20:02:59.0
CRQ | 33245195 | 33035085 | 2019-10-30 00:00:00.0 | Sólidos sedimentables | mL/L | 0.1 | SM 2540 F | 0.1 | < |  |  | NO |  |  |  |  | 2025-08-05 20:02:59.0
CRQ | 33245196 | 33035085 | 2019-10-30 00:00:00.0 | Sólidos suspendidos totales | mg/L | 5.9 | SM 2540 D | 4 | Valor único |  |  | SI |  |  |  |  | 2025-08-05 20:02:59.0
CRQ | 33245197 | 33035085 | 2019-10-30 00:00:00.0 | Sólidos totales | mg/L | 143 | SM 2540 B | 50 | Valor único |  |  | SI |  |  |  |  | 2025-08-05 20:02:59.0
CRQ | 33245198 | 33035085 | 2019-10-30 00:00:00.0 | Temperatura | ºC | 19.1 | SM 2550 B | 0 | Valor único |  |  | NO |  |  |  |  | 2025-08-05 20:02:59.0
CRQ | 33245199 | 33035085 | 2019-10-30 00:00:00.0 | Turbidez | NTU | 2.3 | SM 2130 B | 0.02 | Valor único |  |  | SI |  |  |  |  | 2025-08-05 20:02:59.0
CRQ | 33245200 | 33035085 | 2019-10-30 00:00:00.0 | Zinc Total | mg Zn/L | 0.05 | SM 3111B, 3030E | 0.05 | < |  |  | NO |  |  |  |  | 2025-08-05 20:02:59.0
CRQ | 33245201 | 33035085 | 2019-10-30 00:00:00.0 | Coliformes fecales | NPM/100 ml | 0 | SM 9221 E | 0 | valor tipo caracteres |  | >1.6x10^5 | NO |  |  |  |  | 2025-08-05 20:02:59.0
CRQ | 33245202 | 33035085 | 2019-10-30 00:00:00.0 | Coliformes totales | NPM/100 ml | 0 | SM 9221 B | 0 | valor tipo caracteres |  | >1.6x10^5 | NO |  |  |  |  | 2025-08-05 20:02:59.0
CRQ | 33245203 | 33035085 | 2019-10-30 00:00:00.0 | Caudal | L/s | 322 | VADEO | 0 | Valor único |  | >1.6x10^5 | NO |  |  |  |  | 2025-08-05 20:02:59.0
CRQ | 33245204 | 33035086 | 2019-10-30 00:00:00.0 | Demanda química de oxígeno | mg O2/L | 10 | SM 5220 B | 10 | < |  |  | SI |  |  |  |  | 2025-08-05 20:02:59.0
CRQ | 33245205 | 33035086 | 2019-10-30 00:00:00.0 | Cloruro | mg Cl/L | 13.8 | SM 4500 CL D | 1 | Valor único |  |  | SI |  |  |  |  | 2025-08-05 20:02:59.0
CRQ | 33245206 | 33035086 | 2019-10-30 00:00:00.0 | Cobre Total | mg Cr/L | 0.05 | SM 3111B, 3030E | 0 | < |  |  | NO |  |  |  |  | 2025-08-05 20:02:59.0
CRQ | 33245207 | 33035069 | 2019-10-17 00:00:00.0 | Ortofosfatos | mg PO4-P/L | 0.758 | SM 4500 P E | 0.1 | Valor único |  |  | NO |  |  |  |  | 2025-08-05 20:02:59.0
CRQ | 33245208 | 33035069 | 2019-10-17 00:00:00.0 | Oxígeno disuelto | mg O2/L | 3.8 | SM 4500 O C |  | Valor único |  |  | SI |  |  |  |  | 2025-08-05 20:02:59.0
CRQ | 33245209 | 33035069 | 2019-10-17 00:00:00.0 | Plomo Total | mg Pb/L | 0.07 | SM 3111B, 3030E |  | < |  |  | NO |  |  |  |  | 2025-08-05 20:02:59.0
CRQ | 33245210 | 33035069 | 2019-10-17 00:00:00.0 | pH | Unidades de rH | 7.32 | SM 4500 H+ B |  | Valor único |  |  | SI |  |  |  |  | 2025-08-05 20:02:59.0
CRQ | 33245211 | 33035069 | 2019-10-17 00:00:00.0 | Sólidos disueltos totales | mg/L | 180 | CALCULO |  | Valor único |  |  | NO |  |  |  |  | 2025-08-05 20:02:59.0
CRQ | 33245212 | 33035069 | 2019-10-17 00:00:00.0 | Sólidos sedimentables | mL/L | 0.1 | SM 2540 F | 0.1 | < |  |  | NO |  |  |  |  | 2025-08-05 20:02:59.0
CRQ | 33245213 | 33035069 | 2019-10-17 00:00:00.0 | Sólidos suspendidos totales | mg/L | 7.7 | SM 2540 D | 4 | Valor único |  |  | SI |  |  |  |  | 2025-08-05 20:02:59.0
CRQ | 33245214 | 33035069 | 2019-10-17 00:00:00.0 | Sólidos totales | mg/L | 188 | SM 2540 B | 60 | Valor único |  |  | SI |  |  |  |  | 2025-08-05 20:02:59.0
CRQ | 33245215 | 33035069 | 2019-10-17 00:00:00.0 | Temperatura | ºC | 21.4 | SM 2550 B |  | Valor único |  |  | NO |  |  |  |  | 2025-08-05 20:02:59.0
CRQ | 33245216 | 33035069 | 2019-10-17 00:00:00.0 | Turbidez | NTU | 7.8 | SM 2130 B | 0.02 | Valor único |  |  | SI |  |  |  |  | 2025-08-05 20:02:59.0
CRQ | 33245217 | 33035069 | 2019-10-17 00:00:00.0 | Zinc Total | mg Zn/L | 0.05 | SM 3111B, 3030E | 0.05 | < |  |  | NO |  |  |  |  | 2025-08-05 20:02:59.0
CRQ | 33245218 | 33035069 | 2019-10-17 00:00:00.0 | Coliformes fecales | NPM/100 ml |  | SM 9221 E |  | valor tipo caracteres |  | 1.6X10^5 | NO |  |  |  |  | 2025-08-05 20:02:59.0
CRQ | 33245219 | 33035069 | 2019-10-17 00:00:00.0 | Coliformes totales | NPM/100 ml |  | SM 9221 B |  | valor tipo caracteres |  | >1.6X10^5 | NO |  |  |  |  | 2025-08-05 20:02:59.0
CRQ | 33245220 | 33035069 | 2019-10-17 00:00:00.0 | Caudal | L/s | 104 | VADEO |  | Valor único |  |  | NO |  |  |  |  | 2025-08-05 20:02:59.0
CRQ | 33245221 | 33035087 | 2019-10-17 00:00:00.0 | Cadmio Total | mg Cd/L | 0.05 | SM 3111B, 3030E |  | < |  |  | NO |  |  |  |  | 2025-08-05 20:02:59.0
CRQ | 33245222 | 33035087 | 2019-10-17 00:00:00.0 | Cloruro | mg Cl/L | 14.6 | SM 4500 Cl D | 3 | Valor único |  |  | SI |  |  |  |  | 2025-08-05 20:02:59.0
CRQ | 33245223 | 33035087 | 2019-10-17 00:00:00.0 | Cobre Total | mg Cu/L | 0.05 | SM 3111B, 3030E | 0 | < |  |  | NO |  |  |  |  | 2025-08-05 20:02:59.0
CRQ | 33245224 | 33035087 | 2019-10-17 00:00:00.0 | Conductividad eléctrica | uS/cm | 189 | SM 2510 B | 10 | Valor único |  |  | SI |  |  |  |  | 2025-08-05 20:02:59.0
CRQ | 33245225 | 33035087 | 2019-10-17 00:00:00.0 | Demanda bioquímica de oxígeno | mg O2/L | 38.8 | SM 5210 B | 5 | Valor único |  |  | SI |  |  |  |  | 2025-08-05 20:02:59.0
CRQ | 33245226 | 33035087 | 2019-10-17 00:00:00.0 | Demanda química de oxígeno | mg O2/L | 62 | SM 5220 B | 10 | Valor único |  |  | SI |  |  |  |  | 2025-08-05 20:02:59.0
CRQ | 33245227 | 33035087 | 2019-10-17 00:00:00.0 | Dureza total | mg CaCO3/L | 39.8 | EDTA SM 2340 C | 5 | Valor único |  |  | SI |  |  |  |  | 2025-08-05 20:02:59.0
CRQ | 33245228 | 33035087 | 2019-10-17 00:00:00.0 | Fósforo reactivo total | mg P/L | 0.33 | SM 4500 P B E | 0.1 | Valor único |  |  | NO |  |  |  |  | 2025-08-05 20:02:59.0
CRQ | 33245229 | 33035087 | 2019-10-17 00:00:00.0 | Grasas y aceites | mg/L | 1.6 | SM 5520 D | 0 | Valor único |  |  | NO |  |  |  |  | 2025-08-05 20:02:59.0
CRQ | 33245230 | 33035087 | 2019-10-17 00:00:00.0 | Hierro total | mg Fe/L | 0.96 | SM 3111B, 3030E | 0 | Valor único |  |  | NO |  |  |  |  | 2025-08-05 20:02:59.0
CRQ | 33245231 | 33035087 | 2019-10-17 00:00:00.0 | Nitrato | mg N-NO3/L | 0.71 | SM 4500 NO3 B | 0 | Valor único |  |  | NO |  |  |  |  | 2025-08-05 20:02:59.0
CRQ | 33245232 | 33035087 | 2019-10-17 00:00:00.0 | Nitrito | mg N-NO2/L | 0.01 | SM 4500 NO2 B | 0.01 | Valor único |  |  | SI |  |  |  |  | 2025-08-05 20:02:59.0
CRQ | 33245233 | 33035087 | 2019-10-17 00:00:00.0 | Nitrógeno amoniacal | mgNH3-N/L | 4 | SM 4500 NH3 B C | 4 | < |  |  | NO |  |  |  |  | 2025-08-05 20:02:59.0
CRQ | 33245234 | 33035087 | 2019-10-17 00:00:00.0 | Ortofosfatos | mg PO4-P/L | 0.32 | SM 4500 P E | 0.1 | Valor único |  |  | NO |  |  |  |  | 2025-08-05 20:02:59.0
CRQ | 33245235 | 33035087 | 2019-10-17 00:00:00.0 | Oxígeno disuelto | mg O2/L | 2 | SM 4500 O C | 0 | Valor único |  |  | SI |  |  |  |  | 2025-08-05 20:02:59.0
CRQ | 33245236 | 33035087 | 2019-10-17 00:00:00.0 | Plomo Total | mg Pb/L | 0.07 | SM 3111B, 3030E | 0 | < |  |  | NO |  |  |  |  | 2025-08-05 20:02:59.0
CRQ | 33245237 | 33035087 | 2019-10-17 00:00:00.0 | pH | Unidades de pH | 6.89 | SM 4500 H+ B | 0 | Valor único |  |  | SI |  |  |  |  | 2025-08-05 20:02:59.0
CRQ | 33245238 | 33035087 | 2019-10-17 00:00:00.0 | Sólidos disueltos totales | mg/L | 148 | CALCULO | 0 | Valor único |  |  | NO |  |  |  |  | 2025-08-05 20:02:59.0
CRQ | 33245239 | 33035087 | 2019-10-17 00:00:00.0 | Sólidos sedimentables | mL/L | 0.1 | SM 2540 F | 0.1 | < |  |  | NO |  |  |  |  | 2025-08-05 20:02:59.0
CRQ | 33245240 | 33035087 | 2019-10-17 00:00:00.0 | Sólidos suspendidos totales | mg/L | 4 | SM 2540 D | 4 | < |  |  | SI |  |  |  |  | 2025-08-05 20:02:59.0
CRQ | 33245241 | 33035087 | 2019-10-17 00:00:00.0 | Sólidos totales | mg/L | 150 | SM 2540 B | 60 | Valor único |  |  | SI |  |  |  |  | 2025-08-05 20:02:59.0
CRQ | 33245242 | 33035087 | 2019-10-17 00:00:00.0 | Temperatura | ºC | 20.3 | SM 2550 B | 0 | Valor único |  |  | NO |  |  |  |  | 2025-08-05 20:02:59.0
CRQ | 33245243 | 33035087 | 2019-10-17 00:00:00.0 | Turbidez | NTU | 3 | SM 2130 B | 0.02 | Valor único |  |  | SI |  |  |  |  | 2025-08-05 20:02:59.0
CRQ | 33245244 | 33035087 | 2019-10-17 00:00:00.0 | Zinc Total | mg Zn/L | 0.05 | SM 3111B, 3030E | 0.05 | < |  |  | NO |  |  |  |  | 2025-08-05 20:02:59.0
CRQ | 33245245 | 33035087 | 2019-10-17 00:00:00.0 | Coliformes fecales | NPM/100 ml | 0 | SM 9221 E | 0 | valor tipo caracteres |  | 1.6X10^5 | NO |  |  |  |  | 2025-08-05 20:02:59.0
CRQ | 33245246 | 33035087 | 2019-10-17 00:00:00.0 | Coliformes totales | NPM/100 ml | 0 | SM 9221 B | 0 | valor tipo caracteres |  | >1.6X10^5 | NO |  |  |  |  | 2025-08-05 20:02:59.0
CRQ | 33245247 | 33035087 | 2019-10-17 00:00:00.0 | Caudal | L/s | 31 | VADEO | 0 | Valor único |  | >1.6X10^5 | NO |  |  |  |  | 2025-08-05 20:02:59.0
CRQ | 33245257 | 33035088 | 2020-09-03 00:00:00.0 | Acidez total | mg CaCO3/L | 10.4 | SM 2310 B | 10.4 | < |  |  | NO |  |  |  |  | 2025-08-05 20:02:59.0
CRQ | 33245258 | 33035089 | 2019-10-17 00:00:00.0 | Cadmio Total | mg Cd/L | 0.05 | SM 3111B, 3030E |  | < |  |  | NO |  |  |  |  | 2025-08-05 20:02:59.0
CRQ | 33245259 | 33035089 | 2019-10-17 00:00:00.0 | Cloruro | mg Cl/L | 14.7 | SM 4500 Cl D | 3 | Valor único |  |  | SI |  |  |  |  | 2025-08-05 20:02:59.0
CRQ | 33245260 | 33035089 | 2019-10-17 00:00:00.0 | Cobre Total | mg Cu/L | 0.05 | SM 3111B, 3030E | 0 | < |  |  | NO |  |  |  |  | 2025-08-05 20:02:59.0
CRQ | 33245261 | 33035089 | 2019-10-17 00:00:00.0 | Conductividad eléctrica | uS/cm | 312 | SM 2510 B | 10 | Valor único |  |  | SI |  |  |  |  | 2025-08-05 20:02:59.0
CRQ | 33245262 | 33035086 | 2019-10-30 00:00:00.0 | Conductividad eléctrica | uS/cm | 164 | SM 2510 B | 10 | Valor único |  |  | SI |  |  |  |  | 2025-08-05 20:02:59.0
CRQ | 33245263 | 33035089 | 2019-10-17 00:00:00.0 | Demanda bioquímica de oxígeno | mg O2/L | 50.2 | SM 5210 B | 5 | Valor único |  |  | SI |  |  |  |  | 2025-08-05 20:02:59.0
CRQ | 33245264 | 33035089 | 2019-10-17 00:00:00.0 | Demanda química de oxígeno | mg O2/L | 72.8 | SM 5220 B | 10 | Valor único |  |  | SI |  |  |  |  | 2025-08-05 20:02:59.0
CRQ | 33245265 | 33035089 | 2019-10-17 00:00:00.0 | Dureza total | mg CaCO3/L | 72.8 | EDTA SM 2340 C | 5 | Valor único |  |  | SI |  |  |  |  | 2025-08-05 20:02:59.0
CRQ | 33245266 | 33035086 | 2019-10-30 00:00:00.0 | Demanda bioquímica de oxígeno | mg O2/L | 2 | SM 5210 B | 2 | < |  |  | NO |  |  |  |  | 2025-08-05 20:02:59.0
CRQ | 33245267 | 33035089 | 2019-10-17 00:00:00.0 | Fósforo reactivo total | mg P/L | 1.07 | SM 4500 P B E | 0.1 | Valor único |  |  | NO |  |  |  |  | 2025-08-05 20:02:59.0
CRQ | 33245268 | 33035089 | 2019-10-17 00:00:00.0 | Grasas y aceites | mg/L | 4 | SM 5520 D | 0 | Valor único |  |  | NO |  |  |  |  | 2025-08-05 20:02:59.0
CRQ | 33245269 | 33035089 | 2019-10-17 00:00:00.0 | Hierro total | mg Fe/L | 0.78 | SM 3111B, 3030E | 0 | Valor único |  |  | NO |  |  |  |  | 2025-08-05 20:02:59.0
CRQ | 33245270 | 33035089 | 2019-10-17 00:00:00.0 | Nitrato | mg N-NO3/L | 1.09 | SM 4500 NO3 B | 0 | Valor único |  |  | NO |  |  |  |  | 2025-08-05 20:02:59.0
CRQ | 33245271 | 33035089 | 2019-10-17 00:00:00.0 | Nitrito | mg N-NO2/L | 0.05 | SM 4500 NO2 B | 0.01 | Valor único |  |  | SI |  |  |  |  | 2025-08-05 20:02:59.0
CRQ | 33245272 | 33035089 | 2019-10-17 00:00:00.0 | Nitrógeno amoniacal | mgNH3-N/L | 9 | SM 4500 NH3 B C | 4 | Valor único |  |  | NO |  |  |  |  | 2025-08-05 20:02:59.0
CRQ | 33245273 | 33035089 | 2019-10-17 00:00:00.0 | Ortofosfatos | mg PO4-P/L | 0.91 | SM 4500 P E | 0.1 | Valor único |  |  | NO |  |  |  |  | 2025-08-05 20:02:59.0
CRQ | 33245274 | 33035089 | 2019-10-17 00:00:00.0 | Oxígeno disuelto | mg O2/L | 0.8 | SM 4500 O C | 0 | Valor único |  |  | SI |  |  |  |  | 2025-08-05 20:02:59.0
CRQ | 33245275 | 33035089 | 2019-10-17 00:00:00.0 | Plomo Total | mg Pb/L | 0.07 | SM 3111B, 3030E | 0 | < |  |  | NO |  |  |  |  | 2025-08-05 20:02:59.0
CRQ | 33245276 | 33035089 | 2019-10-17 00:00:00.0 | pH | Unidades de pH | 6.65 | SM 4500 H+ B | 0 | Valor único |  |  | SI |  |  |  |  | 2025-08-05 20:02:59.0
CRQ | 33245277 | 33035089 | 2019-10-17 00:00:00.0 | Sólidos disueltos totales | mg/L | 218 | CALCULO | 0 | Valor único |  |  | NO |  |  |  |  | 2025-08-05 20:02:59.0
CRQ | 33245278 | 33035089 | 2019-10-17 00:00:00.0 | Sólidos sedimentables | mL/L | 0.1 | SM 2540 F | 0.1 | < |  |  | NO |  |  |  |  | 2025-08-05 20:02:59.0
CRQ | 33245279 | 33035089 | 2019-10-17 00:00:00.0 | Sólidos suspendidos totales | mg/L | 6.2 | SM 2540 D | 4 | Valor único |  |  | SI |  |  |  |  | 2025-08-05 20:02:59.0
CRQ | 33245280 | 33035089 | 2019-10-17 00:00:00.0 | Sólidos totales | mg/L | 224 | SM 2540 B | 60 | Valor único |  |  | SI |  |  |  |  | 2025-08-05 20:02:59.0
CRQ | 33245281 | 33035089 | 2019-10-17 00:00:00.0 | Temperatura | ºC | 18.1 | SM 2550 B | 0 | Valor único |  |  | NO |  |  |  |  | 2025-08-05 20:02:59.0
CRQ | 33245282 | 33035089 | 2019-10-17 00:00:00.0 | Turbidez | NTU | 9.5 | SM 2130 B | 0.02 | Valor único |  |  | SI |  |  |  |  | 2025-08-05 20:02:59.0
CRQ | 33245283 | 33035086 | 2019-10-30 00:00:00.0 | Dureza total | mg CaCO3/L | 80 | EDTA, SM2340 C | 5 | Valor único |  |  | SI |  |  |  |  | 2025-08-05 20:02:59.0
CRQ | 33245284 | 33035089 | 2019-10-17 00:00:00.0 | Zinc Total | mg Zn/L | 0.05 | SM 3111B, 3030E | 0.05 | < |  |  | NO |  |  |  |  | 2025-08-05 20:02:59.0
CRQ | 33245285 | 33035089 | 2019-10-17 00:00:00.0 | Coliformes fecales | NPM/100 ml | 0 | SM 9221 E | 0 | valor tipo caracteres |  | >1.6X10^5 | NO |  |  |  |  | 2025-08-05 20:02:59.0
CRQ | 33245286 | 33035089 | 2019-10-17 00:00:00.0 | Coliformes totales | NPM/100 ml | 0 | SM 9221 B | 0 | valor tipo caracteres |  | >1.6X10^5 | NO |  |  |  |  | 2025-08-05 20:02:59.0
CRQ | 33245287 | 33035089 | 2019-10-17 00:00:00.0 | Caudal | L/s | 5 | VADEO | 0 | Valor único |  | >1.6X10^5 | NO |  |  |  |  | 2025-08-05 20:02:59.0
CRQ | 33245288 | 33035086 | 2019-10-30 00:00:00.0 | Fósforo reactivo total | mg P/L | 0.1 | SM 4500 P B E |  | < |  |  | NO |  |  |  |  | 2025-08-05 20:02:59.0
CRQ | 33245289 | 33035086 | 2019-10-30 00:00:00.0 | Grasas y aceites | mg/L | 2 | SM 5520 D |  | Valor único |  |  | NO |  |  |  |  | 2025-08-05 20:02:59.0
CRQ | 33245290 | 33035086 | 2019-10-30 00:00:00.0 | Hierro total | mg CaCO3/L | 0.256 | SM 3111 B, 3030 E |  | Valor único |  |  | NO |  |  |  |  | 2025-08-05 20:02:59.0
CRQ | 33245291 | 33035086 | 2019-10-30 00:00:00.0 | Nitrato | mg NO3-N/L | 0.905 | SM 4500 NO3 B |  | Valor único |  |  | NO |  |  |  |  | 2025-08-05 20:02:59.0
CRQ | 33245292 | 33035086 | 2019-10-30 00:00:00.0 | Nitrito | mg N-NO2/L | 0.033 | SM 4500 NO2 B | 0.01 | Valor único |  |  | SI |  |  |  |  | 2025-08-05 20:02:59.0
CRQ | 33245293 | 33035086 | 2019-10-30 00:00:00.0 | Nitrógeno amoniacal | mgNH3-N/L | 4 | SM 4500 NH3 B C | 4 | < |  |  | NO |  |  |  |  | 2025-08-05 20:02:59.0
CRQ | 33245294 | 33035086 | 2019-10-30 00:00:00.0 | Ortofosfatos | mg PO4-P/L | 0.1 | SM 4500 P E | 0.1 | < |  |  | NO |  |  |  |  | 2025-08-05 20:02:59.0
CRQ | 33245295 | 33035086 | 2019-10-30 00:00:00.0 | Oxígeno disuelto | mg O2/L | 7.4 | SM 4500 O C |  | Valor único |  |  | SI |  |  |  |  | 2025-08-05 20:02:59.0
CRQ | 33245296 | 33035086 | 2019-10-30 00:00:00.0 | Plomo Total | mg Pb/L | 0.07 | SM 3111 B, 3030 E |  | < |  |  | NO |  |  |  |  | 2025-08-05 20:02:59.0
CRQ | 33245297 | 33035086 | 2019-10-30 00:00:00.0 | pH | Unidades de pH | 7.73 | SM 4500 H+B |  | Valor único |  |  | SI |  |  |  |  | 2025-08-05 20:02:59.0
CRQ | 33245298 | 33035086 | 2019-10-30 00:00:00.0 | Sólidos disueltos totales | mg/L | 152 | CALCULO |  | Valor único |  |  | NO |  |  |  |  | 2025-08-05 20:02:59.0
CRQ | 33245299 | 33035086 | 2019-10-30 00:00:00.0 | Sólidos sedimentables | mL/L | 0.1 | SM 2540 F | 0.1 | < |  |  | NO |  |  |  |  | 2025-08-05 20:02:59.0
CRQ | 33245300 | 33035086 | 2019-10-30 00:00:00.0 | Sólidos suspendidos totales | mg/L | 4 | SM 2540 D | 4 | < |  |  | SI |  |  |  |  | 2025-08-05 20:02:59.0
CRQ | 33245301 | 33035086 | 2019-10-30 00:00:00.0 | Sólidos totales | mg/L | 155 | SM 2540 B | 50 | Valor único |  |  | SI |  |  |  |  | 2025-08-05 20:02:59.0
CRQ | 33245302 | 33035086 | 2019-10-30 00:00:00.0 | Temperatura | ºC | 21.2 | SM 2550 B |  | Valor único |  |  | NO |  |  |  |  | 2025-08-05 20:02:59.0
CRQ | 33245303 | 33035086 | 2019-10-30 00:00:00.0 | Turbidez | NTU | 1.8 | SM 2130 B | 0.02 | Valor único |  |  | SI |  |  |  |  | 2025-08-05 20:02:59.0
CRQ | 33245304 | 33035086 | 2019-10-30 00:00:00.0 | Zinc Total | mg Zn/L | 0.05 | SM 3111 B, 3030 E | 0.05 | < |  |  | NO |  |  |  |  | 2025-08-05 20:02:59.0
CRQ | 33245305 | 33035086 | 2019-10-30 00:00:00.0 | Coliformes fecales | NPM/100 ml |  | SM 9221 E |  | valor tipo caracteres |  | >1.6x10^5 | NO |  |  |  |  | 2025-08-05 20:02:59.0
CRQ | 33245306 | 33035086 | 2019-10-30 00:00:00.0 | Coliformes totales | NPM/100 ml |  | SM 9221 B |  | valor tipo caracteres |  | >1.6x10^5 | NO |  |  |  |  | 2025-08-05 20:02:59.0
CRQ | 33245307 | 33035086 | 2019-10-30 00:00:00.0 | Caudal | L/s | 3911 | VADEO |  | Valor único |  |  | NO |  |  |  |  | 2025-08-05 20:02:59.0
CRQ | 33245308 | 33035088 | 2020-09-03 00:00:00.0 | Alcalinidad total | mg CaCO3/L | 54.1 | SM 2320 B | 20 | Valor único |  |  | SI |  |  |  |  | 2025-08-05 20:02:59.0
CRQ | 33245309 | 33035088 | 2020-09-03 00:00:00.0 | Cadmio Total | mg Cd/L | 0.05 | SM 3111B, 3030E | 0.05 | < |  |  | SI |  |  |  |  | 2025-08-05 20:02:59.0
CRQ | 33245310 | 33035088 | 2020-09-03 00:00:00.0 | Cloruro | mg Cl/L | 3 | SM 4500 Cl D | 3 | < |  |  | SI |  |  |  |  | 2025-08-05 20:02:59.0
CRQ | 33245311 | 33035088 | 2020-09-03 00:00:00.0 | Cobre Total | mg Cu/L | 0.05 | SM 3111B, 3030E | 0.05 | < |  |  | NO |  |  |  |  | 2025-08-05 20:02:59.0
CRQ | 33245312 | 33035088 | 2020-09-03 00:00:00.0 | Color | UPC | 23.6 | SM 2120C |  | Valor único |  |  | NO |  |  |  |  | 2025-08-05 20:02:59.0
CRQ | 33245313 | 33035088 | 2020-09-03 00:00:00.0 | Conductividad eléctrica | uS/cm | 153 | SM 2510B | 10 | Valor único |  |  | SI |  |  |  |  | 2025-08-05 20:02:59.0
CRQ | 33245314 | 33035088 | 2020-09-03 00:00:00.0 | Demanda bioquímica de oxígeno | mg O2/L | 2 | SM 2510 B, ISO 17289 | 2 | < |  |  | NO |  |  |  |  | 2025-08-05 20:02:59.0
CRQ | 33245315 | 33035088 | 2020-09-03 00:00:00.0 | Demanda química de oxígeno | mg O2/L | 10 | SM 5220B | 10 | < |  |  | SI |  |  |  |  | 2025-08-05 20:02:59.0
CRQ | 33245316 | 33035090 | 2019-10-30 00:00:00.0 | Cadmio Total | mg Cd/L | 0.05 | SM 3111B, 3030E |  | < |  |  | NO |  |  |  |  | 2025-08-05 20:02:59.0
CRQ | 33245317 | 33035088 | 2020-09-03 00:00:00.0 | Fósforo reactivo total | mg P/L | 0.1 | SM 4500-P B-E | 0.1 | < |  |  | NO |  |  |  |  | 2025-08-05 20:02:59.0
CRQ | 33245318 | 33035088 | 2020-09-03 00:00:00.0 | Hierro total | mg Fe/L | 0.07 | SM 3111B, 3030E | 0.07 | < |  |  | NO |  |  |  |  | 2025-08-05 20:02:59.0
CRQ | 33245319 | 33035090 | 2019-10-30 00:00:00.0 | Cloruro | mg Cl/L | 5 | SM 4500 CL D | 1 | Valor único |  |  | SI |  |  |  |  | 2025-08-05 20:02:59.0
CRQ | 33245320 | 33035088 | 2020-09-03 00:00:00.0 | Nitrato | mg NO3-N/L | 0.507 | FOTOM¿TRICO |  | Valor único |  |  | NO |  |  |  |  | 2025-08-05 20:02:59.0
CRQ | 33245321 | 33035090 | 2019-10-30 00:00:00.0 | Cobre Total | mg Cu/L | 0.05 | SM 3111B, 3030E | 0 | < |  |  | NO |  |  |  |  | 2025-08-05 20:02:59.0
CRQ | 33245322 | 33035090 | 2019-10-30 00:00:00.0 | Conductividad eléctrica | uS/cm | 134 | SM 2510 B | 10 | Valor único |  |  | SI |  |  |  |  | 2025-08-05 20:02:59.0
CRQ | 33245323 | 33035088 | 2020-09-03 00:00:00.0 | Nitrito | mg N-NO2/L | 0.01 | SM 4500 NO2 B | 0.01 | < |  |  | NO |  |  |  |  | 2025-08-05 20:02:59.0
CRQ | 33245324 | 33035090 | 2019-10-30 00:00:00.0 | Demanda bioquímica de oxígeno | mg O2/L | 2.5 | SM 5210 B | 2 | Valor único |  |  | NO |  |  |  |  | 2025-08-05 20:02:59.0
CRQ | 33245325 | 33035088 | 2020-09-03 00:00:00.0 | Nitrógeno amoniacal | mg N/L | 4 | SM 4500 -NH3 B C | 4 | < |  |  | NO |  |  |  |  | 2025-08-05 20:02:59.0
CRQ | 33245326 | 33035090 | 2019-10-30 00:00:00.0 | Demanda química de oxígeno | mg O2/L | 10 | SM 5220 B | 10 | Valor único |  |  | SI |  |  |  |  | 2025-08-05 20:02:59.0
CRQ | 33245327 | 33035090 | 2019-10-30 00:00:00.0 | Dureza total | mg CaCO3/L | 68 | EDTA, SM 2340 C | 5 | Valor único |  |  | SI |  |  |  |  | 2025-08-05 20:02:59.0
CRQ | 33245328 | 33035088 | 2020-09-03 00:00:00.0 | N-Total | mg N/L | 1.3 | FOTOM¿TRICO |  | Valor único |  |  | NO |  |  |  |  | 2025-08-05 20:02:59.0
CRQ | 33245329 | 33035088 | 2020-09-03 00:00:00.0 | Ortofosfatos | mg PO4-P/L | 0.1 | SM 4500 P E | 0.1 | < |  |  | NO |  |  |  |  | 2025-08-05 20:02:59.0
CRQ | 33245330 | 33035088 | 2020-09-03 00:00:00.0 | Oxígeno disuelto | mg O2/L | 8.04 | SM 4500 - O C |  | Valor único |  |  | NO |  |  |  |  | 2025-08-05 20:02:59.0
CRQ | 33245331 | 33035088 | 2020-09-03 00:00:00.0 | Plomo Total | mg Pb/L | 0.07 | SM 3111B, 3030E | 0.07 | < |  |  | NO |  |  |  |  | 2025-08-05 20:02:59.0
CRQ | 33245332 | 33035088 | 2020-09-03 00:00:00.0 | Sulfatos | mg SO4/L | 24.4 | SM 4500 SO4 E | 10 | Valor único |  |  | NO |  |  |  |  | 2025-08-05 20:02:59.0
CRQ | 33245333 | 33035090 | 2019-10-30 00:00:00.0 | Fósforo reactivo total | mg P/L | 0.1 | SM 4500 P B E | 0.1 | < |  |  | NO |  |  |  |  | 2025-08-05 20:02:59.0
CRQ | 33245334 | 33035088 | 2020-09-03 00:00:00.0 | pH | Unidad de pH | 7.99 | SM 4500 H+B |  | Valor único |  |  | SI |  |  |  |  | 2025-08-05 20:02:59.0
CRQ | 33245335 | 33035088 | 2020-09-03 00:00:00.0 | Sólidos disueltos totales | mg/L | 106 | C¿LCULO |  | Valor único |  |  | NO |  |  |  |  | 2025-08-05 20:02:59.0
CRQ | 33245336 | 33035090 | 2019-10-30 00:00:00.0 | Grasas y aceites | mg/L | 2.3 | SM 5520 D | 0 | Valor único |  |  | NO |  |  |  |  | 2025-08-05 20:02:59.0
CRQ | 33245337 | 33035090 | 2019-10-30 00:00:00.0 | Hierro total | mg/L | 0.26 | SM 5520 D | 0 | Valor único |  |  | NO |  |  |  |  | 2025-08-05 20:02:59.0
CRQ | 33245338 | 33035090 | 2019-10-30 00:00:00.0 | Nitrato | mg NO3-N/L | 0.76 | SM 4500 NO3 B | 0 | Valor único |  |  | NO |  |  |  |  | 2025-08-05 20:02:59.0
CRQ | 33245339 | 33035088 | 2020-09-03 00:00:00.0 | Sólidos suspendidos totales | mg/L | 4 | SM 2540 D | 4 | < |  |  | SI |  |  |  |  | 2025-08-05 20:02:59.0
CRQ | 33245340 | 33035090 | 2019-10-30 00:00:00.0 | Nitrito | mg N-NO2/L | 0.07 | SM 4500 NO2 B | 0.01 | Valor único |  |  | SI |  |  |  |  | 2025-08-05 20:02:59.0
CRQ | 33245341 | 33035090 | 2019-10-30 00:00:00.0 | Nitrógeno amoniacal | mgNH3-N/L | 4 | SM 4500 NH3 B C | 4 | < |  |  | NO |  |  |  |  | 2025-08-05 20:02:59.0
CRQ | 33245342 | 33035088 | 2020-09-03 00:00:00.0 | Sólidos totales | mg/L | 110 | SM 2540 B | 60 | Valor único |  |  | SI |  |  |  |  | 2025-08-05 20:02:59.0
CRQ | 33245343 | 33035090 | 2019-10-30 00:00:00.0 | Ortofosfatos | mg PO4-P/L | 0.1 | SM 4500 P E | 0.1 | < |  |  | NO |  |  |  |  | 2025-08-05 20:02:59.0
CRQ | 33245344 | 33035088 | 2020-09-03 00:00:00.0 | Temperatura | ºC | 14.8 | SM 2550 B |  | Valor único |  |  | NO |  |  |  |  | 2025-08-05 20:02:59.0
CRQ | 33245345 | 33035090 | 2019-10-30 00:00:00.0 | Oxígeno disuelto | mg O2/L | 8.8 | SM 4500 O C | 0 | Valor único |  |  | NO |  |  |  |  | 2025-08-05 20:02:59.0
CRQ | 33245346 | 33035088 | 2020-09-03 00:00:00.0 | Tensoactivos aniónicos como SAAM | mg/L | 0.13 | FOTOM¿TRICO |  | Valor único |  |  | NO |  |  |  |  | 2025-08-05 20:02:59.0
CRQ | 33245347 | 33035090 | 2019-10-30 00:00:00.0 | Plomo Total | mg Pb/L | 0.07 | SM 3111B, 3030E | 0 | < |  |  | NO |  |  |  |  | 2025-08-05 20:02:59.0
CRQ | 33245348 | 33035090 | 2019-10-30 00:00:00.0 | pH | Unidades de pH | 7.78 | SM 4500 H+B | 0 | Valor único |  |  | SI |  |  |  |  | 2025-08-05 20:02:59.0
CRQ | 33245349 | 33035088 | 2020-09-03 00:00:00.0 | Turbidez | NTU | 2.1 | SM 2130 B | 0.02 | Valor único |  |  | SI |  |  |  |  | 2025-08-05 20:02:59.0
CRQ | 33245350 | 33035090 | 2019-10-30 00:00:00.0 | Sólidos disueltos totales | mg/L | 133 | CALCULO | 0 | Valor único |  |  | NO |  |  |  |  | 2025-08-05 20:02:59.0
CRQ | 33245351 | 33035088 | 2020-09-03 00:00:00.0 | Coliformes fecales | NPM/100 ml |  | SM 9221 E |  | valor tipo caracteres |  | <1.8X10^2 | NO |  |  |  |  | 2025-08-05 20:02:59.0
CRQ | 33245352 | 33035090 | 2019-10-30 00:00:00.0 | Sólidos sedimentables | mL/L | 0.1 | SM 2540 F | 0.1 | < |  |  | NO |  |  |  |  | 2025-08-05 20:02:59.0
CRQ | 33245353 | 33035088 | 2020-09-03 00:00:00.0 | Coliformes totales | NPM/100 ml |  | SM 9221 E |  | valor tipo caracteres |  | 8.3X10^2 | NO |  |  |  |  | 2025-08-05 20:02:59.0
CRQ | 33245354 | 33035088 | 2020-09-03 00:00:00.0 | Zinc | mg Zn/L | 0.055 | SM 3111B, 3030E | 0.05 | Valor único |  |  | NO |  |  |  |  | 2025-08-05 20:02:59.0
CRQ | 33245355 | 33035090 | 2019-10-30 00:00:00.0 | Sólidos suspendidos totales | mg/L | 4 | SM 2540 D | 4 | < |  |  | SI |  |  |  |  | 2025-08-05 20:02:59.0
CRQ | 33245356 | 33035088 | 2020-09-03 00:00:00.0 | Caudal | L/s | 24 | VADEO |  | Valor único |  |  | NO |  |  |  |  | 2025-08-05 20:02:59.0
CRQ | 33245357 | 33035090 | 2019-10-30 00:00:00.0 | Sólidos totales | mg/L | 136 | SM 2540 B | 50 | Valor único |  |  | SI |  |  |  |  | 2025-08-05 20:02:59.0
CRQ | 33245358 | 33035090 | 2019-10-30 00:00:00.0 | Temperatura | ºC | 17.7 | SM 2550 B | 0 | Valor único |  |  | NO |  |  |  |  | 2025-08-05 20:02:59.0
CRQ | 33245359 | 33035090 | 2019-10-30 00:00:00.0 | Turbidez | NTU | 1.3 | SM 2130 B | 0.02 | Valor único |  |  | SI |  |  |  |  | 2025-08-05 20:02:59.0
CRQ | 33245360 | 33035090 | 2019-10-30 00:00:00.0 | Coliformes fecales | NPM/100 ml | 0 | SM 9221 E | 0 | valor tipo caracteres |  | >1.6x10^5 | NO |  |  |  |  | 2025-08-05 20:02:59.0
CRQ | 33245361 | 33035090 | 2019-10-30 00:00:00.0 | Coliformes totales | NPM/100 ml | 0 | SM 9221 B | 0 | valor tipo caracteres |  | >1.6x10^5 | NO |  |  |  |  | 2025-08-05 20:02:59.0
CRQ | 33245362 | 33035090 | 2019-10-30 00:00:00.0 | Caudal | L/s | 481 | VADEO | 0 | Valor único |  | >1.6x10^5 | NO |  |  |  |  | 2025-08-05 20:02:59.0
CRQ | 33245363 | 33035091 | 2020-09-03 00:00:00.0 | Acidez total | mg CaCO3/L | 10.4 | SM 2310 B | 10.4 | < |  |  | NO |  |  |  |  | 2025-08-05 20:02:59.0
CRQ | 33245364 | 33035091 | 2020-09-03 00:00:00.0 | Alcalinidad total | mg CaCO3/L | 36.3 | SM 2320 B | 20 | Valor único |  |  | SI |  |  |  |  | 2025-08-05 20:02:59.0
CRQ | 33245365 | 33035091 | 2020-09-03 00:00:00.0 | Cadmio Total | mg Cd/Kg | 0.05 | SM 3111B, 3030E | 0.05 | < |  |  | SI |  |  |  |  | 2025-08-05 20:02:59.0
CRQ | 33245377 | 33035105 | 2019-10-22 00:00:00.0 | Cadmio Total | mg Cd/L | 0.05 | SM 3111B, 3030E |  | < |  |  | NO |  |  |  |  | 2025-08-05 20:02:59.0
CRQ | 33245378 | 33035105 | 2019-10-22 00:00:00.0 | Cloruro | mg Cl/L | 17 | SM 4500 Cl D | 3 | Valor único |  |  | SI |  |  |  |  | 2025-08-05 20:02:59.0
CRQ | 33245379 | 33035105 | 2019-10-22 00:00:00.0 | Cobre Total | mg Cu/L | 0.05 | SM 3111B, 3030E | 0 | < |  |  | NO |  |  |  |  | 2025-08-05 20:02:59.0
CRQ | 33245380 | 33035105 | 2019-10-22 00:00:00.0 | Conductividad eléctrica | uS/cm | 244 | SM 2510 B | 10 | Valor único |  |  | SI |  |  |  |  | 2025-08-05 20:02:59.0
CRQ | 33245381 | 33035105 | 2019-10-22 00:00:00.0 | Demanda bioquímica de oxígeno | mg O2/L | 51.5 | SM 5210 B | 5 | Valor único |  |  | SI |  |  |  |  | 2025-08-05 20:02:59.0
CRQ | 33245382 | 33035105 | 2019-10-22 00:00:00.0 | Demanda química de oxígeno | mg O2/L | 101 | SM 5220 D | 100 | Valor único |  |  | SI |  |  |  |  | 2025-08-05 20:02:59.0
CRQ | 33245383 | 33035105 | 2019-10-22 00:00:00.0 | Dureza total | mg CaCO3/L | 64 | EDTA SM 2340 C | 5 | Valor único |  |  | SI |  |  |  |  | 2025-08-05 20:02:59.0
CRQ | 33245384 | 33035105 | 2019-10-22 00:00:00.0 | Fósforo reactivo total | mg P/L | 0.95 | SM 4500 P B E | 0.1 | Valor único |  |  | NO |  |  |  |  | 2025-08-05 20:02:59.0
CRQ | 33245385 | 33035105 | 2019-10-22 00:00:00.0 | Grasas y aceites | mg/L | 6.7 | SM 5520 D | 0 | Valor único |  |  | NO |  |  |  |  | 2025-08-05 20:02:59.0
CRQ | 33245386 | 33035105 | 2019-10-22 00:00:00.0 | Hierro total | mg Fe/L | 1.33 | SM 3111B, 3030E | 0 | Valor único |  |  | NO |  |  |  |  | 2025-08-05 20:02:59.0
CRQ | 33245387 | 33035105 | 2019-10-22 00:00:00.0 | Nitrato | mg N-NO3/L | 2.71 | SM 4500 NO3 B | 0 | Valor único |  |  | NO |  |  |  |  | 2025-08-05 20:02:59.0
CRQ | 33245388 | 33035105 | 2019-10-22 00:00:00.0 | Nitrito | mg N-NO2/L | 0.06 | SM 4500 NO2 B | 0.01 | Valor único |  |  | SI |  |  |  |  | 2025-08-05 20:02:59.0
CRQ | 33245389 | 33035105 | 2019-10-22 00:00:00.0 | Nitrógeno amoniacal | mgNH3-N/L | 6.9 | SM 4500 NH3 B C | 4 | Valor único |  |  | NO |  |  |  |  | 2025-08-05 20:02:59.0
CRQ | 33245390 | 33035105 | 2019-10-22 00:00:00.0 | Ortofosfatos | mg PO4-P/L | 0.84 | SM 4500 P E | 0.1 | Valor único |  |  | NO |  |  |  |  | 2025-08-05 20:02:59.0
CRQ | 33245391 | 33035105 | 2019-10-22 00:00:00.0 | Oxígeno disuelto | mg O2/L | 4.2 | SM 4500 O C | 0 | Valor único |  |  | SI |  |  |  |  | 2025-08-05 20:02:59.0
CRQ | 33245392 | 33035105 | 2019-10-22 00:00:00.0 | Plomo Total | mg Pb/L | 0.07 | SM 3111B, 3030E | 0 | < |  |  | NO |  |  |  |  | 2025-08-05 20:02:59.0
CRQ | 33245393 | 33035105 | 2019-10-22 00:00:00.0 | pH | Unidades de pH | 6.9 | SM 4500 H+ B | 0 | Valor único |  |  | SI |  |  |  |  | 2025-08-05 20:02:59.0
CRQ | 33245394 | 33035105 | 2019-10-22 00:00:00.0 | Sólidos disueltos totales | mg/L | 192 | CALCULO | 0 | Valor único |  |  | NO |  |  |  |  | 2025-08-05 20:02:59.0
CRQ | 33245395 | 33035105 | 2019-10-22 00:00:00.0 | Sólidos sedimentables | mL/L | 0.1 | SM 2540 F | 0.1 | < |  |  | NO |  |  |  |  | 2025-08-05 20:02:59.0
CRQ | 33245396 | 33035105 | 2019-10-22 00:00:00.0 | Sólidos suspendidos totales | mg/L | 12.6 | SM 2540 B | 4 | Valor único |  |  | SI |  |  |  |  | 2025-08-05 20:02:59.0
CRQ | 33245397 | 33035105 | 2019-10-22 00:00:00.0 | Sólidos totales | mg/L | 205 | SM 2540 B | 60 | Valor único |  |  | SI |  |  |  |  | 2025-08-05 20:02:59.0
CRQ | 33245398 | 33035105 | 2019-10-22 00:00:00.0 | Temperatura | ºC | 20.3 | SM 2550 B | 0 | Valor único |  |  | NO |  |  |  |  | 2025-08-05 20:02:59.0
CRQ | 33245399 | 33035105 | 2019-10-22 00:00:00.0 | Turbidez | NTU | 24 | SM 2130 B | 0.02 | Valor único |  |  | SI |  |  |  |  | 2025-08-05 20:02:59.0
CRQ | 33245400 | 33035105 | 2019-10-22 00:00:00.0 | Zinc Total | mg Zn/L | 0.05 | SM 3111B, 3030E | 0.05 | < |  |  | NO |  |  |  |  | 2025-08-05 20:02:59.0
CRQ | 33245401 | 33035105 | 2019-10-22 00:00:00.0 | Coliformes fecales | NPM/100 ml | 0 | SM 9221 E | 0 | valor tipo caracteres |  | >1.6X10^6 | NO |  |  |  |  | 2025-08-05 20:02:59.0
CRQ | 33245402 | 33035105 | 2019-10-22 00:00:00.0 | Coliformes totales | NPM/100 ml | 0 | SM 9221 B | 0 | valor tipo caracteres |  | >1.6X10^6 | NO |  |  |  |  | 2025-08-05 20:02:59.0
CRQ | 33245403 | 33035105 | 2019-10-22 00:00:00.0 | Caudal | L/s | 145 | VADEO | 0 | Valor único |  | >1.6X10^6 | NO |  |  |  |  | 2025-08-05 20:02:59.0
CRQ | 33245404 | 33035106 | 2019-10-23 00:00:00.0 | Cadmio Total | mg Cd/L | 0.05 | SM 3111B, 3030E |  | < |  |  | NO |  |  |  |  | 2025-08-05 20:02:59.0
CRQ | 33245405 | 33035106 | 2019-10-23 00:00:00.0 | Cloruro | mg Cl/L | 6.6 | SM 4500 Cl D | 3 | Valor único |  |  | SI |  |  |  |  | 2025-08-05 20:02:59.0
CRQ | 33245406 | 33035106 | 2019-10-23 00:00:00.0 | Cobre Total | mg Cu/L | 0.05 | SM 3111B, 3030E | 0 | < |  |  | NO |  |  |  |  | 2025-08-05 20:02:59.0
CRQ | 33245407 | 33035106 | 2019-10-23 00:00:00.0 | Conductividad eléctrica | uS/cm | 162 | SM 2510 B | 10 | Valor único |  |  | SI |  |  |  |  | 2025-08-05 20:02:59.0
CRQ | 33245408 | 33035106 | 2019-10-23 00:00:00.0 | Demanda bioquímica de oxígeno | mg O2/L | 2 | SM 5210 B | 5 | < |  |  | SI |  |  |  |  | 2025-08-05 20:02:59.0
CRQ | 33245409 | 33035106 | 2019-10-23 00:00:00.0 | Demanda química de oxígeno | mg O2/L | 10 | SM 5220 B | 10 | < |  |  | SI |  |  |  |  | 2025-08-05 20:02:59.0
CRQ | 33245410 | 33035106 | 2019-10-23 00:00:00.0 | Dureza total | mg CaCO3/L | 62.4 | EDTA SM 2340 C | 5 | Valor único |  |  | SI |  |  |  |  | 2025-08-05 20:02:59.0
CRQ | 33245411 | 33035106 | 2019-10-23 00:00:00.0 | Fósforo reactivo total | mg P/L | 0.1 | SM 4500 P B E | 0.1 | < |  |  | NO |  |  |  |  | 2025-08-05 20:02:59.0
CRQ | 33245412 | 33035106 | 2019-10-23 00:00:00.0 | Grasas y aceites | mg/L | 4.4 | SM 5520 D | 0 | Valor único |  |  | NO |  |  |  |  | 2025-08-05 20:02:59.0
CRQ | 33245413 | 33035106 | 2019-10-23 00:00:00.0 | Hierro total | mg Fe/L | 0.79 | SM 3111B, 3030E | 0 | Valor único |  |  | NO |  |  |  |  | 2025-08-05 20:02:59.0
CRQ | 33245414 | 33035106 | 2019-10-23 00:00:00.0 | Nitrato | mg N-NO3/L | 1.22 | SM 4500 NO3 B | 0 | Valor único |  |  | NO |  |  |  |  | 2025-08-05 20:02:59.0
CRQ | 33245415 | 33035106 | 2019-10-23 00:00:00.0 | Nitrito | mg N-NO2/L | 0.01 | SM 4500 NO2 B | 0.01 | < |  |  | SI |  |  |  |  | 2025-08-05 20:02:59.0
CRQ | 33245416 | 33035106 | 2019-10-23 00:00:00.0 | Nitrógeno amoniacal | mgNH3-N/L | 4 | SM 4500 NH3 B C | 4 | < |  |  | NO |  |  |  |  | 2025-08-05 20:02:59.0
CRQ | 33245417 | 33035106 | 2019-10-23 00:00:00.0 | Ortofosfatos | mg PO4-P/L | 0.1 | SM 4500 P E | 0.1 | < |  |  | NO |  |  |  |  | 2025-08-05 20:02:59.0
CRQ | 33245418 | 33035106 | 2019-10-23 00:00:00.0 | Oxígeno disuelto | mg O2/L | 3.8 | SM 4500 O C | 0 | Valor único |  |  | SI |  |  |  |  | 2025-08-05 20:02:59.0
CRQ | 33245419 | 33035106 | 2019-10-23 00:00:00.0 | Plomo Total | mg Pb/L | 0.07 | SM 3111B, 3030E | 0 | < |  |  | NO |  |  |  |  | 2025-08-05 20:02:59.0
CRQ | 33245420 | 33035106 | 2019-10-23 00:00:00.0 | pH | Unidades de pH | 7.25 | SM 4500 H+ B | 0 | Valor único |  |  | SI |  |  |  |  | 2025-08-05 20:02:59.0
CRQ | 33245421 | 33035106 | 2019-10-23 00:00:00.0 | Sólidos disueltos totales | mg/L | 193 | CALCULO | 0 | Valor único |  |  | NO |  |  |  |  | 2025-08-05 20:02:59.0
CRQ | 33245422 | 33035106 | 2019-10-23 00:00:00.0 | Sólidos sedimentables | mL/L | 0.1 | SM 2540 F | 0.1 | < |  |  | NO |  |  |  |  | 2025-08-05 20:02:59.0
CRQ | 33245423 | 33035106 | 2019-10-23 00:00:00.0 | Sólidos suspendidos totales | mg/L | 4 | SM 2540 D | 4 | < |  |  | SI |  |  |  |  | 2025-08-05 20:02:59.0
CRQ | 33245424 | 33035106 | 2019-10-23 00:00:00.0 | Sólidos totales | mg/L | 196 | SM 2540 B | 60 | Valor único |  |  | SI |  |  |  |  | 2025-08-05 20:02:59.0
CRQ | 33245425 | 33035106 | 2019-10-23 00:00:00.0 | Temperatura | ºC | 21.8 | SM 2550 B | 0 | Valor único |  |  | NO |  |  |  |  | 2025-08-05 20:02:59.0
CRQ | 33245426 | 33035106 | 2019-10-23 00:00:00.0 | Turbidez | NTU | 6.3 | SM 2130 B | 0.02 | Valor único |  |  | SI |  |  |  |  | 2025-08-05 20:02:59.0
CRQ | 33245427 | 33035106 | 2019-10-23 00:00:00.0 | Zinc Total | mg Zn/L | 0.05 | SM 3111B, 3030E | 0.05 | < |  |  | NO |  |  |  |  | 2025-08-05 20:02:59.0
CRQ | 33245428 | 33035106 | 2019-10-23 00:00:00.0 | Coliformes fecales | NPM/100 ml | 0 | SM 9221 E | 0 | valor tipo caracteres |  | 1.6X10^5 | NO |  |  |  |  | 2025-08-05 20:02:59.0
CRQ | 33245429 | 33035106 | 2019-10-23 00:00:00.0 | Coliformes totales | NPM/100 ml | 0 | SM 9221 B | 0 | valor tipo caracteres |  | >1.6X10^5 | NO |  |  |  |  | 2025-08-05 20:02:59.0
CRQ | 33245430 | 33035106 | 2019-10-23 00:00:00.0 | Caudal | L/s | 2 | VADEO | 0 | Valor único |  | >1.6X10^5 | NO |  |  |  |  | 2025-08-05 20:02:59.0
CRQ | 33245431 | 33035107 | 2019-10-23 00:00:00.0 | Cadmio Total | mg Cd/L | 0.05 | SM 3111B, 3030E |  | < |  |  | NO |  |  |  |  | 2025-08-05 20:02:59.0
CRQ | 33245432 | 33035107 | 2019-10-23 00:00:00.0 | Cloruro | mg Cl/L | 5.1 | SM 4500 Cl D | 3 | Valor único |  |  | SI |  |  |  |  | 2025-08-05 20:02:59.0
CRQ | 33245433 | 33035107 | 2019-10-23 00:00:00.0 | Cobre Total | mg Cu/L | 0.05 | SM 3111B, 3030E | 0 | < |  |  | NO |  |  |  |  | 2025-08-05 20:02:59.0
CRQ | 33245434 | 33035107 | 2019-10-23 00:00:00.0 | Conductividad eléctrica | uS/cm | 114 | SM 2510 B | 10 | Valor único |  |  | SI |  |  |  |  | 2025-08-05 20:02:59.0
CRQ | 33245435 | 33035107 | 2019-10-23 00:00:00.0 | Demanda bioquímica de oxígeno | mg O2/L | 7.5 | SM 5210 B | 5 | Valor único |  |  | SI |  |  |  |  | 2025-08-05 20:02:59.0
CRQ | 33245436 | 33035107 | 2019-10-23 00:00:00.0 | Demanda química de oxígeno | mg O2/L | 27.8 | SM 5220 B | 10 | Valor único |  |  | SI |  |  |  |  | 2025-08-05 20:02:59.0
CRQ | 33245437 | 33035107 | 2019-10-23 00:00:00.0 | Dureza total | mg CaCO3/L | 44 | EDTA SM 2340 C | 5 | Valor único |  |  | SI |  |  |  |  | 2025-08-05 20:02:59.0
CRQ | 33245438 | 33035107 | 2019-10-23 00:00:00.0 | Fósforo reactivo total | mg P/L | 0.1 | SM 4500 P B E | 0.1 | < |  |  | NO |  |  |  |  | 2025-08-05 20:02:59.0
CRQ | 33245439 | 33035107 | 2019-10-23 00:00:00.0 | Grasas y aceites | mg/L | 1.7 | SM 5520 D | 0 | Valor único |  |  | NO |  |  |  |  | 2025-08-05 20:02:59.0
CRQ | 33245440 | 33035107 | 2019-10-23 00:00:00.0 | Hierro total | mg Fe/L | 1.23 | SM 3111B, 3030E | 0 | Valor único |  |  | NO |  |  |  |  | 2025-08-05 20:02:59.0
CRQ | 33245441 | 33035107 | 2019-10-23 00:00:00.0 | Nitrato | mg N-NO3/L | 2.43 | SM 4500 NO3 B | 0 | Valor único |  |  | NO |  |  |  |  | 2025-08-05 20:02:59.0
CRQ | 33245442 | 33035107 | 2019-10-23 00:00:00.0 | Nitrito | mg N-NO2/L | 0.09 | SM 4500 NO2 B | 0.01 | Valor único |  |  | SI |  |  |  |  | 2025-08-05 20:02:59.0
CRQ | 33245443 | 33035107 | 2019-10-23 00:00:00.0 | Nitrógeno amoniacal | mgNH3-N/L | 4 | SM 4500 NH3 B C | 4 | < |  |  | NO |  |  |  |  | 2025-08-05 20:02:59.0
CRQ | 33245444 | 33035107 | 2019-10-23 00:00:00.0 | Ortofosfatos | mg PO4-P/L | 0.1 | SM 4500 P E | 0.1 | < |  |  | NO |  |  |  |  | 2025-08-05 20:02:59.0
CRQ | 33245445 | 33035107 | 2019-10-23 00:00:00.0 | Oxígeno disuelto | mg O2/L | 6.8 | SM 4500 O C | 0 | Valor único |  |  | SI |  |  |  |  | 2025-08-05 20:02:59.0
CRQ | 33245446 | 33035107 | 2019-10-23 00:00:00.0 | Plomo Total | mg Pb/L | 0.07 | SM 3111B, 3030E | 0 | < |  |  | NO |  |  |  |  | 2025-08-05 20:02:59.0
CRQ | 33245447 | 33035107 | 2019-10-23 00:00:00.0 | pH | Unidades de pH | 7.49 | SM 4500 H+ B | 0 | Valor único |  |  | SI |  |  |  |  | 2025-08-05 20:02:59.0
CRQ | 33245448 | 33035107 | 2019-10-23 00:00:00.0 | Sólidos disueltos totales | mg/L | 24.1 | CALCULO | 0 | Valor único |  |  | NO |  |  |  |  | 2025-08-05 20:02:59.0
CRQ | 33245449 | 33035107 | 2019-10-23 00:00:00.0 | Sólidos sedimentables | mL/L | 0.1 | SM 2540 F | 0.1 | < |  |  | NO |  |  |  |  | 2025-08-05 20:02:59.0
CRQ | 33245450 | 33035107 | 2019-10-23 00:00:00.0 | Sólidos suspendidos totales | mg/L | 75.9 | SM 2540 D | 4 | Valor único |  |  | SI |  |  |  |  | 2025-08-05 20:02:59.0
CRQ | 33245451 | 33035107 | 2019-10-23 00:00:00.0 | Sólidos totales | mg/L | 100 | SM 2540 B | 60 | Valor único |  |  | SI |  |  |  |  | 2025-08-05 20:02:59.0
CRQ | 33245452 | 33035107 | 2019-10-23 00:00:00.0 | Temperatura | ºC | 21.2 | SM 2550 B | 0 | Valor único |  |  | NO |  |  |  |  | 2025-08-05 20:02:59.0
CRQ | 33245453 | 33035107 | 2019-10-23 00:00:00.0 | Turbidez | NTU | 85 | SM 2130 B | 0.02 | Valor único |  |  | SI |  |  |  |  | 2025-08-05 20:02:59.0
CRQ | 33245454 | 33035107 | 2019-10-23 00:00:00.0 | Zinc Total | mg Zn/L | 0.05 | SM 3111B, 3030E | 0.05 | < |  |  | NO |  |  |  |  | 2025-08-05 20:02:59.0
CRQ | 33245455 | 33035107 | 2019-10-23 00:00:00.0 | Coliformes fecales | NPM/100 ml | 0 | SM 9221 E | 0 | valor tipo caracteres |  | >1.6X10^6 | NO |  |  |  |  | 2025-08-05 20:02:59.0
CRQ | 33245456 | 33035107 | 2019-10-23 00:00:00.0 | Coliformes totales | NPM/100 ml | 0 | SM 9221 B | 0 | valor tipo caracteres |  | >1.6X10^6 | NO |  |  |  |  | 2025-08-05 20:02:59.0
CRQ | 33245457 | 33035107 | 2019-10-23 00:00:00.0 | Caudal | L/s | 822 | VADEO | 0 | Valor único |  | >1.6X10^6 | NO |  |  |  |  | 2025-08-05 20:02:59.0
CRQ | 33245458 | 33035108 | 2019-10-23 00:00:00.0 | Cadmio Total | mg Cd/L | 0.05 | SM 3111B, 3030E |  | < |  |  | NO |  |  |  |  | 2025-08-05 20:02:59.0
CRQ | 33245459 | 33035108 | 2019-10-23 00:00:00.0 | Cloruro | mg Cl/L | 5.6 | SM 4500 Cl D | 3 | Valor único |  |  | SI |  |  |  |  | 2025-08-05 20:02:59.0
CRQ | 33245460 | 33035108 | 2019-10-23 00:00:00.0 | Cobre Total | mg Cu/L | 0.05 | SM 3111B, 3030E | 0 | < |  |  | NO |  |  |  |  | 2025-08-05 20:02:59.0
CRQ | 33245461 | 33035108 | 2019-10-23 00:00:00.0 | Conductividad eléctrica | uS/cm | 137 | SM 2510 B | 10 | Valor único |  |  | SI |  |  |  |  | 2025-08-05 20:02:59.0
CRQ | 33245462 | 33035108 | 2019-10-23 00:00:00.0 | Demanda bioquímica de oxígeno | mg O2/L | 3.1 | SM 5210 B | 2 | Valor único |  |  | NO |  |  |  |  | 2025-08-05 20:02:59.0
CRQ | 33245463 | 33035108 | 2019-10-23 00:00:00.0 | Demanda química de oxígeno | mg O2/L | 21.6 | SM 5220 B | 10 | Valor único |  |  | SI |  |  |  |  | 2025-08-05 20:02:59.0
CRQ | 33245464 | 33035108 | 2019-10-23 00:00:00.0 | Dureza total | mg CaCO3/L | 52.4 | EDTA SM 2340 C | 5 | Valor único |  |  | SI |  |  |  |  | 2025-08-05 20:02:59.0
CRQ | 33245465 | 33035108 | 2019-10-23 00:00:00.0 | Fósforo reactivo total | mg P/L | 0.4 | SM 4500 P B E | 0.1 | Valor único |  |  | NO |  |  |  |  | 2025-08-05 20:02:59.0
CRQ | 33245466 | 33035108 | 2019-10-23 00:00:00.0 | Grasas y aceites | mg/L | 4.5 | SM 5520 D | 0 | Valor único |  |  | NO |  |  |  |  | 2025-08-05 20:02:59.0
CRQ | 33245467 | 33035108 | 2019-10-23 00:00:00.0 | Hierro total | mg Fe/L | 3.63 | SM 3111B, 3030E | 0 | Valor único |  |  | NO |  |  |  |  | 2025-08-05 20:02:59.0
CRQ | 33245468 | 33035108 | 2019-10-23 00:00:00.0 | Nitrato | mg N-NO3/L | 2.67 | SM 4500 NO3 B | 0 | Valor único |  |  | NO |  |  |  |  | 2025-08-05 20:02:59.0
CRQ | 33245469 | 33035108 | 2019-10-23 00:00:00.0 | Nitrito | mg N-NO2/L | 0.07 | SM 4500 NO2 B | 0.01 | Valor único |  |  | SI |  |  |  |  | 2025-08-05 20:02:59.0
CRQ | 33245470 | 33035108 | 2019-10-23 00:00:00.0 | Nitrógeno amoniacal | mgNH3-N/L | 4 | SM 4500 NH3 B C | 4 | < |  |  | NO |  |  |  |  | 2025-08-05 20:02:59.0
CRQ | 33245471 | 33035108 | 2019-10-23 00:00:00.0 | Ortofosfatos | mg PO4-P/L | 0.173 | SM 4500 P E | 0.1 | Valor único |  |  | NO |  |  |  |  | 2025-08-05 20:02:59.0
CRQ | 33245472 | 33035108 | 2019-10-23 00:00:00.0 | Oxígeno disuelto | mg O2/L | 5.6 | SM 4500 O C | 0 | Valor único |  |  | SI |  |  |  |  | 2025-08-05 20:02:59.0
CRQ | 33245473 | 33035108 | 2019-10-23 00:00:00.0 | Plomo Total | mg Pb/L | 0.07 | SM 3111B, 3030E | 0 | < |  |  | NO |  |  |  |  | 2025-08-05 20:02:59.0
CRQ | 33245474 | 33035108 | 2019-10-23 00:00:00.0 | pH | Unidades de pH | 7 | SM 4500 H+ B | 0 | Valor único |  |  | SI |  |  |  |  | 2025-08-05 20:02:59.0
CRQ | 33245475 | 33035108 | 2019-10-23 00:00:00.0 | Sólidos disueltos totales | mg/L | 84.6 | CALCULO | 0 | Valor único |  |  | NO |  |  |  |  | 2025-08-05 20:02:59.0
CRQ | 33245476 | 33035108 | 2019-10-23 00:00:00.0 | Sólidos sedimentables | mL/L | 0.1 | SM 2540 F | 0.1 | < |  |  | NO |  |  |  |  | 2025-08-05 20:02:59.0
CRQ | 33245477 | 33035108 | 2019-10-23 00:00:00.0 | Sólidos suspendidos totales | mg/L | 45.4 | SM 2540 D | 4 | Valor único |  |  | SI |  |  |  |  | 2025-08-05 20:02:59.0
CRQ | 33245478 | 33035108 | 2019-10-23 00:00:00.0 | Sólidos totales | mg/L | 130 | SM 2540 B | 60 | Valor único |  |  | SI |  |  |  |  | 2025-08-05 20:02:59.0
CRQ | 33245479 | 33035108 | 2019-10-23 00:00:00.0 | Temperatura | ºC | 21.7 | SM 2550 B | 0 | Valor único |  |  | NO |  |  |  |  | 2025-08-05 20:02:59.0
CRQ | 33245480 | 33035108 | 2019-10-23 00:00:00.0 | Turbidez | NTU | 60 | SM 2130 B | 0.02 | Valor único |  |  | SI |  |  |  |  | 2025-08-05 20:02:59.0
CRQ | 33245481 | 33035108 | 2019-10-23 00:00:00.0 | Zinc Total | mg Zn/L | 0.05 | SM 3111B, 3030E | 0.05 | < |  |  | NO |  |  |  |  | 2025-08-05 20:02:59.0
CRQ | 33245482 | 33035108 | 2019-10-23 00:00:00.0 | Coliformes fecales | NPM/100 ml | 0 | SM 9221 E | 0 | valor tipo caracteres |  | >1.6X10^6 | NO |  |  |  |  | 2025-08-05 20:02:59.0
CRQ | 33245483 | 33035108 | 2019-10-23 00:00:00.0 | Coliformes totales | NPM/100 ml | 0 | SM 9221 B | 0 | valor tipo caracteres |  | >1.6X10^6 | NO |  |  |  |  | 2025-08-05 20:02:59.0
CRQ | 33245484 | 33035108 | 2019-10-23 00:00:00.0 | Caudal | L/s | 1731 | VADEO | 0 | Valor único |  | >1.6X10^6 | NO |  |  |  |  | 2025-08-05 20:02:59.0
CRQ | 33245485 | 33035109 | 2020-11-12 00:00:00.0 | Cadmio Total | mg Cd/L | 0.05 | SM 3111B, 3030E | 0.05 | < |  |  | SI |  |  |  |  | 2025-08-05 20:02:59.0
CRQ | 33245486 | 33035109 | 2020-11-12 00:00:00.0 | Cloruro | mg Cl/L | 3 | SM 4500 Cl D | 3 | < |  |  | SI |  |  |  |  | 2025-08-05 20:02:59.0
CRQ | 33245487 | 33035109 | 2020-11-12 00:00:00.0 | Cobre Total | mg Cu/L | 0.05 | SM 3111B, 3030E | 0.05 | < |  |  | NO |  |  |  |  | 2025-08-05 20:02:59.0
CRQ | 33245488 | 33035109 | 2020-11-12 00:00:00.0 | Conductividad eléctrica | uS/cm | 112 | SM 2510 B | 20 | Valor único |  |  | SI |  |  |  |  | 2025-08-05 20:02:59.0
CRQ | 33245489 | 33035109 | 2020-11-12 00:00:00.0 | Demanda bioquímica de oxígeno | mg O2/L | 2 | SM 5210 B, ISO 17289 | 2 | < |  |  | SI |  |  |  |  | 2025-08-05 20:02:59.0
CRQ | 33245490 | 33035109 | 2020-11-12 00:00:00.0 | Demanda química de oxígeno | mg O2/L | 11.6 | SM 5220 B | 10 | Valor único |  |  | SI |  |  |  |  | 2025-08-05 20:02:59.0
CRQ | 33245491 | 33035109 | 2020-11-12 00:00:00.0 | Dureza total | mg CaCO3/L | 53.2 | EDTA SM 2340 C | 5 | Valor único |  |  | SI |  |  |  |  | 2025-08-05 20:02:59.0
CRQ | 33245492 | 33035109 | 2020-11-12 00:00:00.0 | Fósforo reactivo total | mg P/L | 0.1 | SM 4500 P B E | 0.1 | < |  |  | SI |  |  |  |  | 2025-08-05 20:02:59.0
CRQ | 33245493 | 33035109 | 2020-11-12 00:00:00.0 | Grasas y aceites | mg/L | 5.9 | SM 5520 D | 0 | Valor único |  |  | NO |  |  |  |  | 2025-08-05 20:02:59.0
CRQ | 33245494 | 33035109 | 2020-11-12 00:00:00.0 | Hierro total | mg Fe/L | 0.34 | SM 3111B, 3030E | 0.07 | Valor único |  |  | NO |  |  |  |  | 2025-08-05 20:02:59.0
CRQ | 33245495 | 33035109 | 2020-11-12 00:00:00.0 | Nitrato | mg N-NO3/L | 0.6 | SM 4500 NO3 B | 0 | Valor único |  |  | NO |  |  |  |  | 2025-08-05 20:02:59.0
CRQ | 33245496 | 33035109 | 2020-11-12 00:00:00.0 | Nitrito | mg N-NO2/L | 0.01 | SM 4500 NO2 B | 0.01 | < |  |  | SI |  |  |  |  | 2025-08-05 20:02:59.0
CRQ | 33245497 | 33035109 | 2020-11-12 00:00:00.0 | Nitrógeno amoniacal | mgNH3-N/L | 4 | SM 4500 NH3 B C | 4 | < |  |  | SI |  |  |  |  | 2025-08-05 20:02:59.0
CRQ | 33245498 | 33035109 | 2020-11-12 00:00:00.0 | Nitrógeno | mg N/L | 0.8 | FOTOMETRICO | 0 | Valor único |  |  | NO |  |  |  |  | 2025-08-05 20:02:59.0
CRQ | 33245499 | 33035109 | 2020-11-12 00:00:00.0 | Ortofosfatos | mg PO4-P/L | 0.1 | SM 4500 P E | 0.1 | < |  |  | SI |  |  |  |  | 2025-08-05 20:02:59.0
CRQ | 33245500 | 33035109 | 2020-11-12 00:00:00.0 | Oxígeno disuelto | mg O2/L | 8.04 | SM 4500 O G | 0 | Valor único |  |  | NO |  |  |  |  | 2025-08-05 20:02:59.0
CRQ | 33245501 | 33035109 | 2020-11-12 00:00:00.0 | Plomo Total | mg Pb/L | 0.07 | SM 3111B, 3030E | 0.07 | < |  |  | SI |  |  |  |  | 2025-08-05 20:02:59.0
CRQ | 33245502 | 33035109 | 2020-11-12 00:00:00.0 | pH | Unidades de pH | 8.18 | SM 4500 H+ B | 0 | Valor único |  |  | SI |  |  |  |  | 2025-08-05 20:02:59.0
CRQ | 33245503 | 33035109 | 2020-11-12 00:00:00.0 | Sólidos disueltos totales | mg/L | 0 | CALCULO | 0 | Valor único |  |  | NO |  |  |  |  | 2025-08-05 20:02:59.0
CRQ | 33245504 | 33035109 | 2020-11-12 00:00:00.0 | Sólidos sedimentables | mL/L | 0.1 | SM 2540 F | 0.1 | < |  |  | SI |  |  |  |  | 2025-08-05 20:02:59.0
CRQ | 33245505 | 33035109 | 2020-11-12 00:00:00.0 | Sólidos suspendidos totales | mg/L | 4.4 | SM 2540 D | 4 | Valor único |  |  | SI |  |  |  |  | 2025-08-05 20:02:59.0
CRQ | 33245506 | 33035109 | 2020-11-12 00:00:00.0 | Sólidos totales | mg/L | 109 | SM 2540 B | 60 | Valor único |  |  | SI |  |  |  |  | 2025-08-05 20:02:59.0
CRQ | 33245507 | 33035109 | 2020-11-12 00:00:00.0 | Temperatura | ºC | 13.3 | SM 2550 B | 0 | Valor único |  |  | SI |  |  |  |  | 2025-08-05 20:02:59.0
CRQ | 33245508 | 33035109 | 2020-11-12 00:00:00.0 | Turbidez | NTU | 4.1 | SM 2130 B | 0.02 | Valor único |  |  | SI |  |  |  |  | 2025-08-05 20:02:59.0
CRQ | 33245509 | 33035109 | 2020-11-12 00:00:00.0 | Coliformes fecales | NPM/100 ml | 0 | SM 9221 E | 0 | valor tipo caracteres |  | 3.6x10^2 | NO |  |  |  |  | 2025-08-05 20:02:59.0
CRQ | 33245510 | 33035109 | 2020-11-12 00:00:00.0 | Coliformes totales | NPM/100 ml | 0 | SM 9221 B | 0 | valor tipo caracteres |  | 1.4x10^3 | NO |  |  |  |  | 2025-08-05 20:02:59.0
CRQ | 33245511 | 33035109 | 2020-11-12 00:00:00.0 | Zinc Total | mg Zn/L | 0.05 | SM 3111B, 3030E | 0.05 | < |  | 1.4x10^3 | SI |  |  |  |  | 2025-08-05 20:02:59.0
CRQ | 33245512 | 33035109 | 2020-11-12 00:00:00.0 | Caudal | L/s | 6980 | VADEO | 0 | Valor único |  | 1.4x10^3 | NO |  |  |  |  | 2025-08-05 20:02:59.0
CRQ | 33245513 | 33035110 | 2020-11-12 00:00:00.0 | Cadmio Total | mg Cd/L | 0.05 | SM 3111B, 3030E | 0.05 | < |  |  | SI |  |  |  |  | 2025-08-05 20:02:59.0
CRQ | 33245514 | 33035110 | 2020-11-12 00:00:00.0 | Cloruro | mg Cl/L | 3 | SM 4500 Cl D | 3 | < |  |  | SI |  |  |  |  | 2025-08-05 20:02:59.0
CRQ | 33245515 | 33035110 | 2020-11-12 00:00:00.0 | Cobre Total | mg Cu/L | 0.05 | SM 3111B, 3030E | 0.05 | < |  |  | NO |  |  |  |  | 2025-08-05 20:02:59.0
CRQ | 33245516 | 33035110 | 2020-11-12 00:00:00.0 | Conductividad eléctrica | uS/cm | 108 | SM 2510 B | 20 | Valor único |  |  | SI |  |  |  |  | 2025-08-05 20:02:59.0
CRQ | 33245517 | 33035110 | 2020-11-12 00:00:00.0 | Demanda bioquímica de oxígeno | mg O2/L | 2 | SM 5210 B, ISO 17289 | 2 | < |  |  | SI |  |  |  |  | 2025-08-05 20:02:59.0
CRQ | 33245518 | 33035110 | 2020-11-12 00:00:00.0 | Demanda química de oxígeno | mg O2/L | 10.4 | SM 5220 B | 10 | Valor único |  |  | SI |  |  |  |  | 2025-08-05 20:02:59.0
CRQ | 33245519 | 33035110 | 2020-11-12 00:00:00.0 | Dureza total | mg CaCO3/L | 52 | EDTA SM 2340 C | 5 | Valor único |  |  | SI |  |  |  |  | 2025-08-05 20:02:59.0
CRQ | 33245520 | 33035110 | 2020-11-12 00:00:00.0 | Fósforo reactivo total | mg P/L | 0.1 | SM 4500 P B E | 0.1 | < |  |  | SI |  |  |  |  | 2025-08-05 20:02:59.0
CRQ | 33245521 | 33035110 | 2020-11-12 00:00:00.0 | Grasas y aceites | mg/L | 3.2 | SM 5520 D | 0 | Valor único |  |  | NO |  |  |  |  | 2025-08-05 20:02:59.0
CRQ | 33245522 | 33035110 | 2020-11-12 00:00:00.0 | Hierro total | mg Fe/L | 0.33 | SM 3111B, 3030E | 0.07 | Valor único |  |  | NO |  |  |  |  | 2025-08-05 20:02:59.0
CRQ | 33245523 | 33035110 | 2020-11-12 00:00:00.0 | Nitrato | mg N-NO3/L | 0.61 | FOTOMETRICO | 0 | Valor único |  |  | NO |  |  |  |  | 2025-08-05 20:02:59.0
CRQ | 33245524 | 33035110 | 2020-11-12 00:00:00.0 | Nitrito | mg N-NO2/L | 0.01 | SM 4500 NO2 B | 0.01 | < |  |  | SI |  |  |  |  | 2025-08-05 20:02:59.0
CRQ | 33245525 | 33035110 | 2020-11-12 00:00:00.0 | Nitrógeno amoniacal | mgNH3-N/L | 4 | SM 4500 NH3 B C | 4 | < |  |  | SI |  |  |  |  | 2025-08-05 20:02:59.0
CRQ | 33245526 | 33035110 | 2020-11-12 00:00:00.0 | Nitrógeno | mg N/L | 0.8 | FOTOMETRICO | 0 | Valor único |  |  | NO |  |  |  |  | 2025-08-05 20:02:59.0
CRQ | 33245527 | 33035110 | 2020-11-12 00:00:00.0 | Ortofosfatos | mg PO4-P/L | 0.1 | SM 4500 P E | 0.1 | < |  |  | SI |  |  |  |  | 2025-08-05 20:02:59.0
CRQ | 33245528 | 33035110 | 2020-11-12 00:00:00.0 | Oxígeno disuelto | mg O2/L | 6.99 | SM 4500 O G | 0 | Valor único |  |  | NO |  |  |  |  | 2025-08-05 20:02:59.0
CRQ | 33245529 | 33035110 | 2020-11-12 00:00:00.0 | Plomo Total | mg Pb/L | 0.07 | SM 3111B, 3030E | 0.07 | < |  |  | SI |  |  |  |  | 2025-08-05 20:02:59.0
CRQ | 33245530 | 33035110 | 2020-11-12 00:00:00.0 | pH | Unidades de pH | 7.9 | SM 4500 H+ B | 0 | Valor único |  |  | SI |  |  |  |  | 2025-08-05 20:02:59.0
CRQ | 33245531 | 33035110 | 2020-11-12 00:00:00.0 | Sólidos disueltos totales | mg/L | 83.5 | CALCULO | 0 | Valor único |  |  | NO |  |  |  |  | 2025-08-05 20:02:59.0
CRQ | 33245532 | 33035110 | 2020-11-12 00:00:00.0 | Sólidos sedimentables | mL/L | 0.1 | SM 2540 F | 0.1 | < |  |  | SI |  |  |  |  | 2025-08-05 20:02:59.0
CRQ | 33245533 | 33035110 | 2020-11-12 00:00:00.0 | Sólidos suspendidos totales | mg/L | 5.3 | SM 2540 D | 4 | Valor único |  |  | SI |  |  |  |  | 2025-08-05 20:02:59.0
CRQ | 33245534 | 33035110 | 2020-11-12 00:00:00.0 | Sólidos totales | mg/L | 88.8 | SM 2540 B | 60 | Valor único |  |  | SI |  |  |  |  | 2025-08-05 20:02:59.0
CRQ | 33245535 | 33035110 | 2020-11-12 00:00:00.0 | Temperatura | ºC | 14.2 | SM 2550 B | 0 | Valor único |  |  | SI |  |  |  |  | 2025-08-05 20:02:59.0
CRQ | 33245536 | 33035110 | 2020-11-12 00:00:00.0 | Turbidez | NTU | 4.6 | SM 2130 B | 0.02 | Valor único |  |  | SI |  |  |  |  | 2025-08-05 20:02:59.0
CRQ | 33245537 | 33035110 | 2020-11-12 00:00:00.0 | Coliformes fecales | NPM/100 ml | 0 | SM 9221 E | 0 | valor tipo caracteres |  | 1.2x10^3 | NO |  |  |  |  | 2025-08-05 20:02:59.0
CRQ | 33245538 | 33035110 | 2020-11-12 00:00:00.0 | Coliformes totales | NPM/100 ml | 0 | SM 9221 B | 0 | valor tipo caracteres |  | 1.1x10^3 | NO |  |  |  |  | 2025-08-05 20:02:59.0
CRQ | 33245539 | 33035110 | 2020-11-12 00:00:00.0 | Zinc Total | mg Zn/L | 0.05 | SM 3111B, 3030E | 0.05 | < |  | 1.1x10^3 | SI |  |  |  |  | 2025-08-05 20:02:59.0
CRQ | 33245540 | 33035110 | 2020-11-12 00:00:00.0 | Caudal | L/s | 6604 | VADEO | 0 | Valor único |  | 1.1x10^3 | NO |  |  |  |  | 2025-08-05 20:02:59.0
CRQ | 33245541 | 33035111 | 2020-11-12 00:00:00.0 | Cadmio Total | mg Cd/L | 0.05 | SM 3111B, 3030E | 0.05 | < |  |  | SI |  |  |  |  | 2025-08-05 20:02:59.0
CRQ | 33245542 | 33035111 | 2020-11-12 00:00:00.0 | Cloruro | mg Cl/L | 3 | SM 4500 Cl D | 3 | < |  |  | SI |  |  |  |  | 2025-08-05 20:02:59.0
CRQ | 33245543 | 33035111 | 2020-11-12 00:00:00.0 | Cobre Total | mg Cu/L | 0.05 | SM 3111B, 3030E | 0.05 | < |  |  | NO |  |  |  |  | 2025-08-05 20:02:59.0
CRQ | 33245544 | 33035111 | 2020-11-12 00:00:00.0 | Conductividad eléctrica | uS/cm | 89 | SM 2510 B | 20 | Valor único |  |  | SI |  |  |  |  | 2025-08-05 20:02:59.0
CRQ | 33245545 | 33035111 | 2020-11-12 00:00:00.0 | Demanda bioquímica de oxígeno | mg O2/L | 2 | SM 5210 B, ISO 17289 | 2 | < |  |  | SI |  |  |  |  | 2025-08-05 20:02:59.0
CRQ | 33245546 | 33035111 | 2020-11-12 00:00:00.0 | Demanda química de oxígeno | mg O2/L | 10 | SM 5220 B | 10 | < |  |  | SI |  |  |  |  | 2025-08-05 20:02:59.0
CRQ | 33245547 | 33035111 | 2020-11-12 00:00:00.0 | Dureza total | mg CaCO3/L | 43.2 | EDTA SM 2340 C | 5 | Valor único |  |  | SI |  |  |  |  | 2025-08-05 20:02:59.0
CRQ | 33245548 | 33035111 | 2020-11-12 00:00:00.0 | Fósforo reactivo total | mg P/L | 0.1 | SM 4500 P B E | 0.1 | < |  |  | SI |  |  |  |  | 2025-08-05 20:02:59.0
CRQ | 33245549 | 33035111 | 2020-11-12 00:00:00.0 | Grasas y aceites | mg/L | 4.9 | SM 5520 D | 0 | Valor único |  |  | NO |  |  |  |  | 2025-08-05 20:02:59.0
CRQ | 33245550 | 33035111 | 2020-11-12 00:00:00.0 | Hierro total | mg Fe/L | 0.25 | SM 3111B, 3030E | 0.07 | Valor único |  |  | NO |  |  |  |  | 2025-08-05 20:02:59.0
CRQ | 33245551 | 33035111 | 2020-11-12 00:00:00.0 | Nitrato | mg N-NO3/L | 0.58 | FOTOMETRICO | 0 | Valor único |  |  | NO |  |  |  |  | 2025-08-05 20:02:59.0
CRQ | 33245552 | 33035111 | 2020-11-12 00:00:00.0 | Nitrito | mg N-NO2/L | 0.01 | SM 4500 NO2 B | 0.01 | < |  |  | SI |  |  |  |  | 2025-08-05 20:02:59.0
CRQ | 33245553 | 33035111 | 2020-11-12 00:00:00.0 | Nitrógeno amoniacal | mgNH3-N/L | 4 | SM 4500 NH3 B C | 4 | < |  |  | SI |  |  |  |  | 2025-08-05 20:02:59.0
CRQ | 33245554 | 33035111 | 2020-11-12 00:00:00.0 | Nitrógeno | mg N/L | 1.3 | FOTOMETRICO |  | Valor único |  |  | NO |  |  |  |  | 2025-08-05 20:02:59.0
CRQ | 33245555 | 33035111 | 2020-11-12 00:00:00.0 | Ortofosfatos | mg PO4-P/L | 0.1 | SM 4500 P E | 0.1 | < |  |  | SI |  |  |  |  | 2025-08-05 20:02:59.0
CRQ | 33245556 | 33035111 | 2020-11-12 00:00:00.0 | Oxígeno disuelto | mg O2/L | 7.77 | SM 4500 O G |  | Valor único |  |  | NO |  |  |  |  | 2025-08-05 20:02:59.0
CRQ | 33245557 | 33035111 | 2020-11-12 00:00:00.0 | Plomo Total | mg Pb/L | 0.07 | SM 3111B, 3030E | 0.07 | < |  |  | SI |  |  |  |  | 2025-08-05 20:02:59.0
CRQ | 33245558 | 33035111 | 2020-11-12 00:00:00.0 | pH | Unidades de pH | 8.19 | SM 4500 H+ B |  | Valor único |  |  | SI |  |  |  |  | 2025-08-05 20:02:59.0
CRQ | 33245559 | 33035111 | 2020-11-12 00:00:00.0 | Sólidos disueltos totales | mg/L | 71.3 | CALCULO |  | Valor único |  |  | NO |  |  |  |  | 2025-08-05 20:02:59.0
CRQ | 33245560 | 33035111 | 2020-11-12 00:00:00.0 | Sólidos sedimentables | mL/L | 0.1 | SM 2540 F | 0.1 | < |  |  | SI |  |  |  |  | 2025-08-05 20:02:59.0
CRQ | 33245561 | 33035111 | 2020-11-12 00:00:00.0 | Sólidos suspendidos totales | mg/L | 4.6 | SM 2540 D | 4 | Valor único |  |  | SI |  |  |  |  | 2025-08-05 20:02:59.0
CRQ | 33245562 | 33035111 | 2020-11-12 00:00:00.0 | Sólidos totales | mg/L | 75.9 | SM 2540 B | 60 | Valor único |  |  | SI |  |  |  |  | 2025-08-05 20:02:59.0
CRQ | 33245563 | 33035111 | 2020-11-12 00:00:00.0 | Temperatura | ºC | 15 | SM 2550 B |  | Valor único |  |  | SI |  |  |  |  | 2025-08-05 20:02:59.0
CRQ | 33245564 | 33035111 | 2020-11-12 00:00:00.0 | Turbidez | NTU | 3.3 | SM 2130 B | 0.02 | Valor único |  |  | SI |  |  |  |  | 2025-08-05 20:02:59.0
CRQ | 33245565 | 33035111 | 2020-11-12 00:00:00.0 | Coliformes fecales | NPM/100 ml |  | SM 9221 E |  | valor tipo caracteres |  | 6.8x10^2 | NO |  |  |  |  | 2025-08-05 20:02:59.0
CRQ | 33245566 | 33035111 | 2020-11-12 00:00:00.0 | Coliformes totales | NPM/100 ml |  | SM 9221 B |  | valor tipo caracteres |  | 1.2x10^3 | NO |  |  |  |  | 2025-08-05 20:02:59.0
CRQ | 33245567 | 33035111 | 2020-11-12 00:00:00.0 | Zinc Total | mg Zn/L | 0.05 | SM 3111B, 3030E | 0.05 | < |  |  | SI |  |  |  |  | 2025-08-05 20:02:59.0
CRQ | 33245568 | 33035111 | 2020-11-12 00:00:00.0 | Caudal | L/s | 4252 | VADEO |  | Valor único |  |  | NO |  |  |  |  | 2025-08-05 20:02:59.0
CRQ | 33245569 | 33035112 | 2020-11-30 00:00:00.0 | Conductividad eléctrica | uS/cm | 93.2 | SM 2510 B | 20 | Valor único |  |  | SI |  |  |  |  | 2025-08-05 20:02:59.0
CRQ | 33245570 | 33035112 | 2020-11-30 00:00:00.0 | Demanda bioquímica de oxígeno | mg O2/L | 4 | SM 5210 B, ISO 17289 | 2 | Valor único |  |  | SI |  |  |  |  | 2025-08-05 20:02:59.0
CRQ | 33245571 | 33035112 | 2020-11-30 00:00:00.0 | Demanda química de oxígeno | mg O2/L | 11.6 | SM 5220 B | 10 | Valor único |  |  | SI |  |  |  |  | 2025-08-05 20:02:59.0
CRQ | 33245572 | 33035112 | 2020-11-30 00:00:00.0 | Fósforo reactivo total | mg P/L | 0.126 | SM 4500 P B E | 0.1 | Valor único |  |  | SI |  |  |  |  | 2025-08-05 20:02:59.0
CRQ | 33245573 | 33035112 | 2020-11-30 00:00:00.0 | Nitrato | mg N-NO3/L | 2.04 | FOTOMETRICO | 0 | Valor único |  |  | NO |  |  |  |  | 2025-08-05 20:02:59.0
CRQ | 33245574 | 33035112 | 2020-11-30 00:00:00.0 | Nitrito | mg N-NO2/L | 0.19 | SM 4500 NO2 B | 0.01 | Valor único |  |  | SI |  |  |  |  | 2025-08-05 20:02:59.0
CRQ | 33245575 | 33035112 | 2020-11-30 00:00:00.0 | Nitrógeno amoniacal | mgNH3-N/L | 4 | SM 4500 NH3 B C | 4 | < |  |  | SI |  |  |  |  | 2025-08-05 20:02:59.0
CRQ | 33245576 | 33035112 | 2020-11-30 00:00:00.0 | Nitrógeno | mg N/L | 3.3 | FOTOMETRICO | 0 | Valor único |  |  | NO |  |  |  |  | 2025-08-05 20:02:59.0
CRQ | 33245577 | 33035112 | 2020-11-30 00:00:00.0 | Oxígeno disuelto | mg O2/L | 8.16 | SM 4500 O C | 0 | Valor único |  |  | NO |  |  |  |  | 2025-08-05 20:02:59.0
CRQ | 33245578 | 33035112 | 2020-11-30 00:00:00.0 | pH | Unidades de pH | 7.56 | SM 4500 H+ B | 0 | Valor único |  |  | SI |  |  |  |  | 2025-08-05 20:02:59.0
CRQ | 33245579 | 33035112 | 2020-11-30 00:00:00.0 | Sólidos suspendidos totales | mg/L | 7.5 | SM 2540 D | 4 | Valor único |  |  | SI |  |  |  |  | 2025-08-05 20:02:59.0
CRQ | 33245580 | 33035112 | 2020-11-30 00:00:00.0 | Sólidos totales | mg/L | 101 | SM 2540 B | 60 | Valor único |  |  | SI |  |  |  |  | 2025-08-05 20:02:59.0
CRQ | 33245581 | 33035112 | 2020-11-30 00:00:00.0 | Temperatura | ºC | 22 | SM 2550 B | 0 | Valor único |  |  | SI |  |  |  |  | 2025-08-05 20:02:59.0
CRQ | 33245582 | 33035112 | 2020-11-30 00:00:00.0 | Turbidez | NTU | 3.8 | SM 2130 B | 0.02 | Valor único |  |  | SI |  |  |  |  | 2025-08-05 20:02:59.0
CRQ | 33245583 | 33035112 | 2020-11-30 00:00:00.0 | Coliformes fecales | NPM/100 ml | 0 | SM 9221 E | 0 | valor tipo caracteres |  | 1.1x10^3 | NO |  |  |  |  | 2025-08-05 20:02:59.0
CRQ | 33245584 | 33035112 | 2020-11-30 00:00:00.0 | Coliformes totales | NPM/100 ml | 0 | SM 9221 B | 0 | valor tipo caracteres |  | 1.3x10^3 | NO |  |  |  |  | 2025-08-05 20:02:59.0
CRQ | 33245585 | 33035112 | 2020-11-30 00:00:00.0 | Caudal | L/s | 1831 | VADEO | 0 | Valor único |  | 1.3x10^3 | NO |  |  |  |  | 2025-08-05 20:02:59.0
CRQ | 33245586 | 33035113 | 2020-12-01 00:00:00.0 | Conductividad eléctrica | uS/cm | 418 | SM 2510 B | 20 | Valor único |  |  | SI |  |  |  |  | 2025-08-05 20:02:59.0
CRQ | 33245587 | 33035113 | 2020-12-01 00:00:00.0 | Demanda bioquímica de oxígeno | mg O2/L | 16.6 | SM 5210 B, ISO 17289 | 2 | Valor único |  |  | SI |  |  |  |  | 2025-08-05 20:02:59.0
CRQ | 33245588 | 33035113 | 2020-12-01 00:00:00.0 | Demanda química de oxígeno | mg O2/L | 57 | SM 5220 B | 10 | Valor único |  |  | SI |  |  |  |  | 2025-08-05 20:02:59.0
CRQ | 33245589 | 33035113 | 2020-12-01 00:00:00.0 | Fósforo reactivo total | mg P/L | 0.79 | SM 4500 P B E | 0.1 | Valor único |  |  | SI |  |  |  |  | 2025-08-05 20:02:59.0
CRQ | 33245590 | 33035113 | 2020-12-01 00:00:00.0 | Nitrato | mg NO3-N/L | 2.1 | FOTOMETRICO | 0 | Valor único |  |  | NO |  |  |  |  | 2025-08-05 20:02:59.0
CRQ | 33245591 | 33035113 | 2020-12-01 00:00:00.0 | Nitrito | mg N-NO2/L | 0.03 | SM 4500 NO2 B | 0.01 | Valor único |  |  | SI |  |  |  |  | 2025-08-05 20:02:59.0
CRQ | 33245592 | 33035113 | 2020-12-01 00:00:00.0 | Nitrógeno amoniacal | mgNH3-N/L | 14.7 | SM 4500 NH3 B C | 4 | Valor único |  |  | SI |  |  |  |  | 2025-08-05 20:02:59.0
CRQ | 33245593 | 33035113 | 2020-12-01 00:00:00.0 | Nitrógeno | mg N/L | 18.2 | FOTOMETRICO | 0 | Valor único |  |  | NO |  |  |  |  | 2025-08-05 20:02:59.0
CRQ | 33245594 | 33035113 | 2020-12-01 00:00:00.0 | Oxígeno disuelto | mg O2/L | 2 | SM 4500 O C | 0 | Valor único |  |  | NO |  |  |  |  | 2025-08-05 20:02:59.0
CRQ | 33245595 | 33035113 | 2020-12-01 00:00:00.0 | pH | Unidades de pH | 7.52 | SM 4500 H+ B | 0 | Valor único |  |  | SI |  |  |  |  | 2025-08-05 20:02:59.0
CRQ | 33245596 | 33035113 | 2020-12-01 00:00:00.0 | Sólidos suspendidos totales | mg/L | 5.9 | SM 2540 D | 4 | Valor único |  |  | SI |  |  |  |  | 2025-08-05 20:02:59.0
CRQ | 33245597 | 33035113 | 2020-12-01 00:00:00.0 | Sólidos totales | mg/L | 226 | SM 2540 B | 60 | Valor único |  |  | SI |  |  |  |  | 2025-08-05 20:02:59.0
CRQ | 33245598 | 33035113 | 2020-12-01 00:00:00.0 | Temperatura | ºC | 20.9 | SM 2550 B | 0 | Valor único |  |  | SI |  |  |  |  | 2025-08-05 20:02:59.0
CRQ | 33245599 | 33035113 | 2020-12-01 00:00:00.0 | Turbidez | NTU | 5 | SM 2130 B | 0.02 | Valor único |  |  | SI |  |  |  |  | 2025-08-05 20:02:59.0
CRQ | 33245600 | 33035113 | 2020-12-01 00:00:00.0 | Coliformes fecales | NPM/100 ml | 0 | SM 9221 E | 0 | valor tipo caracteres |  | 1.1x10^3 | NO |  |  |  |  | 2025-08-05 20:02:59.0
CRQ | 33245601 | 33035113 | 2020-12-01 00:00:00.0 | Coliformes totales | NPM/100 ml | 0 | SM 9221 B | 0 | valor tipo caracteres |  | 1.4x10^3 | NO |  |  |  |  | 2025-08-05 20:02:59.0
CRQ | 33245602 | 33035113 | 2020-12-01 00:00:00.0 | Caudal | L/s | 198 | VADEO | 0 | Valor único |  | 1.4x10^3 | NO |  |  |  |  | 2025-08-05 20:02:59.0
CRQ | 33245603 | 33035114 | 2020-12-01 00:00:00.0 | Conductividad eléctrica | uS/cm | 61.2 | SM 2510 B | 20 | Valor único |  |  | SI |  |  |  |  | 2025-08-05 20:02:59.0
CRQ | 33245604 | 33035114 | 2020-12-01 00:00:00.0 | Demanda bioquímica de oxígeno | mg O2/L | 2 | SM 5210 B, ISO 17289 | 2 | < |  |  | SI |  |  |  |  | 2025-08-05 20:02:59.0
CRQ | 33245605 | 33035114 | 2020-12-01 00:00:00.0 | Demanda química de oxígeno | mg O2/L | 10 | SM 5220 B | 10 | < |  |  | SI |  |  |  |  | 2025-08-05 20:02:59.0
CRQ | 33245606 | 33035114 | 2020-12-01 00:00:00.0 | Fósforo reactivo total | mg P/L | 0.1 | SM 4500 P B E | 0.1 | < |  |  | SI |  |  |  |  | 2025-08-05 20:02:59.0
CRQ | 33245607 | 33035114 | 2020-12-01 00:00:00.0 | Nitrato | mg N-NO3/L | 0.8 | FOTOMETRICO | 0 | Valor único |  |  | NO |  |  |  |  | 2025-08-05 20:02:59.0
CRQ | 33245608 | 33035114 | 2020-12-01 00:00:00.0 | Nitrito | mg N-NO2/L | 0.01 | SM 4500 NO2 B | 0.01 | < |  |  | SI |  |  |  |  | 2025-08-05 20:02:59.0
CRQ | 33245609 | 33035114 | 2020-12-01 00:00:00.0 | Nitrógeno amoniacal | mgNH3-N/L | 4 | SM 4500 NH3 B C | 4 | < |  |  | SI |  |  |  |  | 2025-08-05 20:02:59.0
CRQ | 33245610 | 33035114 | 2020-12-01 00:00:00.0 | Nitrógeno | mg N/L | 1.6 | FOTOMETRICO | 0 | Valor único |  |  | NO |  |  |  |  | 2025-08-05 20:02:59.0
CRQ | 33245611 | 33035114 | 2020-12-01 00:00:00.0 | Oxígeno disuelto | mg O2/L | 9.3 | SM 4500 O C | 0 | Valor único |  |  | NO |  |  |  |  | 2025-08-05 20:02:59.0
CRQ | 33245612 | 33035114 | 2020-12-01 00:00:00.0 | pH | Unidades de pH | 7.16 | SM 4500 H+ B | 0 | Valor único |  |  | SI |  |  |  |  | 2025-08-05 20:02:59.0
CRQ | 33245613 | 33035114 | 2020-12-01 00:00:00.0 | Sólidos suspendidos totales | mg/L | 4 | SM 2540 D | 4 | < |  |  | SI |  |  |  |  | 2025-08-05 20:02:59.0
CRQ | 33245614 | 33035114 | 2020-12-01 00:00:00.0 | Sólidos totales | mg/L | 67.3 | SM 2540 B | 60 | Valor único |  |  | SI |  |  |  |  | 2025-08-05 20:02:59.0
CRQ | 33245615 | 33035114 | 2020-12-01 00:00:00.0 | Temperatura | ºC | 18.7 | SM 2550 B | 0 | Valor único |  |  | SI |  |  |  |  | 2025-08-05 20:02:59.0
CRQ | 33245616 | 33035114 | 2020-12-01 00:00:00.0 | Turbidez | NTU | 1.3 | SM 2130 B | 0.02 | Valor único |  |  | SI |  |  |  |  | 2025-08-05 20:02:59.0
CRQ | 33245617 | 33035114 | 2020-12-01 00:00:00.0 | Coliformes fecales | NPM/100 ml | 0 | SM 9221 E | 0 | valor tipo caracteres |  | 1.2x10^3 | NO |  |  |  |  | 2025-08-05 20:02:59.0
CRQ | 33245618 | 33035114 | 2020-12-01 00:00:00.0 | Coliformes totales | NPM/100 ml | 0 | SM 9221 B | 0 | valor tipo caracteres |  | 1.4x10^3 | NO |  |  |  |  | 2025-08-05 20:02:59.0
CRQ | 33245619 | 33035114 | 2020-12-01 00:00:00.0 | Caudal | L/s | 59 | VADEO | 0 | Valor único |  | 1.4x10^3 | NO |  |  |  |  | 2025-08-05 20:02:59.0
CRQ | 33245637 | 33035091 | 2020-09-03 00:00:00.0 | Cloruro | mg Cl/L | 3 | SM 4500 Cl D | 3 | < |  |  | SI |  |  |  |  | 2025-08-05 20:02:59.0
CRQ | 33245638 | 33035091 | 2020-09-03 00:00:00.0 | Cobre Total | mg Cu/L | 0.05 | SM 3111B, 3030E | 0.05 | < |  |  | NO |  |  |  |  | 2025-08-05 20:02:59.0
CRQ | 33245639 | 33035091 | 2020-09-03 00:00:00.0 | Color | UPC | 22.4 | SM 2120C |  | Valor único |  |  | NO |  |  |  |  | 2025-08-05 20:02:59.0
CRQ | 33245640 | 33035091 | 2020-09-03 00:00:00.0 | Conductividad eléctrica | uS/cm | 86.5 | SM 2510B | 10 | Valor único |  |  | SI |  |  |  |  | 2025-08-05 20:02:59.0
CRQ | 33245641 | 33035091 | 2020-09-03 00:00:00.0 | Demanda bioquímica de oxígeno | mg O2/L | 2 | SM 2510 B, ISO 17289 | 2 | < |  |  | NO |  |  |  |  | 2025-08-05 20:02:59.0
CRQ | 33245642 | 33035091 | 2020-09-03 00:00:00.0 | Demanda química de oxígeno | mg O2/L | 10 | SM 5220B | 10 | < |  |  | NO |  |  |  |  | 2025-08-05 20:02:59.0
CRQ | 33245643 | 33035091 | 2020-09-03 00:00:00.0 | Fósforo reactivo total | mg P/L | 0.1 | SM 4500-P B-E | 0.1 | < |  |  | NO |  |  |  |  | 2025-08-05 20:02:59.0
CRQ | 33245644 | 33035091 | 2020-09-03 00:00:00.0 | Hierro total | mg Fe/L | 0.07 | SM 3111B, 3030E | 0.07 | < |  |  | NO |  |  |  |  | 2025-08-05 20:02:59.0
CRQ | 33245645 | 33035091 | 2020-09-03 00:00:00.0 | Nitrato | mg N-NO3/L | 0.293 | FOTOM¿TRICO |  | Valor único |  |  | NO |  |  |  |  | 2025-08-05 20:02:59.0
CRQ | 33245646 | 33035091 | 2020-09-03 00:00:00.0 | Nitrito | mg N-NO2/L | 0.01 | SM 4500 NO2 B | 0.01 | < |  |  | SI |  |  |  |  | 2025-08-05 20:02:59.0
CRQ | 33245647 | 33035091 | 2020-09-03 00:00:00.0 | Nitrógeno amoniacal | mg N/L | 4 | SM 4500 -NH3 B C | 4 | < |  |  | NO |  |  |  |  | 2025-08-05 20:02:59.0
CRQ | 33245648 | 33035091 | 2020-09-03 00:00:00.0 | N-Total | mg N/L | 1.7 | FOTOM¿TRICO |  | Valor único |  |  | NO |  |  |  |  | 2025-08-05 20:02:59.0
CRQ | 33245649 | 33035091 | 2020-09-03 00:00:00.0 | Ortofosfatos | mg PO4-P/L | 0.1 | SM 4500 P E | 0.1 | < |  |  | NO |  |  |  |  | 2025-08-05 20:02:59.0
CRQ | 33245650 | 33035091 | 2020-09-03 00:00:00.0 | Oxígeno disuelto | mg O2/L | 7.94 | SM 4500 - O C |  | Valor único |  |  | SI |  |  |  |  | 2025-08-05 20:02:59.0
CRQ | 33245651 | 33035091 | 2020-09-03 00:00:00.0 | Plomo Total | mg Pb/L | 0.07 | SM 3111B, 3030E | 0.07 | < |  |  | NO |  |  |  |  | 2025-08-05 20:02:59.0
CRQ | 33245652 | 33035091 | 2020-09-03 00:00:00.0 | Sulfato | mg SO4/L | 10 | SM 4500 SO4 E | 10 | < |  |  | SI |  |  |  |  | 2025-08-05 20:02:59.0
CRQ | 33245653 | 33035091 | 2020-09-03 00:00:00.0 | pH | Unidad de pH | 7.8 | SM 4500 H+B |  | Valor único |  |  | SI |  |  |  |  | 2025-08-05 20:02:59.0
CRQ | 33245654 | 33035091 | 2020-09-03 00:00:00.0 | Sólidos disueltos totales | mg/L | 61.2 | C¿LCULO |  | Valor único |  |  | NO |  |  |  |  | 2025-08-05 20:02:59.0
CRQ | 33245655 | 33035091 | 2020-09-03 00:00:00.0 | Sólidos suspendidos totales | mg/L | 4 | SM 2540 D | 4 | < |  |  | SI |  |  |  |  | 2025-08-05 20:02:59.0
CRQ | 33245656 | 33035091 | 2020-09-03 00:00:00.0 | Sólidos totales | mg/L | 65 | SM 2510B | 60 | Valor único |  |  | SI |  |  |  |  | 2025-08-05 20:02:59.0
CRQ | 33245657 | 33035091 | 2020-09-03 00:00:00.0 | Temperatura | ºC | 13.9 | SM 2550 B |  | Valor único |  |  | NO |  |  |  |  | 2025-08-05 20:02:59.0
CRQ | 33245658 | 33035091 | 2020-09-03 00:00:00.0 | Tensoactivos aniónicos como SAAM | mg/L | 0.17 | FOTOM¿TRICO |  | Valor único |  |  | NO |  |  |  |  | 2025-08-05 20:02:59.0
CRQ | 33245659 | 33035091 | 2020-09-03 00:00:00.0 | Turbidez | NTU | 0.65 | SM 2130 B | 0.02 | Valor único |  |  | SI |  |  |  |  | 2025-08-05 20:02:59.0
CRQ | 33245660 | 33035091 | 2020-09-03 00:00:00.0 | Coliformes fecales | NPM/100 ml |  | SM 9221 E |  | valor tipo caracteres |  | <1.8X10^2 | NO |  |  |  |  | 2025-08-05 20:02:59.0
CRQ | 33245661 | 33035091 | 2020-09-03 00:00:00.0 | Coliformes totales | NPM/100 ml |  | SM 9221 B |  | valor tipo caracteres |  | 6.8X10^2 | NO |  |  |  |  | 2025-08-05 20:02:59.0
CRQ | 33245662 | 33035091 | 2020-09-03 00:00:00.0 | Zinc Total | mg Zn/L | 0.05 | SM 3111B, 3030E | 0.05 | < |  |  | NO |  |  |  |  | 2025-08-05 20:02:59.0
CRQ | 33245663 | 33035091 | 2020-09-03 00:00:00.0 | Caudal | L/s | 24 | VADEO |  | Valor único |  |  | NO |  |  |  |  | 2025-08-05 20:02:59.0
CRQ | 33245697 | 33035145 | 2020-09-10 00:00:00.0 | Acidez | mg CaCO3/L | 10.4 | SM 2310 B | 10.4 | < |  |  | NO |  |  |  |  | 2025-08-05 20:02:59.0
CRQ | 33245698 | 33035145 | 2020-09-10 00:00:00.0 | Alcalinidad total | mg CaCO3/L | 20.6 | SM 2320 B | 20 | Valor único |  |  | SI |  |  |  |  | 2025-08-05 20:02:59.0
CRQ | 33245737 | 33035185 | 2021-03-08 00:00:00.0 | Acidez total | mg CaCO3/L | 15.5 | SM 2310 B | 10.4 | Valor único |  |  | SI |  |  |  |  | 2025-08-05 20:02:59.0
CRQ | 33245738 | 33035185 | 2021-03-08 00:00:00.0 | Alcalinidad total | mg CaCO3/L | 32.5 | SM 2320 B | 20 | Valor único |  |  | SI |  |  |  |  | 2025-08-05 20:02:59.0
CRQ | 33245739 | 33035185 | 2021-03-08 00:00:00.0 | Cadmio Total | mg Cd/L | 0.05 | SM 3111B, 3030E | 0.05 | < |  |  | SI |  |  |  |  | 2025-08-05 20:02:59.0
CRQ | 33245740 | 33035185 | 2021-03-08 00:00:00.0 | Cloruro | mg Cl/L | 3 | SM 4500 Cl D | 3 | < |  |  | SI |  |  |  |  | 2025-08-05 20:02:59.0
CRQ | 33245741 | 33035185 | 2021-03-08 00:00:00.0 | Cobre Total | mg Cu/L | 0.05 | SM 3111B, 3030E |  | < |  |  | SI |  |  |  |  | 2025-08-05 20:02:59.0
CRQ | 33245742 | 33035185 | 2021-03-08 00:00:00.0 | Color | UPC | 100 | SM 2120 C | 5 | > |  |  | NO |  |  |  |  | 2025-08-05 20:02:59.0
CRQ | 33245743 | 33035185 | 2021-03-08 00:00:00.0 | Conductividad eléctrica | uS/cm | 98.7 | SM 2510 B | 20 | Valor único |  |  | SI |  |  |  |  | 2025-08-05 20:02:59.0
CRQ | 33245744 | 33035185 | 2021-03-08 00:00:00.0 | Cromo total | mg Cr/L | 0.1 | SM 3111B, 3030E | 0.1 | < |  |  | NO |  |  |  |  | 2025-08-05 20:02:59.0
CRQ | 33245745 | 33035185 | 2021-03-08 00:00:00.0 | Demanda bioquímica de oxígeno | mg O2/L | 2.6 | SM 5210 B, ISO 17289 | 2 | Valor único |  |  | SI |  |  |  |  | 2025-08-05 20:02:59.0
CRQ | 33245746 | 33035185 | 2021-03-08 00:00:00.0 | Demanda química de oxígeno | mg O2/L | 10 | SM 5220 B | 10 | < |  |  | SI |  |  |  |  | 2025-08-05 20:02:59.0
CRQ | 33245747 | 33035185 | 2021-03-08 00:00:00.0 | Fósforo reactivo total | mg P/L | 0.1 | SM 4500 P B E | 0.1 | < |  |  | SI |  |  |  |  | 2025-08-05 20:02:59.0
CRQ | 33245748 | 33035185 | 2021-03-08 00:00:00.0 | Grasas y aceites | mg/L | 8.7 | SM 5520 D |  | Valor único |  |  | NO |  |  |  |  | 2025-08-05 20:02:59.0
CRQ | 33245749 | 33035185 | 2021-03-08 00:00:00.0 | Hierro total | mg Fe/L | 0.343 | SM 3111B, 3030E | 0.07 | Valor único |  |  | NO |  |  |  |  | 2025-08-05 20:02:59.0
CRQ | 33245757 | 33035187 | 2020-03-04 00:00:00.0 | Cadmio Total | mg Cd/L | 0.05 | SM3111B, 3030E |  | < |  |  | NO |  |  |  |  | 2025-08-05 20:02:59.0
CRQ | 33245758 | 33035145 | 2020-09-10 00:00:00.0 | Cadmio Total | mg Cd/L | 0.05 | SM 3111B, 3030E | 0.05 | < |  |  | NO |  |  |  |  | 2025-08-05 20:02:59.0
CRQ | 33245759 | 33035145 | 2020-09-10 00:00:00.0 | Cloruro | mg Cl/L | 3 | SM 4500 Cl D | 3 | < |  |  | SI |  |  |  |  | 2025-08-05 20:02:59.0
CRQ | 33245760 | 33035145 | 2020-09-10 00:00:00.0 | Cobre Total | mg Cu/L | 0.05 | SM 3111B, 3030E | 0.05 | < |  |  | NO |  |  |  |  | 2025-08-05 20:02:59.0
CRQ | 33245761 | 33035145 | 2020-09-10 00:00:00.0 | Color | UPC | 17.7 | SM 2120C |  | Valor único |  |  | NO |  |  |  |  | 2025-08-05 20:02:59.0
CRQ | 33245762 | 33035145 | 2020-09-10 00:00:00.0 | Conductividad eléctrica | uS/cm | 56.4 | SM 2510B | 10 | Valor único |  |  | SI |  |  |  |  | 2025-08-05 20:02:59.0
CRQ | 33245763 | 33035145 | 2020-09-10 00:00:00.0 | Demanda bioquímica de oxígeno | mg O2/L | 2 | SM 5210B, ISO 17289 | 2 | < |  |  | SI |  |  |  |  | 2025-08-05 20:02:59.0
CRQ | 33245764 | 33035145 | 2020-09-10 00:00:00.0 | Demanda química de oxígeno | mg O2/L | 10 | SM 5220B | 10 | < |  |  | SI |  |  |  |  | 2025-08-05 20:02:59.0
CRQ | 33245765 | 33035145 | 2020-09-10 00:00:00.0 | Fósforo reactivo total | mg P/L | 0.01 | SM 4500-P B-E | 0.01 | < |  |  | NO |  |  |  |  | 2025-08-05 20:02:59.0
CRQ | 33245766 | 33035145 | 2020-09-10 00:00:00.0 | Hierro total | mg Fe/L | 0.07 | SM 3111B, 3030E | 0.07 | < |  |  | NO |  |  |  |  | 2025-08-05 20:02:59.0
CRQ | 33245767 | 33035145 | 2020-09-10 00:00:00.0 | Nitrato | mg N-NO3/L | 0.498 | FOTOM&#65533;TRICO |  | Valor único |  |  | NO |  |  |  |  | 2025-08-05 20:02:59.0
CRQ | 33245768 | 33035145 | 2020-09-10 00:00:00.0 | Nitrito | mg N-NO2/L | 0.01 | SM 4500 NO2 B | 0.01 | < |  |  | SI |  |  |  |  | 2025-08-05 20:02:59.0
CRQ | 33245769 | 33035145 | 2020-09-10 00:00:00.0 | Nitrógeno amoniacal | mg N/L | 4 | SM 4500 -NH3 B C | 4 | < |  |  | NO |  |  |  |  | 2025-08-05 20:02:59.0
CRQ | 33245770 | 33035145 | 2020-09-10 00:00:00.0 | N-Total | mg N/L | 1.1 | FOTOM¿TRICO |  | Valor único |  |  | NO |  |  |  |  | 2025-08-05 20:02:59.0
CRQ | 33245771 | 33035145 | 2020-09-10 00:00:00.0 | Ortofosfatos | mg PO4-P/L | 0.1 | SM 4500 P E | 0.1 | < |  |  | NO |  |  |  |  | 2025-08-05 20:02:59.0
CRQ | 33245772 | 33035145 | 2020-09-10 00:00:00.0 | Oxígeno disuelto | mg O2/L | 7.16 | SM 4500 - O C |  | Valor único |  |  | SI |  |  |  |  | 2025-08-05 20:02:59.0
CRQ | 33245773 | 33035145 | 2020-09-10 00:00:00.0 | Plomo Total | mg Pb/L | 0.07 | SM 3111B, 3030E | 0.07 | < |  |  | NO |  |  |  |  | 2025-08-05 20:02:59.0
CRQ | 33245774 | 33035145 | 2020-09-10 00:00:00.0 | Sulfato | mg SO4/L | 24.2 | SM 4500 SO4 E | 10 | Valor único |  |  | SI |  |  |  |  | 2025-08-05 20:02:59.0
CRQ | 33245775 | 33035145 | 2020-09-10 00:00:00.0 | pH | Unidades de pH | 7.18 | SM 4500 H+B |  | Valor único |  |  | SI |  |  |  |  | 2025-08-05 20:02:59.0
CRQ | 33245776 | 33035145 | 2020-09-10 00:00:00.0 | Sólidos disueltos totales | mg/L | 63.2 | C¿LCULO |  | Valor único |  |  | NO |  |  |  |  | 2025-08-05 20:02:59.0
CRQ | 33245777 | 33035145 | 2020-09-10 00:00:00.0 | Sólidos suspendidos totales | mg/L | 4 | SM 2540 D | 4 | < |  |  | SI |  |  |  |  | 2025-08-05 20:02:59.0
CRQ | 33245778 | 33035145 | 2020-09-10 00:00:00.0 | Sólidos totales | mg/L | 63.7 | SM 2540 B | 60 | Valor único |  |  | SI |  |  |  |  | 2025-08-05 20:02:59.0
CRQ | 33245779 | 33035145 | 2020-09-10 00:00:00.0 | Temperatura | ºC | 17.5 | SM 2550 B |  | Valor único |  |  | NO |  |  |  |  | 2025-08-05 20:02:59.0
CRQ | 33245780 | 33035205 | 2020-09-23 00:00:00.0 | Acidez total | mg CaCO3/L | 10.4 | SM 2310 B | 10.4 | < |  |  | SI |  |  |  |  | 2025-08-05 20:02:59.0
CRQ | 33245781 | 33035205 | 2020-09-23 00:00:00.0 | Alcalinidad total | mg CaCO3/L | 21.3 | SM 2320 B | 20 | Valor único |  |  | SI |  |  |  |  | 2025-08-05 20:02:59.0
CRQ | 33245782 | 33035205 | 2020-09-23 00:00:00.0 | Cadmio Total | mg Cd/L | 0.05 | SM 3111B, 3030E | 0.05 | < |  |  | SI |  |  |  |  | 2025-08-05 20:02:59.0
CRQ | 33245783 | 33035205 | 2020-09-23 00:00:00.0 | Cloruro | mg Cl/L | 3 | SM 4500 Cl D | 3 | < |  |  | SI |  |  |  |  | 2025-08-05 20:02:59.0
CRQ | 33245784 | 33035205 | 2020-09-23 00:00:00.0 | Cobre Total | mg Cu/L | 0.05 | SM 3111B, 3030E | 0.05 | < |  |  | NO |  |  |  |  | 2025-08-05 20:02:59.0
CRQ | 33245785 | 33035205 | 2020-09-23 00:00:00.0 | Color | UPC | 23.3 | SM 2120 C | 5 | Valor único |  |  | NO |  |  |  |  | 2025-08-05 20:02:59.0
CRQ | 33245786 | 33035205 | 2020-09-23 00:00:00.0 | Conductividad eléctrica | uS/cm | 52.8 | SM 2510 B | 20 | Valor único |  |  | SI |  |  |  |  | 2025-08-05 20:02:59.0
CRQ | 33245787 | 33035205 | 2020-09-23 00:00:00.0 | Demanda bioquímica de oxígeno | mg O2/L | 2 | SM 5210 B, ISO 17289 | 2 | < |  |  | SI |  |  |  |  | 2025-08-05 20:02:59.0
CRQ | 33245788 | 33035205 | 2020-09-23 00:00:00.0 | Demanda química de oxígeno | mg O2/L | 10.8 | SM 5220 B | 10 | Valor único |  |  | SI |  |  |  |  | 2025-08-05 20:02:59.0
CRQ | 33245789 | 33035145 | 2020-09-10 00:00:00.0 | Temperatura | ºC | 17.5 | SM 2550 B |  | Valor único |  |  | NO |  |  |  |  | 2025-08-05 20:02:59.0
CRQ | 33245790 | 33035145 | 2020-09-10 00:00:00.0 | Tensoactivos aniónicos como SAAM | mg/L | 0.14 | FOTOM¿TRICO |  | Valor único |  |  | NO |  |  |  |  | 2025-08-05 20:02:59.0
CRQ | 33245791 | 33035205 | 2020-09-23 00:00:00.0 | Fósforo reactivo total | mg P/L | 0.1 | SM 4500 P B E | 0.1 | < |  |  | SI |  |  |  |  | 2025-08-05 20:02:59.0
CRQ | 33245792 | 33035145 | 2020-09-10 00:00:00.0 | Turbidez | NTU | 1.3 | SM 2130 B |  | Valor único |  |  | NO |  |  |  |  | 2025-08-05 20:02:59.0
CRQ | 33245793 | 33035205 | 2020-09-23 00:00:00.0 | Hierro total | mg Fe/L | 0.16 | SM 3111B, 3030E | 0.07 | Valor único |  |  | NO |  |  |  |  | 2025-08-05 20:02:59.0
CRQ | 33245794 | 33035205 | 2020-09-23 00:00:00.0 | Nitrato | mg N-NO3/L | 0 | FOTOMETRICO | 0 | Valor único |  |  | NO |  |  |  |  | 2025-08-05 20:02:59.0
CRQ | 33245795 | 33035145 | 2020-09-10 00:00:00.0 | Coliformes fecales | NPM/100 ml |  | SM 9221 E |  | valor tipo caracteres |  | 2.0X10^3 | NO |  |  |  |  | 2025-08-05 20:02:59.0
CRQ | 33245796 | 33035205 | 2020-09-23 00:00:00.0 | Nitrito | mg N-NO2/L | 0.01 | SM 4500 NO2 B | 0.01 | < |  |  | SI |  |  |  |  | 2025-08-05 20:02:59.0
CRQ | 33245797 | 33035205 | 2020-09-23 00:00:00.0 | Nitrógeno amoniacal | mgNH3-N/L | 4 | SM 4500 NH3 B C | 4 | < |  |  | SI |  |  |  |  | 2025-08-05 20:02:59.0
CRQ | 33245798 | 33035145 | 2020-09-10 00:00:00.0 | Coliformes totales | NPM/100 ml |  | SM 9221 B |  | valor tipo caracteres |  | 1.2X10^3 | NO |  |  |  |  | 2025-08-05 20:02:59.0
CRQ | 33245799 | 33035145 | 2020-09-10 00:00:00.0 | Zinc Total | mg Zn/L | 0.05 | SM 3111B, 3030E | 0.05 | < |  |  | NO |  |  |  |  | 2025-08-05 20:02:59.0
CRQ | 33245800 | 33035205 | 2020-09-23 00:00:00.0 | Nitrógeno | mg N/L | 2.8 | FOTOMETRICO | 0 | Valor único |  |  | NO |  |  |  |  | 2025-08-05 20:02:59.0
CRQ | 33245801 | 33035145 | 2020-09-10 00:00:00.0 | Caudal | L/s | 20 | VADEO |  | Valor único |  |  | NO |  |  |  |  | 2025-08-05 20:02:59.0
CRQ | 33245802 | 33035205 | 2020-09-23 00:00:00.0 | Ortofosfatos | mg PO4-P/L | 0.1 | SM 4500 P E | 0.1 | < |  |  | SI |  |  |  |  | 2025-08-05 20:02:59.0
CRQ | 33245803 | 33035205 | 2020-09-23 00:00:00.0 | Oxígeno disuelto | mg O2/L | 7.52 | SM 4500 O C | 0 | Valor único |  |  | NO |  |  |  |  | 2025-08-05 20:02:59.0
CRQ | 33245804 | 33035205 | 2020-09-23 00:00:00.0 | Plomo Total | mg Pb/L | 0.07 | SM 3111B, 3030E | 0.07 | < |  |  | SI |  |  |  |  | 2025-08-05 20:02:59.0
CRQ | 33245805 | 33035205 | 2020-09-23 00:00:00.0 | Sulfato | mg SO4/L | 10 | SM 4500 SO4 ^2- E | 10 | < |  |  | SI |  |  |  |  | 2025-08-05 20:02:59.0
CRQ | 33245806 | 33035205 | 2020-09-23 00:00:00.0 | pH | Unidades de pH | 7.73 | SM 4500 H+ B | 0 | Valor único |  |  | SI |  |  |  |  | 2025-08-05 20:02:59.0
CRQ | 33245807 | 33035205 | 2020-09-23 00:00:00.0 | Sólidos disueltos totales | mg/L | 63.1 | CALCULO | 0 | Valor único |  |  | NO |  |  |  |  | 2025-08-05 20:02:59.0
CRQ | 33245808 | 33035205 | 2020-09-23 00:00:00.0 | Sólidos suspendidos totales | mg/L | 4 | SM 2540 D | 4 | < |  |  | SI |  |  |  |  | 2025-08-05 20:02:59.0
CRQ | 33245809 | 33035205 | 2020-09-23 00:00:00.0 | Sólidos totales | mg/L | 65.4 | SM 2540 B | 60 | Valor único |  |  | SI |  |  |  |  | 2025-08-05 20:02:59.0
CRQ | 33245810 | 33035205 | 2020-09-23 00:00:00.0 | Temperatura | ºC | 20.7 | SM 2550 B | 0 | Valor único |  |  | SI |  |  |  |  | 2025-08-05 20:02:59.0
CRQ | 33245811 | 33035205 | 2020-09-23 00:00:00.0 | Turbidez | NTU | 1.7 | SM 2130 B | 0.02 | Valor único |  |  | SI |  |  |  |  | 2025-08-05 20:02:59.0
CRQ | 33245812 | 33035205 | 2020-09-23 00:00:00.0 | Coliformes fecales | NPM/100 ml | 0 | SM 9221 E | 0 | valor tipo caracteres |  | 4.5x10^2 | NO |  |  |  |  | 2025-08-05 20:02:59.0
CRQ | 33245813 | 33035205 | 2020-09-23 00:00:00.0 | Coliformes totales | NPM/100 ml | 0 | SM 9221 B | 0 | valor tipo caracteres |  | 9,3x10^2 | NO |  |  |  |  | 2025-08-05 20:02:59.0
CRQ | 33245814 | 33035205 | 2020-09-23 00:00:00.0 | Zinc Total | mg Zn/L | 0.05 | SM 3111B, 3030E | 0.05 | < |  | 9,3x10^2 | SI |  |  |  |  | 2025-08-05 20:02:59.0
CRQ | 33245815 | 33035205 | 2020-09-23 00:00:00.0 | Caudal | L/s | 83 | VADEO | 0 | Valor único |  | 9,3x10^2 | NO |  |  |  |  | 2025-08-05 20:02:59.0
CRQ | 33245816 | 33035206 | 2020-09-10 00:00:00.0 | Acidez total | mg CaCO3/L | 17.2 | SM 2310 B | 10.4 | Valor único |  |  | NO |  |  |  |  | 2025-08-05 20:02:59.0
CRQ | 33245817 | 33035206 | 2020-09-10 00:00:00.0 | Alcalinidad total | mg CaCO3/L | 29.3 | SM 2320 B | 20 | Valor único |  |  | SI |  |  |  |  | 2025-08-05 20:02:59.0
CRQ | 33245818 | 33035206 | 2020-09-10 00:00:00.0 | Cloruro | mg Cl/L | 3 | SM 4500 CL D | 3 | < |  |  | SI |  |  |  |  | 2025-08-05 20:02:59.0
CRQ | 33245819 | 33035206 | 2020-09-10 00:00:00.0 | Cadmio Total | mg Cd/L | 0.05 | SM 3111B, 3030E | 0.05 | < |  |  | NO |  |  |  |  | 2025-08-05 20:02:59.0
CRQ | 33245820 | 33035206 | 2020-09-10 00:00:00.0 | Color | UPC | 107 | SM 2120 C | 0 | Valor único |  |  | NO |  |  |  |  | 2025-08-05 20:02:59.0
CRQ | 33245821 | 33035206 | 2020-09-10 00:00:00.0 | Cobre Total | mg Cu/L | 0.05 | SM 3111B, 3030E | 0.05 | < |  |  | NO |  |  |  |  | 2025-08-05 20:02:59.0
CRQ | 33245822 | 33035206 | 2020-09-10 00:00:00.0 | Conductividad eléctrica | uS/cm | 63.5 | SM 2510 B | 20 | Valor único |  |  | SI |  |  |  |  | 2025-08-05 20:02:59.0
CRQ | 33245823 | 33035206 | 2020-09-10 00:00:00.0 | Demanda bioquímica de oxígeno | mg O2/L | 2 | SM 2510 B, ISO 17289 | 2 | < |  |  | SI |  |  |  |  | 2025-08-05 20:02:59.0
CRQ | 33245824 | 33035206 | 2020-09-10 00:00:00.0 | Demanda química de oxígeno | mg O2/L | 10.8 | SM 5220 B | 10 | Valor único |  |  | SI |  |  |  |  | 2025-08-05 20:02:59.0
CRQ | 33245825 | 33035206 | 2020-09-10 00:00:00.0 | Fósforo reactivo total | mg P/L | 0.1 | SM 4500 P B-E | 0.1 | < |  |  | SI |  |  |  |  | 2025-08-05 20:02:59.0
CRQ | 33245826 | 33035207 | 2020-09-24 00:00:00.0 | Acidez total | mg CaCO3/L | 10.4 | SM 2310 B | 10.4 | < |  |  | SI |  |  |  |  | 2025-08-05 20:02:59.0
CRQ | 33245827 | 33035207 | 2020-09-24 00:00:00.0 | Alcalinidad total | mg CaCO3/L | 38.2 | SM 2320 B | 20 | Valor único |  |  | SI |  |  |  |  | 2025-08-05 20:02:59.0
CRQ | 33245837 | 33035207 | 2020-09-24 00:00:00.0 | Cadmio Total | mg Cd/L | 0.05 | SM 3111B, 3030E | 0.05 | < |  |  | SI |  |  |  |  | 2025-08-05 20:02:59.0
CRQ | 33245838 | 33035207 | 2020-09-24 00:00:00.0 | Cloruro | mg Cl/L | 3 | SM 4500 Cl D | 3 | < |  |  | SI |  |  |  |  | 2025-08-05 20:02:59.0
CRQ | 33245839 | 33035207 | 2020-09-24 00:00:00.0 | Cobre Total | mg Cu/L | 0.05 | SM 3111B, 3030E | 0.05 | < |  |  | NO |  |  |  |  | 2025-08-05 20:02:59.0
CRQ | 33245840 | 33035207 | 2020-09-24 00:00:00.0 | Color | UPC | 22.2 | SM 2120 C | 5 | Valor único |  |  | NO |  |  |  |  | 2025-08-05 20:02:59.0
CRQ | 33245841 | 33035207 | 2020-09-24 00:00:00.0 | Conductividad eléctrica | uS/cm | 101 | SM 2510 B | 20 | Valor único |  |  | SI |  |  |  |  | 2025-08-05 20:02:59.0
CRQ | 33245842 | 33035207 | 2020-09-24 00:00:00.0 | Demanda bioquímica de oxígeno | mg O2/L | 2 | SM 5210 B, ISO 17289 | 2 | < |  |  | SI |  |  |  |  | 2025-08-05 20:02:59.0
CRQ | 33245843 | 33035207 | 2020-09-24 00:00:00.0 | Demanda química de oxígeno | mg O2/L | 10 | SM 5220 B | 10 | < |  |  | SI |  |  |  |  | 2025-08-05 20:02:59.0
CRQ | 33245844 | 33035207 | 2020-09-24 00:00:00.0 | Fósforo reactivo total | mg P/L | 0.1 | SM 4500 P B E | 0.1 | < |  |  | SI |  |  |  |  | 2025-08-05 20:02:59.0
CRQ | 33245845 | 33035207 | 2020-09-24 00:00:00.0 | Hierro total | mg Fe/L | 0.199 | SM 3111B, 3030E | 0.07 | Valor único |  |  | NO |  |  |  |  | 2025-08-05 20:02:59.0
CRQ | 33245846 | 33035207 | 2020-09-24 00:00:00.0 | Nitrato | mg N-NO3/L | 0.644 | FOTOMETRICO |  | Valor único |  |  | NO |  |  |  |  | 2025-08-05 20:02:59.0
CRQ | 33245847 | 33035207 | 2020-09-24 00:00:00.0 | Nitrito | mg N-NO2/L | 0.01 | SM 4500 NO2 B | 0.01 | < |  |  | SI |  |  |  |  | 2025-08-05 20:02:59.0
CRQ | 33245848 | 33035207 | 2020-09-24 00:00:00.0 | Nitrógeno amoniacal | mgNH3-N/L | 4 | SM 4500 NH3 B C | 4 | < |  |  | SI |  |  |  |  | 2025-08-05 20:02:59.0
CRQ | 33245849 | 33035207 | 2020-09-24 00:00:00.0 | Nitrógeno | mg N/L | 2.3 | FOTOMETRICO |  | Valor único |  |  | NO |  |  |  |  | 2025-08-05 20:02:59.0
CRQ | 33245850 | 33035207 | 2020-09-24 00:00:00.0 | Ortofosfatos | mg PO4-P/L | 0.1 | SM 4500 P E | 0.1 | < |  |  | SI |  |  |  |  | 2025-08-05 20:02:59.0
CRQ | 33245851 | 33035207 | 2020-09-24 00:00:00.0 | Oxígeno disuelto | mg O2/L | 8.3 | SM 4500 O C |  | Valor único |  |  | NO |  |  |  |  | 2025-08-05 20:02:59.0
CRQ | 33245852 | 33035207 | 2020-09-24 00:00:00.0 | Plomo Total | mg Pb/L | 0.07 | SM 3111B, 3030E | 0.07 | < |  |  | SI |  |  |  |  | 2025-08-05 20:02:59.0
CRQ | 33245853 | 33035207 | 2020-09-24 00:00:00.0 | Sulfato | mg SO4/L | 10 | SM 4500 SO4^2 E | 10 | < |  |  | SI |  |  |  |  | 2025-08-05 20:02:59.0
CRQ | 33245854 | 33035207 | 2020-09-24 00:00:00.0 | pH | Unidades de pH | 8.2 | SM 4500 H+ B |  | Valor único |  |  | SI |  |  |  |  | 2025-08-05 20:02:59.0
CRQ | 33245855 | 33035207 | 2020-09-24 00:00:00.0 | Sólidos disueltos totales | mg/L | 85.1 | CALCULO |  | Valor único |  |  | NO |  |  |  |  | 2025-08-05 20:02:59.0
CRQ | 33245856 | 33035207 | 2020-09-24 00:00:00.0 | Sólidos suspendidos totales | mg/L | 4 | SM 2540 D | 4 | < |  |  | SI |  |  |  |  | 2025-08-05 20:02:59.0
CRQ | 33245857 | 33035207 | 2020-09-24 00:00:00.0 | Sólidos totales | mg/L | 86.3 | SM 2540 B | 60 | Valor único |  |  | SI |  |  |  |  | 2025-08-05 20:02:59.0
CRQ | 33245858 | 33035207 | 2020-09-24 00:00:00.0 | Temperatura | ºC | 20.4 | SM 2550 B |  | Valor único |  |  | SI |  |  |  |  | 2025-08-05 20:02:59.0
CRQ | 33245859 | 33035207 | 2020-09-24 00:00:00.0 | Turbidez | NTU | 1.2 | SM 2130 B | 0.02 | Valor único |  |  | SI |  |  |  |  | 2025-08-05 20:02:59.0
CRQ | 33245860 | 33035207 | 2020-09-24 00:00:00.0 | Coliformes fecales | NPM/100 ml |  | SM 9221 E |  | valor tipo caracteres |  | 5.6x10^2 | NO |  |  |  |  | 2025-08-05 20:02:59.0
CRQ | 33245861 | 33035207 | 2020-09-24 00:00:00.0 | Coliformes totales | NPM/100 ml |  | SM 9221 B |  | valor tipo caracteres |  | 6.1x10^2 | NO |  |  |  |  | 2025-08-05 20:02:59.0
CRQ | 33245862 | 33035207 | 2020-09-24 00:00:00.0 | Zinc Total | mg Zn/L | 0.05 | SM 3111B, 3030E | 0.05 | < |  |  | SI |  |  |  |  | 2025-08-05 20:02:59.0
CRQ | 33245863 | 33035207 | 2020-09-24 00:00:00.0 | Caudal | L/s | 2086 | VADEO |  | Valor único |  |  | NO |  |  |  |  | 2025-08-05 20:02:59.0
CRQ | 33245864 | 33035225 | 2020-09-24 00:00:00.0 | Acidez total | mg CaCO3/L | 10.4 | SM 2310 B | 10.4 | < |  |  | SI |  |  |  |  | 2025-08-05 20:02:59.0
CRQ | 33245865 | 33035226 | 2019-10-31 00:00:00.0 | Cadmio Total | mg Cd/L | 0.05 | SM 3111B, 3030E |  | < |  |  | NO |  |  |  |  | 2025-08-05 20:02:59.0
CRQ | 33245866 | 33035226 | 2019-10-31 00:00:00.0 | Cloruro | mg Cl/L | 3 | SM 4500 CL D | 3 | < |  |  | SI |  |  |  |  | 2025-08-05 20:02:59.0
CRQ | 33245867 | 33035226 | 2019-10-31 00:00:00.0 | Cobre Total | mg Cu/L | 0.05 | SM 3111B, 3030E | 0 | < |  |  | NO |  |  |  |  | 2025-08-05 20:02:59.0
CRQ | 33245868 | 33035226 | 2019-10-31 00:00:00.0 | Conductividad eléctrica | uS/cm | 63.8 | SM 2510 B | 10 | Valor único |  |  | SI |  |  |  |  | 2025-08-05 20:02:59.0
CRQ | 33245869 | 33035226 | 2019-10-31 00:00:00.0 | Demanda bioquímica de oxígeno | mg O2/L | 3.9 | SM 5210 B | 2 | Valor único |  |  | NO |  |  |  |  | 2025-08-05 20:02:59.0
CRQ | 33245870 | 33035226 | 2019-10-31 00:00:00.0 | Demanda química de oxígeno | mg O2/L | 11.2 | SM 5220 B | 10 | Valor único |  |  | SI |  |  |  |  | 2025-08-05 20:02:59.0
CRQ | 33245871 | 33035226 | 2019-10-31 00:00:00.0 | Dureza total | mg CaCO3/L | 60 | EDTA, SM 2340 C | 5 | Valor único |  |  | SI |  |  |  |  | 2025-08-05 20:02:59.0
CRQ | 33245872 | 33035226 | 2019-10-31 00:00:00.0 | Fósforo reactivo total | mg P/L | 0.1 | SM 4500 P B E | 0.1 | < |  |  | NO |  |  |  |  | 2025-08-05 20:02:59.0
CRQ | 33245873 | 33035226 | 2019-10-31 00:00:00.0 | Grasas y aceites | mg/L | 10.3 | SM 5520 D | 0 | Valor único |  |  | NO |  |  |  |  | 2025-08-05 20:02:59.0
CRQ | 33245874 | 33035226 | 2019-10-31 00:00:00.0 | Hierro total | mg Fe/L | 0.09 | SM 3111B, 3030E | 0 | Valor único |  |  | NO |  |  |  |  | 2025-08-05 20:02:59.0
CRQ | 33245875 | 33035225 | 2020-09-24 00:00:00.0 | Alcalinidad total | mg CaCO3/L | 41.2 | SM 2320 B | 20 | Valor único |  |  | SI |  |  |  |  | 2025-08-05 20:02:59.0
CRQ | 33245876 | 33035226 | 2019-10-31 00:00:00.0 | Nitrato | mg N-NO3/L | 1.25 | SM 4500 NO3 B | 0 | Valor único |  |  | NO |  |  |  |  | 2025-08-05 20:02:59.0
CRQ | 33245877 | 33035225 | 2020-09-24 00:00:00.0 | Cadmio Total | mg Cd/L | 0.05 | SM 3111B, 3030E | 0.05 | < |  |  | SI |  |  |  |  | 2025-08-05 20:02:59.0
CRQ | 33245878 | 33035225 | 2020-09-24 00:00:00.0 | Cloruro | mg Cl/L | 3 | SM 4500 Cl D | 3 | < |  |  | SI |  |  |  |  | 2025-08-05 20:02:59.0
CRQ | 33245879 | 33035226 | 2019-10-31 00:00:00.0 | Nitrito | mg N-NO2/L | 0.05 | SM 4500 NO2 B | 0.01 | Valor único |  |  | SI |  |  |  |  | 2025-08-05 20:02:59.0
CRQ | 33245880 | 33035225 | 2020-09-24 00:00:00.0 | Cobre Total | mg Cu/L | 0.05 | SM 3111B, 3030E | 0.05 | < |  |  | NO |  |  |  |  | 2025-08-05 20:02:59.0
CRQ | 33245881 | 33035226 | 2019-10-31 00:00:00.0 | Nitrógeno amoniacal | mgNH3-N/L | 4 | SM 4500 NH3 B C | 4 | < |  |  | NO |  |  |  |  | 2025-08-05 20:02:59.0
CRQ | 33245882 | 33035225 | 2020-09-24 00:00:00.0 | Color | UPC | 24 | SM 2120 C | 5 | Valor único |  |  | NO |  |  |  |  | 2025-08-05 20:02:59.0
CRQ | 33245883 | 33035226 | 2019-10-31 00:00:00.0 | Ortofosfatos | mg PO4-P/L | 0.01 | SM 4500 P E | 0.1 | < |  |  | NO |  |  |  |  | 2025-08-05 20:02:59.0
CRQ | 33245884 | 33035225 | 2020-09-24 00:00:00.0 | Conductividad eléctrica | uS/cm | 106 | SM 2510 B | 20 | Valor único |  |  | SI |  |  |  |  | 2025-08-05 20:02:59.0
CRQ | 33245885 | 33035225 | 2020-09-24 00:00:00.0 | Demanda bioquímica de oxígeno | mg O2/L | 2 | SM 5210 B, ISO 17289 | 2 | < |  |  | SI |  |  |  |  | 2025-08-05 20:02:59.0
CRQ | 33245886 | 33035226 | 2019-10-31 00:00:00.0 | Oxígeno disuelto | mg O2/L | 7.6 | SM 4500 O C | 0 | Valor único |  |  | SI |  |  |  |  | 2025-08-05 20:02:59.0
CRQ | 33245887 | 33035225 | 2020-09-24 00:00:00.0 | Demanda química de oxígeno | mg O2/L | 10 | SM 5220 B | 10 | < |  |  | SI |  |  |  |  | 2025-08-05 20:02:59.0
CRQ | 33245888 | 33035226 | 2019-10-31 00:00:00.0 | Plomo Total | mg Pb/L | 0.07 | SM 3111B, 3030E | 0 | < |  |  | NO |  |  |  |  | 2025-08-05 20:02:59.0
CRQ | 33245889 | 33035225 | 2020-09-24 00:00:00.0 | Fósforo reactivo total | mg P/L | 0.1 | SM 4500 P B E | 0.1 | < |  |  | SI |  |  |  |  | 2025-08-05 20:02:59.0
CRQ | 33245890 | 33035226 | 2019-10-31 00:00:00.0 | pH | Unidades de pH | 7.51 | SM 4500 H+B | 0 | Valor único |  |  | SI |  |  |  |  | 2025-08-05 20:02:59.0
CRQ | 33245891 | 33035225 | 2020-09-24 00:00:00.0 | Hierro total | mg Fe/L | 0.207 | SM 3111B, 3030E | 0.07 | Valor único |  |  | NO |  |  |  |  | 2025-08-05 20:02:59.0
CRQ | 33245892 | 33035225 | 2020-09-24 00:00:00.0 | Nitrato | mg N-NO3/L | 0 | FOTOMETRICO |  | Valor único |  |  | NO |  |  |  |  | 2025-08-05 20:02:59.0
CRQ | 33245893 | 33035226 | 2019-10-31 00:00:00.0 | Sólidos disueltos totales | mg/L | 72.1 | CALCULO | 0 | Valor único |  |  | NO |  |  |  |  | 2025-08-05 20:02:59.0
CRQ | 33245894 | 33035226 | 2019-10-31 00:00:00.0 | Sólidos sedimentables | mL/L | 0.1 | SM 2540 F | 0.1 | < |  |  | NO |  |  |  |  | 2025-08-05 20:02:59.0
CRQ | 33245895 | 33035225 | 2020-09-24 00:00:00.0 | Nitrito | mg N-NO2/L | 0.01 | SM 4500 NO2 B | 0.01 | < |  |  | SI |  |  |  |  | 2025-08-05 20:02:59.0
CRQ | 33245896 | 33035225 | 2020-09-24 00:00:00.0 | Nitrógeno amoniacal | mgNH3-N/L | 4 | SM 4500 NH3 B C | 4 | < |  |  | SI |  |  |  |  | 2025-08-05 20:02:59.0
CRQ | 33245897 | 33035225 | 2020-09-24 00:00:00.0 | Nitrógeno | mg N/L | 1.1 | FOTOMETRICO |  | Valor único |  |  | NO |  |  |  |  | 2025-08-05 20:02:59.0
CRQ | 33245898 | 33035225 | 2020-09-24 00:00:00.0 | Ortofosfatos | mg PO4-P/L | 0.1 | SM 4500 P E | 0.1 | < |  |  | SI |  |  |  |  | 2025-08-05 20:02:59.0
CRQ | 33245899 | 33035226 | 2019-10-31 00:00:00.0 | Sólidos suspendidos totales | mg/L | 4.1 | SM 2540 D | 4 | Valor único |  |  | SI |  |  |  |  | 2025-08-05 20:02:59.0
CRQ | 33245900 | 33035226 | 2019-10-31 00:00:00.0 | Sólidos totales | mg/L | 76.2 | SM 2540 B | 50 | Valor único |  |  | SI |  |  |  |  | 2025-08-05 20:02:59.0
CRQ | 33245901 | 33035226 | 2019-10-31 00:00:00.0 | Temperatura | ºC | 19.4 | SM 2550 B | 0 | Valor único |  |  | NO |  |  |  |  | 2025-08-05 20:02:59.0
CRQ | 33245902 | 33035226 | 2019-10-31 00:00:00.0 | Turbidez | NTU | 1.9 | SM 2130 B | 0.02 | Valor único |  |  | SI |  |  |  |  | 2025-08-05 20:02:59.0
CRQ | 33245903 | 33035226 | 2019-10-31 00:00:00.0 | Zinc Total | mg Zn/L | 0.05 | SM 3111B, 3030E | 0.05 | < |  |  | NO |  |  |  |  | 2025-08-05 20:02:59.0
CRQ | 33245904 | 33035226 | 2019-10-31 00:00:00.0 | Coliformes fecales | NPM/100 ml | 0 | SM 9221 E | 0 | valor tipo caracteres |  | >1.6x10^5 | NO |  |  |  |  | 2025-08-05 20:02:59.0
CRQ | 33245905 | 33035225 | 2020-09-24 00:00:00.0 | Oxígeno disuelto | mg O2/L | 8.12 | SM 4500 O C |  | Valor único |  |  | NO |  |  |  |  | 2025-08-05 20:02:59.0
CRQ | 33245906 | 33035225 | 2020-09-24 00:00:00.0 | Plomo Total | mg Pb/L | 0.07 | SM 3111B, 3030E | 0.07 | > |  |  | SI |  |  |  |  | 2025-08-05 20:02:59.0
CRQ | 33245907 | 33035226 | 2019-10-31 00:00:00.0 | Coliformes totales | NPM/100 ml | 0 | SM 9221 B | 0 | valor tipo caracteres |  | >1.6x10^5 | NO |  |  |  |  | 2025-08-05 20:02:59.0
CRQ | 33245908 | 33035226 | 2019-10-31 00:00:00.0 | Caudal | L/s | 633 | VADEO | 0 | Valor único |  | >1.6x10^5 | NO |  |  |  |  | 2025-08-05 20:02:59.0
CRQ | 33245909 | 33035225 | 2020-09-24 00:00:00.0 | Sulfato | mg SO4/L | 10 | SM 4500 SO4^2 E | 10 | < |  |  | SI |  |  |  |  | 2025-08-05 20:02:59.0
CRQ | 33245910 | 33035225 | 2020-09-24 00:00:00.0 | pH | Unidades de pH | 8.3 | SM 4500 H+ B |  | Valor único |  |  | SI |  |  |  |  | 2025-08-05 20:02:59.0
CRQ | 33245911 | 33035225 | 2020-09-24 00:00:00.0 | Sólidos disueltos totales | mg/L | 81.2 | CALCULO |  | Valor único |  |  | NO |  |  |  |  | 2025-08-05 20:02:59.0
CRQ | 33245912 | 33035227 | 2019-10-31 00:00:00.0 | Cadmio Total | mg Cd/L | 0.05 | SM 3111B, 3030E |  | < |  |  | NO |  |  |  |  | 2025-08-05 20:02:59.0
CRQ | 33245913 | 33035225 | 2020-09-24 00:00:00.0 | Sólidos suspendidos totales | mg/L | 4 | SM 2540 D | 4 | < |  |  | SI |  |  |  |  | 2025-08-05 20:02:59.0
CRQ | 33245914 | 33035227 | 2019-10-31 00:00:00.0 | Cloruro | mg Cl/L | 3 | SM 4500 CL D | 3 | < |  |  | SI |  |  |  |  | 2025-08-05 20:02:59.0
CRQ | 33245915 | 33035227 | 2019-10-31 00:00:00.0 | Cobre Total | mg Cu/L | 0.05 | SM 3111B, 3030E | 0 | < |  |  | NO |  |  |  |  | 2025-08-05 20:02:59.0
CRQ | 33245916 | 33035225 | 2020-09-24 00:00:00.0 | Sólidos totales | mg/L | 83.1 | SM 2540 B | 60 | Valor único |  |  | SI |  |  |  |  | 2025-08-05 20:02:59.0
CRQ | 33245917 | 33035227 | 2019-10-31 00:00:00.0 | Conductividad eléctrica | uS/cm | 45.1 | SM 2510 B | 0.01 | Valor único |  |  | SI |  |  |  |  | 2025-08-05 20:02:59.0
CRQ | 33245918 | 33035225 | 2020-09-24 00:00:00.0 | Temperatura | ºC | 22.1 | SM 2550 B |  | Valor único |  |  | SI |  |  |  |  | 2025-08-05 20:02:59.0
CRQ | 33245919 | 33035227 | 2019-10-31 00:00:00.0 | Demanda bioquímica de oxígeno | mg O2/L | 2 | SM 5210 B | 2 | < |  |  | NO |  |  |  |  | 2025-08-05 20:02:59.0
CRQ | 33245920 | 33035227 | 2019-10-31 00:00:00.0 | Demanda química de oxígeno | mg O2/L | 10 | SM 5220 D | 10 | < |  |  | SI |  |  |  |  | 2025-08-05 20:02:59.0
CRQ | 33245921 | 33035225 | 2020-09-24 00:00:00.0 | Turbidez | NTU | 1.4 | SM 2130 B | 0.02 | Valor único |  |  | SI |  |  |  |  | 2025-08-05 20:02:59.0
CRQ | 33245922 | 33035225 | 2020-09-24 00:00:00.0 | Coliformes fecales | NPM/100 ml |  | SM 9221 E |  | valor tipo caracteres |  | <1.8x10^2 | NO |  |  |  |  | 2025-08-05 20:02:59.0
CRQ | 33245923 | 33035225 | 2020-09-24 00:00:00.0 | Coliformes totales | NPM/100 ml |  | SM 9221 B |  | valor tipo caracteres |  | 4.0x10^2 | NO |  |  |  |  | 2025-08-05 20:02:59.0
CRQ | 33245924 | 33035225 | 2020-09-24 00:00:00.0 | Zinc Total | mg Zn/L | 0.05 | SM 3111B, 3030E | 0.05 | < |  |  | SI |  |  |  |  | 2025-08-05 20:02:59.0
CRQ | 33245925 | 33035225 | 2020-09-24 00:00:00.0 | Caudal | L/s | 3907 | VADEO |  | Valor único |  |  | NO |  |  |  |  | 2025-08-05 20:02:59.0
CRQ | 33245926 | 33035227 | 2019-10-31 00:00:00.0 | Dureza total | mg CaCO3/L | 27 | EDTA, SM 2340 C | 5 | Valor único |  |  | SI |  |  |  |  | 2025-08-05 20:02:59.0
CRQ | 33245927 | 33035227 | 2019-10-31 00:00:00.0 | Fósforo reactivo total | mg P/L | 0.1 | SM 4500 P B E | 0.1 | < |  |  | NO |  |  |  |  | 2025-08-05 20:02:59.0
CRQ | 33245928 | 33035227 | 2019-10-31 00:00:00.0 | Grasas y aceites | mg/L | 1.3 | SM 5520 D | 0 | Valor único |  |  | NO |  |  |  |  | 2025-08-05 20:02:59.0
CRQ | 33245929 | 33035227 | 2019-10-31 00:00:00.0 | Hierro total | mg Fe/L | 0.07 | SM 3111B, 3030E | 0 | < |  |  | NO |  |  |  |  | 2025-08-05 20:02:59.0
CRQ | 33245930 | 33035227 | 2019-10-31 00:00:00.0 | Nitrato | mg N-NO3/L | 0.65 | SM 4500 NO3 B | 0 | Valor único |  |  | NO |  |  |  |  | 2025-08-05 20:02:59.0
CRQ | 33245931 | 33035227 | 2019-10-31 00:00:00.0 | Nitrito | mg NO2-N/L | 0.01 | SM 4500 NO2 B | 0.01 | < |  |  | SI |  |  |  |  | 2025-08-05 20:02:59.0
CRQ | 33245932 | 33035227 | 2019-10-31 00:00:00.0 | Nitrógeno amoniacal | mgNH3-N/L | 4 | SM 4500 NH3 B C | 4 | < |  |  | NO |  |  |  |  | 2025-08-05 20:02:59.0
CRQ | 33245933 | 33035227 | 2019-10-31 00:00:00.0 | Ortofosfatos | mg PO4-P/L | 0.1 | SM 4500 P E | 0.1 | < |  |  | NO |  |  |  |  | 2025-08-05 20:02:59.0
CRQ | 33245934 | 33035227 | 2019-10-31 00:00:00.0 | Oxígeno disuelto | mg O2/L | 8.4 | SM 4500 O C | 0 | Valor único |  |  | SI |  |  |  |  | 2025-08-05 20:02:59.0
CRQ | 33245935 | 33035227 | 2019-10-31 00:00:00.0 | Plomo Total | mg Pb/L | 0.07 | SM 3111B, 3030E | 0 | < |  |  | NO |  |  |  |  | 2025-08-05 20:02:59.0
CRQ | 33245936 | 33035227 | 2019-10-31 00:00:00.0 | pH | Unidades de pH | 7.85 | SM 4500 H+B | 0 | Valor único |  |  | SI |  |  |  |  | 2025-08-05 20:02:59.0
CRQ | 33245937 | 33035227 | 2019-10-31 00:00:00.0 | Sólidos disueltos totales | mg/L | 63.2 | CALCULO | 0 | Valor único |  |  | NO |  |  |  |  | 2025-08-05 20:02:59.0
CRQ | 33245938 | 33035227 | 2019-10-31 00:00:00.0 | Sólidos sedimentables | mL/L | 0.1 | SM 2540 F | 0.1 | < |  |  | NO |  |  |  |  | 2025-08-05 20:02:59.0
CRQ | 33245939 | 33035227 | 2019-10-31 00:00:00.0 | Sólidos suspendidos totales | mg/L | 4 | SM 2540 D | 4 | < |  |  | SI |  |  |  |  | 2025-08-05 20:02:59.0
CRQ | 33245940 | 33035227 | 2019-10-31 00:00:00.0 | Sólidos totales | mg/L | 64.7 | SM 2540 B | 50 | Valor único |  |  | SI |  |  |  |  | 2025-08-05 20:02:59.0
CRQ | 33245941 | 33035227 | 2019-10-31 00:00:00.0 | Temperatura | ºC | 18.9 | SM 2550 B | 0 | Valor único |  |  | NO |  |  |  |  | 2025-08-05 20:02:59.0
CRQ | 33245942 | 33035227 | 2019-10-31 00:00:00.0 | Turbidez | NTU | 0.8 | SM 2130 B | 0.02 | Valor único |  |  | SI |  |  |  |  | 2025-08-05 20:02:59.0
CRQ | 33245943 | 33035227 | 2019-10-31 00:00:00.0 | Zinc Total | mg Zn/L | 0.05 | SM 3111B, 3030E | 0.05 | < |  |  | NO |  |  |  |  | 2025-08-05 20:02:59.0
CRQ | 33245944 | 33035227 | 2019-10-31 00:00:00.0 | Coliformes fecales | NPM/100 ml | 0 | SM 9221 E | 0 | valor tipo caracteres |  | 2.2x10^3 | NO |  |  |  |  | 2025-08-05 20:02:59.0
CRQ | 33245945 | 33035227 | 2019-10-31 00:00:00.0 | Coliformes totales | NPM/100 ml | 0 | SM 9221 B | 0 | valor tipo caracteres |  | 1.1x10^4 | NO |  |  |  |  | 2025-08-05 20:02:59.0
CRQ | 33245946 | 33035227 | 2019-10-31 00:00:00.0 | Caudal | L/s | 351 | VADEO | 0 | Valor único |  | 1.1x10^4 | NO |  |  |  |  | 2025-08-05 20:02:59.0
CRQ | 33245947 | 33035245 | 2019-11-05 00:00:00.0 | Cadmio Total | mg Cd/L | 0.05 | SM 3111B, 3030E |  | < |  |  | NO |  |  |  |  | 2025-08-05 20:02:59.0
CRQ | 33245948 | 33035245 | 2019-11-05 00:00:00.0 | Cloruro | mg Cl/L | 4.4 | SM 4500 CL D | 3 | Valor único |  |  | SI |  |  |  |  | 2025-08-05 20:02:59.0
CRQ | 33245949 | 33035245 | 2019-11-05 00:00:00.0 | Cobre Total | mg Cu/L | 0.05 | SM 3111B, 3030E | 0 | < |  |  | NO |  |  |  |  | 2025-08-05 20:02:59.0
CRQ | 33245950 | 33035245 | 2019-11-05 00:00:00.0 | Conductividad eléctrica | uS/cm | 265 | SM 2510 B | 10 | Valor único |  |  | SI |  |  |  |  | 2025-08-05 20:02:59.0
CRQ | 33245951 | 33035245 | 2019-11-05 00:00:00.0 | Demanda bioquímica de oxígeno | mg O2/L | 2 | SM 5210 B | 2 | < |  |  | NO |  |  |  |  | 2025-08-05 20:02:59.0
CRQ | 33245952 | 33035245 | 2019-11-05 00:00:00.0 | Demanda química de oxígeno | mg O2/L | 10 | SM 5220 B | 10 | < |  |  | SI |  |  |  |  | 2025-08-05 20:02:59.0
CRQ | 33245953 | 33035245 | 2019-11-05 00:00:00.0 | Dureza total | mg CaCO3/L | 122 | EDTA, SM 2340 C | 5 | Valor único |  |  | SI |  |  |  |  | 2025-08-05 20:02:59.0
CRQ | 33245954 | 33035245 | 2019-11-05 00:00:00.0 | Fósforo reactivo total | mg P/L | 0.1 | SM 4500 P B E | 0.1 | < |  |  | NO |  |  |  |  | 2025-08-05 20:02:59.0
CRQ | 33245955 | 33035245 | 2019-11-05 00:00:00.0 | Grasas y aceites | mg/L | 4.2 | SM 5520 D | 0 | Valor único |  |  | NO |  |  |  |  | 2025-08-05 20:02:59.0
CRQ | 33245956 | 33035245 | 2019-11-05 00:00:00.0 | Hierro total | mg Fe/L | 0.3 | SM 3111B, 3030E | 0 | Valor único |  |  | NO |  |  |  |  | 2025-08-05 20:02:59.0
CRQ | 33245957 | 33035245 | 2019-11-05 00:00:00.0 | Nitrato | mg N-NO3/L | 0.23 | SM 4500 NO3 B | 0 | Valor único |  |  | NO |  |  |  |  | 2025-08-05 20:02:59.0
CRQ | 33245958 | 33035245 | 2019-11-05 00:00:00.0 | Nitrito | mg N-NO2/L | 0.01 | SM 4500 NO2 B | 0.01 | < |  |  | SI |  |  |  |  | 2025-08-05 20:02:59.0
CRQ | 33245959 | 33035245 | 2019-11-05 00:00:00.0 | Nitrógeno amoniacal | mgNH3-N/L | 4 | SM 4500 NH3 B C | 4 | < |  |  | NO |  |  |  |  | 2025-08-05 20:02:59.0
CRQ | 33245960 | 33035245 | 2019-11-05 00:00:00.0 | Ortofosfatos | mg PO4-P/L | 0.1 | SM 4500 P E | 0.1 | < |  |  | NO |  |  |  |  | 2025-08-05 20:02:59.0
CRQ | 33245961 | 33035245 | 2019-11-05 00:00:00.0 | Oxígeno disuelto | mg O2/L | 7.6 | SM 4500 O C | 0 | Valor único |  |  | SI |  |  |  |  | 2025-08-05 20:02:59.0
CRQ | 33245962 | 33035245 | 2019-11-05 00:00:00.0 | Plomo Total | mg Pb/L | 0.07 | SM 3111B, 3030E | 0 | < |  |  | NO |  |  |  |  | 2025-08-05 20:02:59.0
CRQ | 33245963 | 33035245 | 2019-11-05 00:00:00.0 | pH | Unidades de pH | 7.66 | SM 4500 H+B | 0 | Valor único |  |  | SI |  |  |  |  | 2025-08-05 20:02:59.0
CRQ | 33245964 | 33035245 | 2019-11-05 00:00:00.0 | Sólidos disueltos totales | mg/L | 185 | CALCULO | 0 | Valor único |  |  | NO |  |  |  |  | 2025-08-05 20:02:59.0
CRQ | 33245965 | 33035245 | 2019-11-05 00:00:00.0 | Sólidos sedimentables | mL/L | 0.1 | SM 2540 F | 0.1 | < |  |  | NO |  |  |  |  | 2025-08-05 20:02:59.0
CRQ | 33245966 | 33035245 | 2019-11-05 00:00:00.0 | Sólidos suspendidos totales | mg/L | 18.3 | SM 2540 D | 4 | Valor único |  |  | SI |  |  |  |  | 2025-08-05 20:02:59.0
CRQ | 33245967 | 33035245 | 2019-11-05 00:00:00.0 | Sólidos totales | mg/L | 203 | SM 2540 B | 50 | Valor único |  |  | SI |  |  |  |  | 2025-08-05 20:02:59.0
CRQ | 33245968 | 33035245 | 2019-11-05 00:00:00.0 | Temperatura | ºC | 20.2 | SM 2550 B | 0 | Valor único |  |  | NO |  |  |  |  | 2025-08-05 20:02:59.0
CRQ | 33245969 | 33035245 | 2019-11-05 00:00:00.0 | Turbidez | NTU | 22 | SM 2130 B | 0.02 | Valor único |  |  | SI |  |  |  |  | 2025-08-05 20:02:59.0
CRQ | 33245970 | 33035245 | 2019-11-05 00:00:00.0 | Zinc Total | mg Zn/L | 0.05 | SM 3111B, 3030E | 0 | < |  |  | NO |  |  |  |  | 2025-08-05 20:02:59.0
CRQ | 33245971 | 33035245 | 2019-11-05 00:00:00.0 | Coliformes fecales | NPM/100 ml | 0 | SM 9221 E | 0 | valor tipo caracteres |  | >1.6x10^5 | NO |  |  |  |  | 2025-08-05 20:02:59.0
CRQ | 33245972 | 33035245 | 2019-11-05 00:00:00.0 | Coliformes totales | NPM/100 ml | 0 | SM 9221 B | 0 | valor tipo caracteres |  | >1.6x10^5 | NO |  |  |  |  | 2025-08-05 20:02:59.0
CRQ | 33245973 | 33035245 | 2019-11-05 00:00:00.0 | Caudal | L/s | 1681 | VADEO | 0 | Valor único |  | >1.6x10^5 | NO |  |  |  |  | 2025-08-05 20:02:59.0
CRQ | 33245974 | 33035246 | 2019-11-06 00:00:00.0 | Cadmio Total | mg Cd/L | 0.05 | SM 3111B, 3030E |  | < |  |  | NO |  |  |  |  | 2025-08-05 20:02:59.0
CRQ | 33245975 | 33035246 | 2019-11-06 00:00:00.0 | Cloruro | mg Cl/L | 7.9 | SM 4500 CL D | 3 | Valor único |  |  | SI |  |  |  |  | 2025-08-05 20:02:59.0
CRQ | 33245976 | 33035246 | 2019-11-06 00:00:00.0 | Cobre Total | mg Cu/L | 0.05 | SM 3111B, 3030E | 0 | < |  |  | NO |  |  |  |  | 2025-08-05 20:02:59.0
CRQ | 33245977 | 33035246 | 2019-11-06 00:00:00.0 | Conductividad eléctrica | uS/cm | 152 | SM 2510 B | 10 | Valor único |  |  | SI |  |  |  |  | 2025-08-05 20:02:59.0
CRQ | 33245978 | 33035246 | 2019-11-06 00:00:00.0 | Demanda bioquímica de oxígeno | mg O2/L | 13.2 | SM 5210 B | 2 | Valor único |  |  | NO |  |  |  |  | 2025-08-05 20:02:59.0
CRQ | 33245979 | 33035246 | 2019-11-06 00:00:00.0 | Demanda química de oxígeno | mg O2/L | 26.4 | SM 5220 B | 10 | Valor único |  |  | SI |  |  |  |  | 2025-08-05 20:02:59.0
CRQ | 33245980 | 33035246 | 2019-11-06 00:00:00.0 | Dureza total | mg CaCO3/L | 39.6 | EDTA, SM 2340 C | 5 | Valor único |  |  | SI |  |  |  |  | 2025-08-05 20:02:59.0
CRQ | 33245981 | 33035246 | 2019-11-06 00:00:00.0 | Fósforo reactivo total | mg P/L | 0.14 | SM 4500 P B E | 0.1 | Valor único |  |  | NO |  |  |  |  | 2025-08-05 20:02:59.0
CRQ | 33245982 | 33035246 | 2019-11-06 00:00:00.0 | Grasas y aceites | mg/L | 1.5 | SM 5520 D | 0 | Valor único |  |  | NO |  |  |  |  | 2025-08-05 20:02:59.0
CRQ | 33245983 | 33035246 | 2019-11-06 00:00:00.0 | Hierro total | mg Fe/L | 0.6 | SM 3111B, 3030E | 0 | Valor único |  |  | NO |  |  |  |  | 2025-08-05 20:02:59.0
CRQ | 33245984 | 33035246 | 2019-11-06 00:00:00.0 | Nitrato | mg NO3-N/L | 1.18 | SM 4500 NO3 B | 0 | Valor único |  |  | NO |  |  |  |  | 2025-08-05 20:02:59.0
CRQ | 33245985 | 33035246 | 2019-11-06 00:00:00.0 | Nitrito | mg NO2-N/L | 0.02 | SM 4500 NO2 B | 0.01 | Valor único |  |  | SI |  |  |  |  | 2025-08-05 20:02:59.0
CRQ | 33245986 | 33035246 | 2019-11-06 00:00:00.0 | Nitrógeno amoniacal | mgNH3-N/L | 4 | SM 4500 NH3 B C | 4 | Valor único |  |  | NO |  |  |  |  | 2025-08-05 20:02:59.0
CRQ | 33245987 | 33035246 | 2019-11-06 00:00:00.0 | Ortofosfatos | mg PO4-P/L | 0.19 | SM 4500 P E | 0.1 | Valor único |  |  | NO |  |  |  |  | 2025-08-05 20:02:59.0
CRQ | 33245988 | 33035246 | 2019-11-06 00:00:00.0 | Oxígeno disuelto | mg O2/L | 1.6 | SM 4500 O C | 0 | Valor único |  |  | SI |  |  |  |  | 2025-08-05 20:02:59.0
CRQ | 33245989 | 33035246 | 2019-11-06 00:00:00.0 | Plomo Total | mg Pb/L | 0.07 | SM 3111B, 3030E | 0 | < |  |  | NO |  |  |  |  | 2025-08-05 20:02:59.0
CRQ | 33245990 | 33035246 | 2019-11-06 00:00:00.0 | pH | Unidades de pH | 6.73 | SM 4500 H+B | 0 | Valor único |  |  | SI |  |  |  |  | 2025-08-05 20:02:59.0
CRQ | 33245991 | 33035246 | 2019-11-06 00:00:00.0 | Sólidos disueltos totales | mg/L | 90 | CALCULO | 0 | Valor único |  |  | NO |  |  |  |  | 2025-08-05 20:02:59.0
CRQ | 33245992 | 33035246 | 2019-11-06 00:00:00.0 | Sólidos sedimentables | mL/L | 0.1 | SM 2540 F | 0.1 | < |  |  | NO |  |  |  |  | 2025-08-05 20:02:59.0
CRQ | 33245993 | 33035246 | 2019-11-06 00:00:00.0 | Sólidos suspendidos totales | mg/L | 5.3 | SM 2540 D | 4 | Valor único |  |  | SI |  |  |  |  | 2025-08-05 20:02:59.0
CRQ | 33245994 | 33035246 | 2019-11-06 00:00:00.0 | Sólidos totales | mg/L | 95.2 | SM 2540 B | 50 | Valor único |  |  | SI |  |  |  |  | 2025-08-05 20:02:59.0
CRQ | 33245995 | 33035246 | 2019-11-06 00:00:00.0 | Temperatura | ºC | 20.8 | SM 2550 B | 0 | Valor único |  |  | NO |  |  |  |  | 2025-08-05 20:02:59.0
CRQ | 33245996 | 33035246 | 2019-11-06 00:00:00.0 | Turbidez | NTU | 8.1 | SM 2130 B | 0.02 | Valor único |  |  | SI |  |  |  |  | 2025-08-05 20:02:59.0
CRQ | 33245997 | 33035246 | 2019-11-06 00:00:00.0 | Zinc Total | mg Zn/L | 0.05 | SM 3111B, 3030E | 0 | < |  |  | NO |  |  |  |  | 2025-08-05 20:02:59.0
CRQ | 33245998 | 33035246 | 2019-11-06 00:00:00.0 | Coliformes fecales | NPM/100 ml | 0 | SM 9221 E | 0 | valor tipo caracteres |  | 3.5x10^4 | NO |  |  |  |  | 2025-08-05 20:02:59.0
CRQ | 33245999 | 33035246 | 2019-11-06 00:00:00.0 | Coliformes totales | NPM/100 ml | 0 | SM 9221 B | 0 | valor tipo caracteres |  | >1.6x10^5 | NO |  |  |  |  | 2025-08-05 20:02:59.0
CRQ | 33246000 | 33035246 | 2019-11-06 00:00:00.0 | Caudal | L/s | 93 | VADEO | 0 | Valor único |  | >1.6x10^5 | NO |  |  |  |  | 2025-08-05 20:02:59.0
CRQ | 33246001 | 33035247 | 2019-11-06 00:00:00.0 | Cadmio Total | mg Cd/L | 0.05 | SM 3111B, 3030E |  | < |  |  | NO |  |  |  |  | 2025-08-05 20:02:59.0
CRQ | 33246002 | 33035247 | 2019-11-06 00:00:00.0 | Cloruro | mg Cl/L | 10.3 | SM 4500 CL D | 3 | Valor único |  |  | SI |  |  |  |  | 2025-08-05 20:02:59.0
CRQ | 33246003 | 33035247 | 2019-11-06 00:00:00.0 | Cobre Total | mg Cu/L | 0.05 | SM 3111B, 3030E | 0 | < |  |  | NO |  |  |  |  | 2025-08-05 20:02:59.0
CRQ | 33246004 | 33035247 | 2019-11-06 00:00:00.0 | Conductividad eléctrica | uS/cm | 192 | SM 2510 B | 10 | Valor único |  |  | SI |  |  |  |  | 2025-08-05 20:02:59.0
CRQ | 33246005 | 33035247 | 2019-11-06 00:00:00.0 | Demanda bioquímica de oxígeno | mg O2/L | 10.2 | SM 5210 B | 2 | Valor único |  |  | NO |  |  |  |  | 2025-08-05 20:02:59.0
CRQ | 33246006 | 33035247 | 2019-11-06 00:00:00.0 | Demanda química de oxígeno | mg O2/L | 17.8 | SM 5220 B | 10 | Valor único |  |  | SI |  |  |  |  | 2025-08-05 20:02:59.0
CRQ | 33246007 | 33035247 | 2019-11-06 00:00:00.0 | Dureza total | mg CaCO3/L | 41.2 | EDTA, SM 2340 C | 5 | Valor único |  |  | SI |  |  |  |  | 2025-08-05 20:02:59.0
CRQ | 33246008 | 33035247 | 2019-11-06 00:00:00.0 | Fósforo reactivo total | mg P/L | 0.4 | SM 4500 P B E | 0.1 | Valor único |  |  | NO |  |  |  |  | 2025-08-05 20:02:59.0
CRQ | 33246009 | 33035247 | 2019-11-06 00:00:00.0 | Grasas y aceites | mg/L | 4.6 | SM 5520 D | 0 | Valor único |  |  | NO |  |  |  |  | 2025-08-05 20:02:59.0
CRQ | 33246010 | 33035247 | 2019-11-06 00:00:00.0 | Hierro total | mg Fe/L | 0.65 | SM 3111B, 3030E | 0 | Valor único |  |  | NO |  |  |  |  | 2025-08-05 20:02:59.0
CRQ | 33246011 | 33035247 | 2019-11-06 00:00:00.0 | Nitrato | mg N-NO3/L | 1.85 | SM 4500 NO3 B | 0 | Valor único |  |  | NO |  |  |  |  | 2025-08-05 20:02:59.0
CRQ | 33246012 | 33035247 | 2019-11-06 00:00:00.0 | Nitrito | mg NO2-N/L | 0.14 | SM 4500 NO2 B | 0.01 | Valor único |  |  | SI |  |  |  |  | 2025-08-05 20:02:59.0
CRQ | 33246013 | 33035247 | 2019-11-06 00:00:00.0 | Nitrógeno amoniacal | mgNH3-N/L | 5.7 | SM 4500 NH3 B C | 4 | Valor único |  |  | NO |  |  |  |  | 2025-08-05 20:02:59.0
CRQ | 33246014 | 33035247 | 2019-11-06 00:00:00.0 | Ortofosfatos | mg PO4-P/L | 0.41 | SM 4500 P E | 0.1 | Valor único |  |  | NO |  |  |  |  | 2025-08-05 20:02:59.0
CRQ | 33246015 | 33035247 | 2019-11-06 00:00:00.0 | Oxígeno disuelto | mg O2/L | 7 | SM 4500 O C | 0 | Valor único |  |  | NO |  |  |  |  | 2025-08-05 20:02:59.0
CRQ | 33246016 | 33035247 | 2019-11-06 00:00:00.0 | Plomo Total | mg Pb/L | 0.07 | SM 3111B, 3030E | 0 | < |  |  | NO |  |  |  |  | 2025-08-05 20:02:59.0
CRQ | 33246017 | 33035247 | 2019-11-06 00:00:00.0 | pH | Unidades de pH | 7.19 | SM 4500 H+B | 0 | Valor único |  |  | SI |  |  |  |  | 2025-08-05 20:02:59.0
CRQ | 33246018 | 33035247 | 2019-11-06 00:00:00.0 | Sólidos disueltos totales | mg/L | 111 | CALCULO | 0 | Valor único |  |  | NO |  |  |  |  | 2025-08-05 20:02:59.0
CRQ | 33246019 | 33035247 | 2019-11-06 00:00:00.0 | Sólidos sedimentables | mL/L | 0.1 | SM 2540 F | 0.1 | > |  |  | NO |  |  |  |  | 2025-08-05 20:02:59.0
CRQ | 33246020 | 33035247 | 2019-11-06 00:00:00.0 | Sólidos suspendidos totales | mg/L | 9.4 | SM 2540 D | 4 | Valor único |  |  | SI |  |  |  |  | 2025-08-05 20:02:59.0
CRQ | 33246021 | 33035247 | 2019-11-06 00:00:00.0 | Sólidos totales | mg/L | 120 | SM 2540 B | 50 | Valor único |  |  | SI |  |  |  |  | 2025-08-05 20:02:59.0
CRQ | 33246022 | 33035247 | 2019-11-06 00:00:00.0 | Temperatura | ºC | 20.9 | SM 2550 B | 0 | Valor único |  |  | NO |  |  |  |  | 2025-08-05 20:02:59.0
CRQ | 33246023 | 33035247 | 2019-11-06 00:00:00.0 | Turbidez | NTU | 7.6 | SM 2130 B | 0.02 | Valor único |  |  | SI |  |  |  |  | 2025-08-05 20:02:59.0
CRQ | 33246024 | 33035247 | 2019-11-06 00:00:00.0 | Zinc Total | mg Zn/L | 0.05 | SM 3111B, 3030E | 0.05 | < |  |  | NO |  |  |  |  | 2025-08-05 20:02:59.0
CRQ | 33246025 | 33035247 | 2019-11-06 00:00:00.0 | Coliformes fecales | NPM/100 ml | 0 | SM 9221 E | 0 | valor tipo caracteres |  | 3.5x10^4 | NO |  |  |  |  | 2025-08-05 20:02:59.0
CRQ | 33246026 | 33035247 | 2019-11-06 00:00:00.0 | Coliformes totales | NPM/100 ml | 0 | SM 9221 B | 0 | valor tipo caracteres |  | >1.6x10^5 | NO |  |  |  |  | 2025-08-05 20:02:59.0
CRQ | 33246027 | 33035247 | 2019-11-06 00:00:00.0 | Caudal | L/s | 113 | VADEO | 0 | Valor único |  | >1.6x10^5 | NO |  |  |  |  | 2025-08-05 20:02:59.0
CRQ | 33246037 | 33035265 | 2020-09-24 00:00:00.0 | Acidez total | mg CaCO3/L | 10.4 | SM 2310 B | 10.4 | < |  |  | SI |  |  |  |  | 2025-08-05 20:02:59.0
CRQ | 33246038 | 33035265 | 2020-09-24 00:00:00.0 | Alcalinidad total | mg CaCO3/L | 21.2 | SM 2320 B | 20 | Valor único |  |  | SI |  |  |  |  | 2025-08-05 20:02:59.0
CRQ | 33246039 | 33035265 | 2020-09-24 00:00:00.0 | Cadmio Total | mg Cd/L | 0.05 | SM 3111B, 3030E | 0.05 | < |  |  | SI |  |  |  |  | 2025-08-05 20:02:59.0
CRQ | 33246040 | 33035265 | 2020-09-24 00:00:00.0 | Cloruro | mg Cl/L | 3 | SM 4500 CL D | 3 | < |  |  | SI |  |  |  |  | 2025-08-05 20:02:59.0
CRQ | 33246041 | 33035265 | 2020-09-24 00:00:00.0 | Cobre Total | mg Cu/L | 0.05 | SM 3111B, 3030E | 0.05 | < |  |  | NO |  |  |  |  | 2025-08-05 20:02:59.0
CRQ | 33246042 | 33035265 | 2020-09-24 00:00:00.0 | Color | UPC | 13.5 | SM 2120 C | 5 | Valor único |  |  | NO |  |  |  |  | 2025-08-05 20:02:59.0
CRQ | 33246043 | 33035265 | 2020-09-24 00:00:00.0 | Conductividad eléctrica | uS/cm | 48.3 | SM 2510 B | 20 | Valor único |  |  | SI |  |  |  |  | 2025-08-05 20:02:59.0
CRQ | 33246044 | 33035185 | 2021-03-08 00:00:00.0 | Níquel Total | mg Ni/L | 0.05 | SM 3111B, 3030E | 0.05 | < |  |  | SI |  |  |  |  | 2025-08-05 20:02:59.0
CRQ | 33246045 | 33035265 | 2020-09-24 00:00:00.0 | Demanda bioquímica de oxígeno | mg O2/L | 2 | SM 5210 B, ISO 17289 | 2 | < |  |  | SI |  |  |  |  | 2025-08-05 20:02:59.0
CRQ | 33246046 | 33035265 | 2020-09-24 00:00:00.0 | Demanda química de oxígeno | mg O2/L | 10 | SM 5220 B | 10 | < |  |  | SI |  |  |  |  | 2025-08-05 20:02:59.0
CRQ | 33246047 | 33035185 | 2021-03-08 00:00:00.0 | Nitrato | mg N-NO3/L | 0.653 | FOTOMETRICO |  | Valor único |  |  | NO |  |  |  |  | 2025-08-05 20:02:59.0
CRQ | 33246048 | 33035265 | 2020-09-24 00:00:00.0 | Fósforo reactivo total | mg/L | 0.1 | SM 4500 P B E | 0.1 | < |  |  | SI |  |  |  |  | 2025-08-05 20:02:59.0
CRQ | 33246049 | 33035265 | 2020-09-24 00:00:00.0 | Hierro total | mg Fe/L | 0.1 | SM 3111B, 3030E | 0.1 | Valor único |  |  | NO |  |  |  |  | 2025-08-05 20:02:59.0
CRQ | 33246050 | 33035265 | 2020-09-24 00:00:00.0 | Nitrato | mg N-NO3/L | 0 | FOTOMETRICO | 0 | Valor único |  |  | NO |  |  |  |  | 2025-08-05 20:02:59.0
CRQ | 33246051 | 33035265 | 2020-09-24 00:00:00.0 | Nitrito | mg N-NO2/L | 0.01 | SM 4500 NO2 B | 0.01 | < |  |  | SI |  |  |  |  | 2025-08-05 20:02:59.0
CRQ | 33246052 | 33035265 | 2020-09-24 00:00:00.0 | Nitrógeno amoniacal | mgNH3-N/L | 4 | SM 4500 NH3 B C | 4 | < |  |  | SI |  |  |  |  | 2025-08-05 20:02:59.0
CRQ | 33246053 | 33035265 | 2020-09-24 00:00:00.0 | Nitrógeno | mg N/L | 1.7 | FOTOMETRICO | 0 | Valor único |  |  | NO |  |  |  |  | 2025-08-05 20:02:59.0
CRQ | 33246054 | 33035185 | 2021-03-08 00:00:00.0 | Nitrito | mg N-NO2/L | 0.01 | SM 4500 NO2 B | 0.01 | < |  |  | SI |  |  |  |  | 2025-08-05 20:02:59.0
CRQ | 33246055 | 33035265 | 2020-09-24 00:00:00.0 | Ortofosfatos | mg PO4-P/L | 0.1 | SM 4500 P E | 0.1 | < |  |  | SI |  |  |  |  | 2025-08-05 20:02:59.0
CRQ | 33246056 | 33035185 | 2021-03-08 00:00:00.0 | Nitrógeno amoniacal | mgNH3-N/L | 4 | SM 4500 NH3 B C | 4 | < |  |  | SI |  |  |  |  | 2025-08-05 20:02:59.0
CRQ | 33246057 | 33035185 | 2021-03-08 00:00:00.0 | Ortofosfatos | mg PO4-P/L | 0.1 | SM 4500 P E | 0.1 | < |  |  | SI |  |  |  |  | 2025-08-05 20:02:59.0
CRQ | 33246058 | 33035185 | 2021-03-08 00:00:00.0 | Oxígeno disuelto | mg O2/L | 7.9 | SM 4500 O C |  | Valor único |  |  | NO |  |  |  |  | 2025-08-05 20:02:59.0
CRQ | 33246059 | 33035265 | 2020-09-24 00:00:00.0 | Oxígeno disuelto | mg O2/L | 7.76 | SM 4500 O C |  | Valor único |  |  | NO |  |  |  |  | 2025-08-05 20:02:59.0
CRQ | 33246060 | 33035185 | 2021-03-08 00:00:00.0 | Plata | mg/L | 0.05 | SM 3111B, 3030E | 0.05 | < |  |  | SI |  |  |  |  | 2025-08-05 20:02:59.0
CRQ | 33246061 | 33035265 | 2020-09-24 00:00:00.0 | Plomo Total | mg Pb/L | 0.07 | SM 3111 B, 3030 E | 0.07 | < |  |  | SI |  |  |  |  | 2025-08-05 20:02:59.0
CRQ | 33246062 | 33035185 | 2021-03-08 00:00:00.0 | Plomo Total | mg Pb/L | 0.07 | SM 3111B, 3030E | 0.07 | < |  |  | SI |  |  |  |  | 2025-08-05 20:02:59.0
CRQ | 33246063 | 33035185 | 2021-03-08 00:00:00.0 | Sulfato | mg SO4/L | 10 | SM 4500 SO4^2 E | 10 | < |  |  | SI |  |  |  |  | 2025-08-05 20:02:59.0
CRQ | 33246064 | 33035185 | 2021-03-08 00:00:00.0 | pH | Unidades de pH | 6.29 | SM 4500 H+ B |  | Valor único |  |  | SI |  |  |  |  | 2025-08-05 20:02:59.0
CRQ | 33246065 | 33035185 | 2021-03-08 00:00:00.0 | Sólidos disueltos totales | mg/L | 123 | CALCULO |  | Valor único |  |  | NO |  |  |  |  | 2025-08-05 20:02:59.0
CRQ | 33246066 | 33035185 | 2021-03-08 00:00:00.0 | Sólidos suspendidos totales | mg/L | 57.6 | SM 2540 D | 4 | Valor único |  |  | SI |  |  |  |  | 2025-08-05 20:02:59.0
CRQ | 33246067 | 33035185 | 2021-03-08 00:00:00.0 | Sólidos totales | mg/L | 181 | SM 2540 B | 60 | Valor único |  |  | SI |  |  |  |  | 2025-08-05 20:02:59.0
CRQ | 33246068 | 33035185 | 2021-03-08 00:00:00.0 | Temperatura | ºC | 15.5 | SM 2550 B |  | Valor único |  |  | SI |  |  |  |  | 2025-08-05 20:02:59.0
CRQ | 33246069 | 33035185 | 2021-03-08 00:00:00.0 | Turbidez | NTU | 36 | SM 2130 B | 0.02 | Valor único |  |  | SI |  |  |  |  | 2025-08-05 20:02:59.0
CRQ | 33246070 | 33035185 | 2021-03-08 00:00:00.0 | Coliformes fecales | NPM/100 ml |  | SM 9221 E |  | valor tipo caracteres |  | <1.8x10^2 | NO |  |  |  |  | 2025-08-05 20:02:59.0
CRQ | 33246071 | 33035185 | 2021-03-08 00:00:00.0 | Coliformes totales | NPM/100 ml |  | SM 9221 B |  | valor tipo caracteres |  | 1.4x10^3 | NO |  |  |  |  | 2025-08-05 20:02:59.0
CRQ | 33246072 | 33035185 | 2021-03-08 00:00:00.0 | Zinc Total | mg Zn/L | 0.05 | SM 3111B, 3030E | 0.05 | < |  |  | SI |  |  |  |  | 2025-08-05 20:02:59.0
CRQ | 33246073 | 33035185 | 2021-03-08 00:00:00.0 | Caudal | L/s | 353 | VADEO |  | Valor único |  |  | NO |  |  |  |  | 2025-08-05 20:02:59.0
CRQ | 33246074 | 33035265 | 2020-09-24 00:00:00.0 | Sulfato | mg SO4/L | 10 | SM 4500 SO4 E | 10 | < |  |  | SI |  |  |  |  | 2025-08-05 20:02:59.0
CRQ | 33246075 | 33035265 | 2020-09-24 00:00:00.0 | pH | Unidades de pH | 7.89 | SM 4500 H+B |  | Valor único |  |  | SI |  |  |  |  | 2025-08-05 20:02:59.0
CRQ | 33246076 | 33035266 | 2021-03-08 00:00:00.0 | Acidez total | mg CaCO3/L | 10.4 | SM 2310 B | 10.4 | < |  |  | SI |  |  |  |  | 2025-08-05 20:02:59.0
CRQ | 33246077 | 33035266 | 2021-03-08 00:00:00.0 | Alcalinidad total | mg CaCO3/L | 41.2 | SM 2320 B | 20 | Valor único |  |  | SI |  |  |  |  | 2025-08-05 20:02:59.0
CRQ | 33246078 | 33035265 | 2020-09-24 00:00:00.0 | Sólidos disueltos totales | mg/L | 60 | CALCULO |  | < |  |  | NO |  |  |  |  | 2025-08-05 20:02:59.0
CRQ | 33246079 | 33035266 | 2021-03-08 00:00:00.0 | Cadmio Total | mg Cd/L | 0.05 | SM 3111B, 3030E | 0.05 | < |  |  | SI |  |  |  |  | 2025-08-05 20:02:59.0
CRQ | 33246080 | 33035267 | 2021-09-09 00:00:00.0 | Acidez total | mg CaCO3/L | 12.3 | SM 2310 B | 10.4 | Valor único |  |  | SI |  |  |  |  | 2025-08-05 20:02:59.0
CRQ | 33246081 | 33035266 | 2021-03-08 00:00:00.0 | Cloruro | mg Cl/L | 3 | SM 4500 Cl D | 3 | < |  |  | SI |  |  |  |  | 2025-08-05 20:02:59.0
CRQ | 33246082 | 33035265 | 2020-09-24 00:00:00.0 | Sólidos suspendidos totales | mg/L | 4 | SM 2540 D | 4 | < |  |  | SI |  |  |  |  | 2025-08-05 20:02:59.0
CRQ | 33246083 | 33035265 | 2020-09-24 00:00:00.0 | Sólidos totales | mg/L | 60 | SM 2540 B | 60 | < |  |  | SI |  |  |  |  | 2025-08-05 20:02:59.0
CRQ | 33246084 | 33035265 | 2020-09-24 00:00:00.0 | Temperatura | ºC | 18.6 | SM 2540 B |  | Valor único |  |  | SI |  |  |  |  | 2025-08-05 20:02:59.0
CRQ | 33246085 | 33035266 | 2021-03-08 00:00:00.0 | Cobre Total | mg Cu/L | 0.05 | SM 3111B, 3030E | 0.05 | < |  |  | NO |  |  |  |  | 2025-08-05 20:02:59.0
CRQ | 33246086 | 33035265 | 2020-09-24 00:00:00.0 | Turbidez | NTU | 0.75 | SM 2130 B | 0.02 | Valor único |  |  | SI |  |  |  |  | 2025-08-05 20:02:59.0
CRQ | 33246087 | 33035266 | 2021-03-08 00:00:00.0 | Color | UPC | 20.4 | SM 2120 C | 5 | Valor único |  |  | NO |  |  |  |  | 2025-08-05 20:02:59.0
CRQ | 33246088 | 33035265 | 2020-09-24 00:00:00.0 | Coliformes fecales | NPM/100 ml |  | SM 9221 E |  | valor tipo caracteres |  | 1.8x10^2 | NO |  |  |  |  | 2025-08-05 20:02:59.0
CRQ | 33246089 | 33035266 | 2021-03-08 00:00:00.0 | Conductividad eléctrica | uS/cm | 126 | SM 2510 B | 20 | Valor único |  |  | SI |  |  |  |  | 2025-08-05 20:02:59.0
CRQ | 33246090 | 33035265 | 2020-09-24 00:00:00.0 | Coliformes totales | NPM/100 ml |  | SM 9221 B |  | valor tipo caracteres |  | 4.0x10^2 | NO |  |  |  |  | 2025-08-05 20:02:59.0
CRQ | 33246091 | 33035266 | 2021-03-08 00:00:00.0 | Cromo total | mg Cr/L | 0.1 | SM 3111B, 3030E | 0.1 | < |  |  | NO |  |  |  |  | 2025-08-05 20:02:59.0
CRQ | 33246092 | 33035265 | 2020-09-24 00:00:00.0 | Zinc Total | mg Zn/L | 0.05 | SM 3111 B, 3030 E | 0.05 | < |  |  | SI |  |  |  |  | 2025-08-05 20:02:59.0
CRQ | 33246093 | 33035267 | 2021-09-09 00:00:00.0 | Alcalinidad total | mg CaCO3/L | 67.4 | SM 2320 B | 20 | Valor único |  |  | SI |  |  |  |  | 2025-08-05 20:02:59.0
CRQ | 33246094 | 33035266 | 2021-03-08 00:00:00.0 | Demanda bioquímica de oxígeno | mg O2/L | 2 | SM 5210 B, ISO 17289 | 2 | < |  |  | SI |  |  |  |  | 2025-08-05 20:02:59.0
CRQ | 33246095 | 33035265 | 2020-09-24 00:00:00.0 | Caudal | L/s | 25 | VADEO |  | Valor único |  |  | NO |  |  |  |  | 2025-08-05 20:02:59.0
CRQ | 33246096 | 33035267 | 2021-09-09 00:00:00.0 | Cloruro | mg/L | 3 | SM 4500 Cl D | 3 | < |  |  | SI |  |  |  |  | 2025-08-05 20:02:59.0
CRQ | 33246097 | 33035266 | 2021-03-08 00:00:00.0 | Demanda química de oxígeno | mg O2/L | 10 | SM 5220 B | 10 | < |  |  | SI |  |  |  |  | 2025-08-05 20:02:59.0
CRQ | 33246098 | 33035266 | 2021-03-08 00:00:00.0 | Fósforo reactivo total | mg P/L | 0.1 | SM 4500 P B E | 0.1 | < |  |  | SI |  |  |  |  | 2025-08-05 20:02:59.0
CRQ | 33246099 | 33035267 | 2021-09-09 00:00:00.0 | Cobre Total | mg Cu/L | 0.05 | SM 3111B, 3030E | 0.05 | < |  |  | NO |  |  |  |  | 2025-08-05 20:02:59.0
CRQ | 33246100 | 33035266 | 2021-03-08 00:00:00.0 | Grasas y aceites | mg/L | 11.2 | SM 5520 D | 0 | Valor único |  |  | NO |  |  |  |  | 2025-08-05 20:02:59.0
CRQ | 33246101 | 33035267 | 2021-09-09 00:00:00.0 | Color | UPC | 13.8 | SM 2120 C | 5 | Valor único |  |  | NO |  |  |  |  | 2025-08-05 20:02:59.0
CRQ | 33246102 | 33035266 | 2021-03-08 00:00:00.0 | Hierro total | mg Fe/L | 0.101 | SM 3111B, 3030E | 0.07 | Valor único |  |  | NO |  |  |  |  | 2025-08-05 20:02:59.0
CRQ | 33246103 | 33035266 | 2021-03-08 00:00:00.0 | Níquel Total | mg Ni/L | 0.05 | SM 3111B, 3030E | 0.05 | < |  |  | SI |  |  |  |  | 2025-08-05 20:02:59.0
CRQ | 33246104 | 33035266 | 2021-03-08 00:00:00.0 | Nitrato | mg N-NO3/L | 1.21 | FOTOMETRICO | 0 | Valor único |  |  | NO |  |  |  |  | 2025-08-05 20:02:59.0
CRQ | 33246105 | 33035266 | 2021-03-08 00:00:00.0 | Nitrito | mg N-NO2/L | 0.01 | SM 4500 NO2 B | 0.01 | < |  |  | SI |  |  |  |  | 2025-08-05 20:02:59.0
CRQ | 33246106 | 33035266 | 2021-03-08 00:00:00.0 | Nitrógeno amoniacal | mgNH3-N/L | 4 | SM 4500 NH3 B C | 4 | < |  |  | SI |  |  |  |  | 2025-08-05 20:02:59.0
CRQ | 33246107 | 33035187 | 2020-03-04 00:00:00.0 | Cloruro | mg Cl/L | 3 | SM4500-Cl D | 3 | < |  |  | SI |  |  |  |  | 2025-08-05 20:02:59.0
CRQ | 33246108 | 33035266 | 2021-03-08 00:00:00.0 | Ortofosfatos | mg PO4-P/L | 0.1 | SM 4500 P E | 0.1 | < |  |  | SI |  |  |  |  | 2025-08-05 20:02:59.0
CRQ | 33246109 | 33035187 | 2020-03-04 00:00:00.0 | Cobre Total | mg Cu/L | 5 | SM3111B, 3030E |  | < |  |  | NO |  |  |  |  | 2025-08-05 20:02:59.0
CRQ | 33246110 | 33035266 | 2021-03-08 00:00:00.0 | Oxígeno disuelto | mg O2/L | 8 | SM 4500 O C | 0 | Valor único |  |  | NO |  |  |  |  | 2025-08-05 20:02:59.0
CRQ | 33246111 | 33035266 | 2021-03-08 00:00:00.0 | Plata | mg/L | 0.05 | SM 3111B, 3030E | 0.05 | < |  |  | SI |  |  |  |  | 2025-08-05 20:02:59.0
CRQ | 33246112 | 33035187 | 2020-03-04 00:00:00.0 | Conductividad eléctrica | uS/cm | 95.2 | SM2510B | 10 | Valor único |  | 95.2 | SI |  |  |  |  | 2025-08-05 20:02:59.0
CRQ | 33246113 | 33035266 | 2021-03-08 00:00:00.0 | Plomo Total | mg Pb/L | 0.07 | SM 3111B, 3030E | 0.07 | < |  |  | SI |  |  |  |  | 2025-08-05 20:02:59.0
CRQ | 33246114 | 33035266 | 2021-03-08 00:00:00.0 | Sulfato | mg SO4/L | 14.2 | SM 4500 SO4 ^2- E | 10 | Valor único |  |  | SI |  |  |  |  | 2025-08-05 20:02:59.0
CRQ | 33246115 | 33035266 | 2021-03-08 00:00:00.0 | pH | Unidades de pH | 7.08 | SM 4500 H+ B | 0 | Valor único |  |  | SI |  |  |  |  | 2025-08-05 20:02:59.0
CRQ | 33246116 | 33035266 | 2021-03-08 00:00:00.0 | Sólidos disueltos totales | mg/L | 119 | CALCULO | 0 | Valor único |  |  | NO |  |  |  |  | 2025-08-05 20:02:59.0
CRQ | 33246117 | 33035187 | 2020-03-04 00:00:00.0 | Demanda bioquímica de oxígeno | mg O2/L | 2 | SM5210B | 2 | < |  |  | NO |  |  |  |  | 2025-08-05 20:02:59.0
CRQ | 33246118 | 33035266 | 2021-03-08 00:00:00.0 | Sólidos suspendidos totales | mg/L | 36 | SM 2540 D | 4 | Valor único |  |  | SI |  |  |  |  | 2025-08-05 20:02:59.0
CRQ | 33246119 | 33035266 | 2021-03-08 00:00:00.0 | Sólidos totales | mg/L | 155 | SM 2540 B | 60 | Valor único |  |  | SI |  |  |  |  | 2025-08-05 20:02:59.0
CRQ | 33246120 | 33035266 | 2021-03-08 00:00:00.0 | Temperatura | ºC | 18 | SM 2550 B | 0 | Valor único |  |  | SI |  |  |  |  | 2025-08-05 20:02:59.0
CRQ | 33246121 | 33035268 | 2020-09-24 00:00:00.0 | Acidez total | mg CaCO3/L | 10.4 | SM 2310 B | 10.4 | < |  |  | SI |  |  |  |  | 2025-08-05 20:02:59.0
CRQ | 33246122 | 33035266 | 2021-03-08 00:00:00.0 | Turbidez | NTU | 11 | SM 2130 B | 0.02 | Valor único |  |  | SI |  |  |  |  | 2025-08-05 20:02:59.0
CRQ | 33246123 | 33035266 | 2021-03-08 00:00:00.0 | Coliformes fecales | NPM/100 ml | 0 | SM 9221 E | 0 | valor tipo caracteres |  | <1.8x10^2 | NO |  |  |  |  | 2025-08-05 20:02:59.0
CRQ | 33246124 | 33035268 | 2020-09-24 00:00:00.0 | Alcalinidad total | mg CaCO3/L | 20 | SM 2320 B | 20 | < |  |  | SI |  |  |  |  | 2025-08-05 20:02:59.0
CRQ | 33246125 | 33035268 | 2020-09-24 00:00:00.0 | Cadmio Total | mg Cd/L | 0.05 | SM 3111B, 3030E | 0.05 | < |  |  | SI |  |  |  |  | 2025-08-05 20:02:59.0
CRQ | 33246126 | 33035266 | 2021-03-08 00:00:00.0 | Coliformes totales | NPM/100 ml | 0 | SM 9221 B | 0 | valor tipo caracteres |  | 1.1x10^3 | NO |  |  |  |  | 2025-08-05 20:02:59.0
CRQ | 33246127 | 33035187 | 2020-03-04 00:00:00.0 | Demanda química de oxígeno | mg O2/L | 12.8 | SM5220B | 10 | Valor único |  |  | SI |  |  |  |  | 2025-08-05 20:02:59.0
CRQ | 33246128 | 33035268 | 2020-09-24 00:00:00.0 | Cloruro | mg Cl/L | 3 | SM 4500 CL D | 3 | < |  |  | SI |  |  |  |  | 2025-08-05 20:02:59.0
CRQ | 33246129 | 33035266 | 2021-03-08 00:00:00.0 | Zinc Total | mg Zn/L | 0.15 | SM 3111B, 3030E | 0.05 | Valor único |  | 1.1x10^3 | SI |  |  |  |  | 2025-08-05 20:02:59.0
CRQ | 33246130 | 33035266 | 2021-03-08 00:00:00.0 | Caudal | L/s | 29 | VADEO | 0 | Valor único |  | 1.1x10^3 | NO |  |  |  |  | 2025-08-05 20:02:59.0
CRQ | 33246131 | 33035268 | 2020-09-24 00:00:00.0 | Cobre Total | mg Cu/L | 0.05 | SM 3111B, 3030E | 0.05 | < |  |  | NO |  |  |  |  | 2025-08-05 20:02:59.0
CRQ | 33246132 | 33035187 | 2020-03-04 00:00:00.0 | Dureza | mg CaCO3/L | 35 | EDTA, SM2340C | 5 | Valor único |  |  | SI |  |  |  |  | 2025-08-05 20:02:59.0
CRQ | 33246133 | 33035187 | 2020-03-04 00:00:00.0 | Fósforo | mg P/L | 0.1 | SM4500-P B-E | 0.1 | < |  |  | NO |  |  |  |  | 2025-08-05 20:02:59.0
CRQ | 33246134 | 33035268 | 2020-09-24 00:00:00.0 | Color | UPC | 17.4 | SM 2120 C | 5 | Valor único |  |  | NO |  |  |  |  | 2025-08-05 20:02:59.0
CRQ | 33246135 | 33035268 | 2020-09-24 00:00:00.0 | Conductividad eléctrica | uS/cm | 43 | SM 2510 B | 20 | Valor único |  |  | SI |  |  |  |  | 2025-08-05 20:02:59.0
CRQ | 33246136 | 33035268 | 2020-09-24 00:00:00.0 | Demanda bioquímica de oxígeno | mg O2/L | 2 | SM 5210 B, ISO 17289 | 2 | < |  |  | SI |  |  |  |  | 2025-08-05 20:02:59.0
CRQ | 33246137 | 33035268 | 2020-09-24 00:00:00.0 | Demanda química de oxígeno | mg O2/L | 10 | SM 5220 B | 10 | < |  |  | SI |  |  |  |  | 2025-08-05 20:02:59.0
CRQ | 33246138 | 33035268 | 2020-09-24 00:00:00.0 | Fósforo reactivo total | mg P/L | 0.1 | SM 4500 P B E | 0.1 | < |  |  | SI |  |  |  |  | 2025-08-05 20:02:59.0
CRQ | 33246139 | 33035187 | 2020-03-04 00:00:00.0 | Grasas y aceites | mg/L | 1.4 | SM5520D |  | Valor único |  |  | NO |  |  |  |  | 2025-08-05 20:02:59.0
CRQ | 33246140 | 33035268 | 2020-09-24 00:00:00.0 | Hierro total | mg Fe/L | 0.07 | SM 3111B, 3030E | 0.07 | < |  |  | NO |  |  |  |  | 2025-08-05 20:02:59.0
CRQ | 33246141 | 33035268 | 2020-09-24 00:00:00.0 | Nitrato | mg N-NO3/L | 0.56 | FOTOMETRICO | 0 | Valor único |  |  | NO |  |  |  |  | 2025-08-05 20:02:59.0
CRQ | 33246142 | 33035268 | 2020-09-24 00:00:00.0 | Nitrito | mg N-NO2/L | 0.01 | SM 4500 NO2 B | 1 | < |  |  | SI |  |  |  |  | 2025-08-05 20:02:59.0
CRQ | 33246143 | 33035268 | 2020-09-24 00:00:00.0 | Nitrógeno amoniacal | mgNH3-N/L | 4 | SM 4500 NH3 B C | 4 | < |  |  | SI |  |  |  |  | 2025-08-05 20:02:59.0
CRQ | 33246144 | 33035268 | 2020-09-24 00:00:00.0 | Nitrógeno | mg N/L | 1.5 | FOTOMETRICO | 0 | Valor único |  |  | NO |  |  |  |  | 2025-08-05 20:02:59.0
CRQ | 33246145 | 33035187 | 2020-03-04 00:00:00.0 | Hierro total | mg Fe/L | 0.24 | SM3111B, 3030E |  | Valor único |  |  | NO |  |  |  |  | 2025-08-05 20:02:59.0
CRQ | 33246146 | 33035268 | 2020-09-24 00:00:00.0 | Ortofosfatos | mg PO4-P/L | 0.1 | SM 4500 P E | 0.1 | < |  |  | SI |  |  |  |  | 2025-08-05 20:02:59.0
CRQ | 33246147 | 33035268 | 2020-09-24 00:00:00.0 | Oxígeno disuelto | mg O2/L | 7.96 | SM 4500 O C | 0 | Valor único |  |  | NO |  |  |  |  | 2025-08-05 20:02:59.0
CRQ | 33246148 | 33035268 | 2020-09-24 00:00:00.0 | Plomo Total | mg Pb/L | 0.07 | SM 3111B, 3030E | 0.07 | < |  |  | SI |  |  |  |  | 2025-08-05 20:02:59.0
CRQ | 33246149 | 33035269 | 2021-03-08 00:00:00.0 | Acidez total | mg CaCO3/L | 10.4 | SM 2310 B | 10.4 | < |  |  | SI |  |  |  |  | 2025-08-05 20:02:59.0
CRQ | 33246150 | 33035268 | 2020-09-24 00:00:00.0 | Sulfato | mg SO4/L | 10 | SM 4500 SO4 E | 10 | < |  |  | SI |  |  |  |  | 2025-08-05 20:02:59.0
CRQ | 33246151 | 33035269 | 2021-03-08 00:00:00.0 | Alcalinidad total | mg CaCO3/L | 39.5 | SM 2320 B | 20 | Valor único |  |  | SI |  |  |  |  | 2025-08-05 20:02:59.0
CRQ | 33246152 | 33035268 | 2020-09-24 00:00:00.0 | pH | Unidades de pH | 7.83 | SM 4500 H+B | 0 | Valor único |  |  | SI |  |  |  |  | 2025-08-05 20:02:59.0
CRQ | 33246153 | 33035269 | 2021-03-08 00:00:00.0 | Cadmio Total | mg Cd/L | 0.05 | SM 3111B, 3030E | 0.05 | < |  |  | SI |  |  |  |  | 2025-08-05 20:02:59.0
CRQ | 33246154 | 33035268 | 2020-09-24 00:00:00.0 | Sólidos disueltos totales | mg/L | 60 | CALCULO | 0 | < |  |  | NO |  |  |  |  | 2025-08-05 20:02:59.0
CRQ | 33246155 | 33035269 | 2021-03-08 00:00:00.0 | Cloruro | mg Cl/L | 3 | SM 4500 Cl D | 3 | < |  |  | SI |  |  |  |  | 2025-08-05 20:02:59.0
CRQ | 33246156 | 33035269 | 2021-03-08 00:00:00.0 | Cobre Total | mg Cu/L | 0.05 | SM 3111B, 3030E | 0.05 | < |  |  | NO |  |  |  |  | 2025-08-05 20:02:59.0
CRQ | 33246157 | 33035268 | 2020-09-24 00:00:00.0 | Sólidos suspendidos totales | mg/L | 4 | SM 2540 D | 4 | < |  |  | SI |  |  |  |  | 2025-08-05 20:02:59.0
CRQ | 33246158 | 33035268 | 2020-09-24 00:00:00.0 | Sólidos totales | mg/L | 60 | SM 2540 B | 60 | < |  |  | SI |  |  |  |  | 2025-08-05 20:02:59.0
CRQ | 33246159 | 33035268 | 2020-09-24 00:00:00.0 | Temperatura | ºC | 18.4 | SM 2550 B | 0 | Valor único |  |  | SI |  |  |  |  | 2025-08-05 20:02:59.0
CRQ | 33246160 | 33035268 | 2020-09-24 00:00:00.0 | Turbidez | NTU | 1.1 | SM 2130 B | 0.02 | Valor único |  |  | SI |  |  |  |  | 2025-08-05 20:02:59.0
CRQ | 33246161 | 33035268 | 2020-09-24 00:00:00.0 | Coliformes fecales | NPM/100 ml | 0 | SM 9221 E | 0 | valor tipo caracteres |  | <1.8x10^2 | NO |  |  |  |  | 2025-08-05 20:02:59.0
CRQ | 33246162 | 33035268 | 2020-09-24 00:00:00.0 | Coliformes totales | NPM/100 ml | 0 | SM 9221 B | 0 | valor tipo caracteres |  | 5.2x10^2 | NO |  |  |  |  | 2025-08-05 20:02:59.0
CRQ | 33246163 | 33035268 | 2020-09-24 00:00:00.0 | Zinc Total | mg Zn/L | 0.05 | SM 3111B, 3030E | 0.05 | < |  | 5.2x10^2 | SI |  |  |  |  | 2025-08-05 20:02:59.0
CRQ | 33246164 | 33035268 | 2020-09-24 00:00:00.0 | Caudal | L/s | 300 | VADEO | 0 | Valor único |  | 5.2x10^2 | NO |  |  |  |  | 2025-08-05 20:02:59.0
CRQ | 33246165 | 33035187 | 2020-03-04 00:00:00.0 | Nitrato | mg N-NO3/L | 0.355 | FOTOMETRICO |  | Valor único |  |  | NO |  |  |  |  | 2025-08-05 20:02:59.0
CRQ | 33246166 | 33035187 | 2020-03-04 00:00:00.0 | Nitrito | mg N-NO2/L | 0.01 | SM4500 NO2 B | 0.01 | < |  |  | SI |  |  |  |  | 2025-08-05 20:02:59.0
CRQ | 33246167 | 33035187 | 2020-03-04 00:00:00.0 | Nitrógeno amoniacal | mgNH3-N/L | 4 | SM4500-NH3 B C | 4 | < |  |  | NO |  |  |  |  | 2025-08-05 20:02:59.0
CRQ | 33246168 | 33035187 | 2020-03-04 00:00:00.0 | Nitrógeno | mg N/L | 9 | FOTOM¿TRICO |  | Valor único |  |  | NO |  |  |  |  | 2025-08-05 20:02:59.0
CRQ | 33246169 | 33035269 | 2021-03-08 00:00:00.0 | Color | UPC | 12 | SM 2120 C | 5 | Valor único |  |  | NO |  |  |  |  | 2025-08-05 20:02:59.0
CRQ | 33246170 | 33035187 | 2020-03-04 00:00:00.0 | Ortofosfatos | mg PO4-P/L | 0.1 | SM4500 P E | 0.1 | < |  |  | NO |  |  |  |  | 2025-08-05 20:02:59.0
CRQ | 33246171 | 33035269 | 2021-03-08 00:00:00.0 | Conductividad eléctrica | uS/cm | 104 | SM 2510 B | 20 | Valor único |  |  | SI |  |  |  |  | 2025-08-05 20:02:59.0
CRQ | 33246172 | 33035269 | 2021-03-08 00:00:00.0 | Cromo total | mg Cr/L | 0.1 | SM 3111B, 3030E | 0.1 | < |  |  | NO |  |  |  |  | 2025-08-05 20:02:59.0
CRQ | 33246173 | 33035269 | 2021-03-08 00:00:00.0 | Demanda bioquímica de oxígeno | mg O2/L | 2 | SM 5210 B, ISO 17289 | 2 | < |  |  | SI |  |  |  |  | 2025-08-05 20:02:59.0
CRQ | 33246174 | 33035269 | 2021-03-08 00:00:00.0 | Demanda química de oxígeno | mg O2/L | 10 | SM 5220 B | 10 | < |  |  | SI |  |  |  |  | 2025-08-05 20:02:59.0
CRQ | 33246175 | 33035269 | 2021-03-08 00:00:00.0 | Fósforo reactivo total | mg P/L | 0.1 | SM 4500 P B E | 0.1 | < |  |  | SI |  |  |  |  | 2025-08-05 20:02:59.0
CRQ | 33246176 | 33035269 | 2021-03-08 00:00:00.0 | Grasas y aceites | mg/L | 5 | SM 5520 D | 0 | Valor único |  |  | NO |  |  |  |  | 2025-08-05 20:02:59.0
CRQ | 33246177 | 33035269 | 2021-03-08 00:00:00.0 | Hierro total | mg Fe/L | 0.07 | SM 3111B, 3030E | 0.07 | < |  |  | NO |  |  |  |  | 2025-08-05 20:02:59.0
CRQ | 33246178 | 33035269 | 2021-03-08 00:00:00.0 | Níquel Total | mg Ni/L | 0.05 | SM 3111B, 3030E | 0.05 | < |  |  | SI |  |  |  |  | 2025-08-05 20:02:59.0
CRQ | 33246179 | 33035269 | 2021-03-08 00:00:00.0 | Nitrato | mg N-NO3/L | 1.34 | FOTOMETRICO | 0 | Valor único |  |  | NO |  |  |  |  | 2025-08-05 20:02:59.0
CRQ | 33246180 | 33035269 | 2021-03-08 00:00:00.0 | Nitrito | mg N-NO2/L | 0.01 | SM 4500 NO2 B | 0.01 | < |  |  | SI |  |  |  |  | 2025-08-05 20:02:59.0
CRQ | 33246181 | 33035269 | 2021-03-08 00:00:00.0 | Nitrógeno amoniacal | mgNH3-N/L | 4 | SM 4500 NH3 B C | 4 | < |  |  | SI |  |  |  |  | 2025-08-05 20:02:59.0
CRQ | 33246182 | 33035187 | 2020-03-04 00:00:00.0 | Plomo Total | ug/L | 0.7 | SM3111B, 3030E |  | < |  |  | NO |  |  |  |  | 2025-08-05 20:02:59.0
CRQ | 33246183 | 33035187 | 2020-03-04 00:00:00.0 | Oxígeno disuelto | mg O2/L | 8.44 | SM4500-O C |  | Valor único |  |  | SI |  |  |  |  | 2025-08-05 20:02:59.0
CRQ | 33246184 | 33035187 | 2020-03-04 00:00:00.0 | pH | Unidades de pH | 8.09 | SM4500 -H+B |  | Valor único |  |  | SI |  |  |  |  | 2025-08-05 20:02:59.0
CRQ | 33246185 | 33035187 | 2020-03-04 00:00:00.0 | Sólidos disueltos totales | mg/L | 90.8 | CALCULO |  | Valor único |  |  | NO |  |  |  |  | 2025-08-05 20:02:59.0
CRQ | 33246186 | 33035187 | 2020-03-04 00:00:00.0 | Sólidos suspendidos totales | mg/L | 4.4 | SM2540 D | 4 | Valor único |  |  | SI |  |  |  |  | 2025-08-05 20:02:59.0
CRQ | 33246187 | 33035187 | 2020-03-04 00:00:00.0 | Sólidos totales | mg/L | 95.2 | SM2540B | 50 | Valor único |  |  | SI |  |  |  |  | 2025-08-05 20:02:59.0
CRQ | 33246189 | 33035187 | 2020-03-04 00:00:00.0 | Temperatura | ºC | 16.9 | SM2550B |  | Valor único |  |  | NO |  |  |  |  | 2025-08-05 20:02:59.0
CRQ | 33246191 | 33035206 | 2020-09-10 00:00:00.0 | Hierro total | mg Fe/L | 0.07 | SM 3111B, 3030E | 0.07 | < |  |  | NO |  |  |  |  | 2025-08-05 20:02:59.0
CRQ | 33246192 | 33035206 | 2020-09-10 00:00:00.0 | Nitrato | mg N-NO3/L | 0.753 | FOTOM¿TRICO |  | Valor único |  |  | NO |  |  |  |  | 2025-08-05 20:02:59.0
CRQ | 33246193 | 33035206 | 2020-09-10 00:00:00.0 | Nitrito | mg N-NO2/L | 0.01 | SM 4500 NO2 B | 0.01 | < |  |  | NO |  |  |  |  | 2025-08-05 20:02:59.0
CRQ | 33246194 | 33035187 | 2020-03-04 00:00:00.0 | Turbidez | NTU | 1.7 | SM2130B | 0.02 | Valor único |  |  | SI |  |  |  |  | 2025-08-05 20:02:59.0
CRQ | 33246195 | 33035206 | 2020-09-10 00:00:00.0 | Nitrógeno amoniacal | mg N/L | 4 | SM 4500 -NH3 B C | 4 | < |  |  | SI |  |  |  |  | 2025-08-05 20:02:59.0
CRQ | 33246196 | 33035187 | 2020-03-04 00:00:00.0 | Coliformes fecales | NPM/100 ml |  | SM9221E |  | valor tipo caracteres |  | 5.6x10^2 | NO |  |  |  |  | 2025-08-05 20:02:59.0
CRQ | 33246197 | 33035206 | 2020-09-10 00:00:00.0 | N-Total | mg N/L | 1.3 | FOTOM¿TRICO |  | Valor único |  |  | NO |  |  |  |  | 2025-08-05 20:02:59.0
CRQ | 33246198 | 33035187 | 2020-03-04 00:00:00.0 | Coliformes totales | NPM/100 ml |  | SM9221B |  | valor tipo caracteres |  | 1.2x10^3 | NO |  |  |  |  | 2025-08-05 20:02:59.0
CRQ | 33246199 | 33035206 | 2020-09-10 00:00:00.0 | Ortofosfatos | mg PO4-P/L | 0.1 | SM 4500 P E | 0.1 | < |  |  | SI |  |  |  |  | 2025-08-05 20:02:59.0
CRQ | 33246200 | 33035187 | 2020-03-04 00:00:00.0 | Zinc | mg Zn/L | 0.05 | SM3111B, 3030E | 0.05 | < |  |  | NO |  |  |  |  | 2025-08-05 20:02:59.0
CRQ | 33246201 | 33035187 | 2020-03-04 00:00:00.0 | Caudal | L/s | 2397 | VADEO |  | Valor único |  |  | NO |  |  |  |  | 2025-08-05 20:02:59.0
CRQ | 33246202 | 33035206 | 2020-09-10 00:00:00.0 | Oxígeno disuelto | mg O2/L | 6.7 | SM 4500 - O C |  | Valor único |  |  | NO |  |  |  |  | 2025-08-05 20:02:59.0
CRQ | 33246203 | 33035206 | 2020-09-10 00:00:00.0 | Plomo Total | mg Pb/L | 0.07 | SM 3111B, 3030E | 0.07 | < |  |  | SI |  |  |  |  | 2025-08-05 20:02:59.0
CRQ | 33246204 | 33035206 | 2020-09-10 00:00:00.0 | Sulfato | mg SO4/L | 24.7 | SM 4500 SO4 E | 10 | Valor único |  |  | SI |  |  |  |  | 2025-08-05 20:02:59.0
CRQ | 33246205 | 33035206 | 2020-09-10 00:00:00.0 | pH | Unidades de pH | 7.48 | SM 4500 H+B |  | Valor único |  |  | SI |  |  |  |  | 2025-08-05 20:02:59.0
CRQ | 33246206 | 33035206 | 2020-09-10 00:00:00.0 | Sólidos disueltos totales | mg/L | 62.6 | C¿LCULO |  | Valor único |  |  | NO |  |  |  |  | 2025-08-05 20:02:59.0
CRQ | 33246207 | 33035187 | 2020-03-04 00:00:00.0 | Sólidos sedimentables | mL/L | 0.1 | SM2540F | 0.1 | < |  |  | NO |  |  |  |  | 2025-08-05 20:02:59.0
CRQ | 33246208 | 33035206 | 2020-09-10 00:00:00.0 | Sólidos suspendidos totales | mg/L | 58.4 | SM 2540 D | 4 | Valor único |  |  | SI |  |  |  |  | 2025-08-05 20:02:59.0
CRQ | 33246209 | 33035206 | 2020-09-10 00:00:00.0 | Sólidos totales | mg/L | 121 | SM 2540 B | 60 | Valor único |  |  | SI |  |  |  |  | 2025-08-05 20:02:59.0
CRQ | 33246210 | 33035206 | 2020-09-10 00:00:00.0 | Temperatura | ºC | 16.8 | SM 2550 B |  | Valor único |  |  | SI |  |  |  |  | 2025-08-05 20:02:59.0
CRQ | 33246211 | 33035206 | 2020-09-10 00:00:00.0 | Tensoactivos aniónicos como SAAM | mg/L | 0.38 | FOTOM¿TRICO |  | Valor único |  |  | NO |  |  |  |  | 2025-08-05 20:02:59.0
CRQ | 33246212 | 33035206 | 2020-09-10 00:00:00.0 | Turbidez | NTU | 14 | SM 2130 B | 0.02 | Valor único |  |  | SI |  |  |  |  | 2025-08-05 20:02:59.0
CRQ | 33246213 | 33035206 | 2020-09-10 00:00:00.0 | Coliformes fecales | NPM/100 ml |  | SM 9221 E |  | valor tipo caracteres |  | 1.8X10^2 | NO |  |  |  |  | 2025-08-05 20:02:59.0
CRQ | 33246214 | 33035206 | 2020-09-10 00:00:00.0 | Coliformes totales | NPM/100 ml |  | SM 9221 B |  | valor tipo caracteres |  | 1.3X10^3 | NO |  |  |  |  | 2025-08-05 20:02:59.0
CRQ | 33246215 | 33035206 | 2020-09-10 00:00:00.0 | Zinc Total | mg Zn/L | 0.05 | SM 3111B, 3030E | 0.05 | < |  |  | SI |  |  |  |  | 2025-08-05 20:02:59.0
CRQ | 33246216 | 33035206 | 2020-09-10 00:00:00.0 | Caudal | L/s | 14 | VADEO |  | Valor único |  |  | NO |  |  |  |  | 2025-08-05 20:02:59.0
CRQ | 33246217 | 33035285 | 2020-10-01 00:00:00.0 | Acidez total | mg CaCO3/L | 10.4 | SM 2310 B | 10.4 | < |  |  | SI |  |  |  |  | 2025-08-05 20:02:59.0
CRQ | 33246218 | 33035285 | 2020-10-01 00:00:00.0 | Alcalinidad total | mg CaCO3/L | 63.4 | SM 2320 B | 20 | Valor único |  |  | SI |  |  |  |  | 2025-08-05 20:02:59.0
CRQ | 33246219 | 33035285 | 2020-10-01 00:00:00.0 | Cadmio Total | mg Cd/L | 0.05 | SM 3111B, 3030E | 0.05 | < |  |  | SI |  |  |  |  | 2025-08-05 20:02:59.0
CRQ | 33246220 | 33035285 | 2020-10-01 00:00:00.0 | Cloruro | mg Cl/L | 3 | SM 4500 CL D | 3 | < |  |  | SI |  |  |  |  | 2025-08-05 20:02:59.0
CRQ | 33246221 | 33035285 | 2020-10-01 00:00:00.0 | Cobre Total | mg Cu/L | 0.05 | SM 3111 B, 3030 E | 0.05 | < |  |  | NO |  |  |  |  | 2025-08-05 20:02:59.0
CRQ | 33246222 | 33035269 | 2021-03-08 00:00:00.0 | Ortofosfatos | mg PO4-P/L | 0.1 | SM 4500 P E | 0.1 | < |  |  | SI |  |  |  |  | 2025-08-05 20:02:59.0
CRQ | 33246223 | 33035269 | 2021-03-08 00:00:00.0 | Oxígeno disuelto | mg O2/L | 6.6 | SM 4500 O C |  | Valor único |  |  | NO |  |  |  |  | 2025-08-05 20:02:59.0
CRQ | 33246224 | 33035285 | 2020-10-01 00:00:00.0 | Color | UPC | 7.7 | SM 2120 C | 5 | Valor único |  |  | NO |  |  |  |  | 2025-08-05 20:02:59.0
CRQ | 33246225 | 33035285 | 2020-10-01 00:00:00.0 | Conductividad eléctrica | uS/cm | 129 | SM 2510 B | 20 | Valor único |  |  | SI |  |  |  |  | 2025-08-05 20:02:59.0
CRQ | 33246226 | 33035285 | 2020-10-01 00:00:00.0 | Demanda bioquímica de oxígeno | mg O2/L | 2 | SM 5210 B, ISO 17289 | 2 | < |  |  | SI |  |  |  |  | 2025-08-05 20:02:59.0
CRQ | 33246227 | 33035285 | 2020-10-01 00:00:00.0 | Demanda bioquímica de oxígeno | mg O2/L | 10 | SM 5220 B | 10 | < |  |  | SI |  |  |  |  | 2025-08-05 20:02:59.0
CRQ | 33246228 | 33035285 | 2020-10-01 00:00:00.0 | Fósforo reactivo total | mg P/L | 0.1 | SM 4500 P B E | 0.1 | < |  |  | SI |  |  |  |  | 2025-08-05 20:02:59.0
CRQ | 33246229 | 33035285 | 2020-10-01 00:00:00.0 | Hierro total | mg Fe/L | 0.07 | SM 3111 B, 3030 E | 0.07 | < |  |  | NO |  |  |  |  | 2025-08-05 20:02:59.0
CRQ | 33246230 | 33035269 | 2021-03-08 00:00:00.0 | Plata | mg/L | 0.05 | SM 3111B, 3030E | 0.05 | < |  |  | SI |  |  |  |  | 2025-08-05 20:02:59.0
CRQ | 33246231 | 33035269 | 2021-03-08 00:00:00.0 | Plomo Total | mg Pb/L | 0.07 | SM 3111B, 3030E | 0.07 | < |  |  | SI |  |  |  |  | 2025-08-05 20:02:59.0
CRQ | 33246232 | 33035285 | 2020-10-01 00:00:00.0 | Nitrato | mg N-NO3/L | 0.371 | FOTOMETRICO |  | Valor único |  |  | NO |  |  |  |  | 2025-08-05 20:02:59.0
CRQ | 33246233 | 33035269 | 2021-03-08 00:00:00.0 | Sulfatos | mg SO4^-2/L | 10 | SM 4500 SO4^2 E | 10 | < |  |  | SI |  |  |  |  | 2025-08-05 20:02:59.0
CRQ | 33246234 | 33035285 | 2020-10-01 00:00:00.0 | Nitrito | mg NO2-N/L | 0.01 | SM 4500 NO2 B | 0.01 | < |  |  | SI |  |  |  |  | 2025-08-05 20:02:59.0
CRQ | 33246235 | 33035269 | 2021-03-08 00:00:00.0 | pH | Unidades de pH | 7.18 | SM 4500 H+ B |  | Valor único |  |  | SI |  |  |  |  | 2025-08-05 20:02:59.0
CRQ | 33246236 | 33035285 | 2020-10-01 00:00:00.0 | Nitrógeno amoniacal | mgNH3-N/L | 4 | SM 4500 NH3 B C | 4 | < |  |  | SI |  |  |  |  | 2025-08-05 20:02:59.0
CRQ | 33246237 | 33035269 | 2021-03-08 00:00:00.0 | Sólidos disueltos totales | mg/L | 92.3 | CALCULO |  | Valor único |  |  | NO |  |  |  |  | 2025-08-05 20:02:59.0
CRQ | 33246238 | 33035285 | 2020-10-01 00:00:00.0 | Nitrógeno | mg N/L | 1.6 | FOTOMETRICO |  | Valor único |  |  | NO |  |  |  |  | 2025-08-05 20:02:59.0
CRQ | 33246239 | 33035285 | 2020-10-01 00:00:00.0 | Ortofosfatos | mg PO4-P/L | 0.1 | SM 4500 P E | 0.1 | < |  |  | SI |  |  |  |  | 2025-08-05 20:02:59.0
CRQ | 33246240 | 33035285 | 2020-10-01 00:00:00.0 | Oxígeno disuelto | mg O2/L | 7.4 | SM 4500 O C |  | Valor único |  |  | NO |  |  |  |  | 2025-08-05 20:02:59.0
CRQ | 33246241 | 33035285 | 2020-10-01 00:00:00.0 | Oxígeno disuelto | mg O2/L | 7.4 | SM 4500 O C |  | Valor único |  |  | NO |  |  |  |  | 2025-08-05 20:02:59.0
CRQ | 33246242 | 33035285 | 2020-10-01 00:00:00.0 | Plomo Total | mg Pb/L | 0.07 | SM 3111 B, 3030 E | 0.07 | < |  |  | SI |  |  |  |  | 2025-08-05 20:02:59.0
CRQ | 33246243 | 33035285 | 2020-10-01 00:00:00.0 | Sulfatos | mg SO4/L | 10 | SM 4500 SO4 E | 10 | < |  |  | SI |  |  |  |  | 2025-08-05 20:02:59.0
CRQ | 33246244 | 33035285 | 2020-10-01 00:00:00.0 | pH | Unidades de pH | 8.01 | SM 4500 H+B |  | Valor único |  |  | SI |  |  |  |  | 2025-08-05 20:02:59.0
CRQ | 33246245 | 33035285 | 2020-10-01 00:00:00.0 | Sólidos disueltos totales | mg/L | 123 | CALCULO |  | Valor único |  |  | NO |  |  |  |  | 2025-08-05 20:02:59.0
CRQ | 33246246 | 33035285 | 2020-10-01 00:00:00.0 | Sólidos suspendidos totales | mg/L | 4.3 | SM 2540 D | 4 | Valor único |  |  | SI |  |  |  |  | 2025-08-05 20:02:59.0
CRQ | 33246247 | 33035285 | 2020-10-01 00:00:00.0 | Sólidos totales | mg/L | 127 | SM 2540 B | 60 | Valor único |  |  | SI |  |  |  |  | 2025-08-05 20:02:59.0
CRQ | 33246248 | 33035285 | 2020-10-01 00:00:00.0 | Temperatura | ºC | 17.2 | SM 2550 B |  | Valor único |  |  | SI |  |  |  |  | 2025-08-05 20:02:59.0
CRQ | 33246249 | 33035285 | 2020-10-01 00:00:00.0 | Turbidez | NTU | 0.3 | SM 2130 B | 0.02 | Valor único |  |  | SI |  |  |  |  | 2025-08-05 20:02:59.0
CRQ | 33246250 | 33035285 | 2020-10-01 00:00:00.0 | Coliformes fecales | NPM/100 ml |  | SM 9221 E |  | valor tipo caracteres |  | <1.8x10^2 | NO |  |  |  |  | 2025-08-05 20:02:59.0
CRQ | 33246251 | 33035285 | 2020-10-01 00:00:00.0 | Coliformes totales | NPM/100 ml |  | SM 9221 E |  | valor tipo caracteres |  | 8.3x10^2 | NO |  |  |  |  | 2025-08-05 20:02:59.0
CRQ | 33246252 | 33035285 | 2020-10-01 00:00:00.0 | Zinc Total | L/s | 14 | VADEO |  | Valor único |  |  | NO |  |  |  |  | 2025-08-05 20:02:59.0
CRQ | 33246253 | 33035269 | 2021-03-08 00:00:00.0 | Sólidos suspendidos totales | mg/L | 10.7 | SM 2540 D | 4 | Valor único |  |  | SI |  |  |  |  | 2025-08-05 20:02:59.0
CRQ | 33246254 | 33035269 | 2021-03-08 00:00:00.0 | Sólidos totales | mg/L | 103 | SM 2540 B | 60 | Valor único |  |  | SI |  |  |  |  | 2025-08-05 20:02:59.0
CRQ | 33246255 | 33035269 | 2021-03-08 00:00:00.0 | Temperatura | ºC | 17.1 | SM 2550 B |  | Valor único |  |  | SI |  |  |  |  | 2025-08-05 20:02:59.0
CRQ | 33246256 | 33035269 | 2021-03-08 00:00:00.0 | Turbidez | NTU | 3.3 | SM 2130 B | 0.02 | Valor único |  |  | SI |  |  |  |  | 2025-08-05 20:02:59.0
CRQ | 33246257 | 33035269 | 2021-03-08 00:00:00.0 | Coliformes fecales | NPM/100 ml |  | SM 9221 E |  | valor tipo caracteres |  | <1.8x10^2 | NO |  |  |  |  | 2025-08-05 20:02:59.0
CRQ | 33246258 | 33035269 | 2021-03-08 00:00:00.0 | Coliformes totales | NPM/100 ml |  | SM 9221 B |  | valor tipo caracteres |  | 1.1x10^3 | NO |  |  |  |  | 2025-08-05 20:02:59.0
CRQ | 33246259 | 33035269 | 2021-03-08 00:00:00.0 | Zinc Total | mg Zn/L | 0.05 | SM 3111B, 3030E | 0.05 | < |  |  | SI |  |  |  |  | 2025-08-05 20:02:59.0
CRQ | 33246260 | 33035305 | 2020-10-01 00:00:00.0 | Acidez total | mg CaCO3/L | 13.1 | SM 2310 B | 10.4 | Valor único |  |  | SI |  |  |  |  | 2025-08-05 20:02:59.0
CRQ | 33246261 | 33035269 | 2021-03-08 00:00:00.0 | Caudal | L/s | 49 | VADEO |  | Valor único |  |  | NO |  |  |  |  | 2025-08-05 20:02:59.0
CRQ | 33246262 | 33035305 | 2020-10-01 00:00:00.0 | Alcalinidad total | mg CaCO3/L | 66.5 | SM 2320 B | 20 | Valor único |  |  | SI |  |  |  |  | 2025-08-05 20:02:59.0
CRQ | 33246263 | 33035305 | 2020-10-01 00:00:00.0 | Cadmio Total | mg Cd/L | 0.05 | SM 3111B, 3030E | 0.05 | < |  |  | SI |  |  |  |  | 2025-08-05 20:02:59.0
CRQ | 33246264 | 33035305 | 2020-10-01 00:00:00.0 | Cloruro | mg Cl/L | 3 | SM 4500 CL D | 3 | < |  |  | SI |  |  |  |  | 2025-08-05 20:02:59.0
CRQ | 33246265 | 33035305 | 2020-10-01 00:00:00.0 | Color | UPC | 8.33 | SM 2120 C | 5 | Valor único |  |  | NO |  |  |  |  | 2025-08-05 20:02:59.0
CRQ | 33246266 | 33035305 | 2020-10-01 00:00:00.0 | Conductividad eléctrica | uS/cm | 125 | SM 2510 B | 20 | Valor único |  |  | SI |  |  |  |  | 2025-08-05 20:02:59.0
CRQ | 33246267 | 33035305 | 2020-10-01 00:00:00.0 | Demanda bioquímica de oxígeno | mg O2/L | 2 | SM 5210 B, ISO 17289 | 2 | < |  |  | SI |  |  |  |  | 2025-08-05 20:02:59.0
CRQ | 33246268 | 33035305 | 2020-10-01 00:00:00.0 | Demanda química de oxígeno | mg O2/L | 10 | SM 5220 B | 10 | < |  |  | SI |  |  |  |  | 2025-08-05 20:02:59.0
CRQ | 33246269 | 33035305 | 2020-10-01 00:00:00.0 | Fósforo reactivo total | mg P/L | 0.1 | SM 4500 P B E | 0.1 | < |  |  | SI |  |  |  |  | 2025-08-05 20:02:59.0
CRQ | 33246270 | 33035305 | 2020-10-01 00:00:00.0 | Hierro total | mg Fe/L | 0.07 | SM 3111B, 3030E | 0.07 | < |  |  | NO |  |  |  |  | 2025-08-05 20:02:59.0
CRQ | 33246271 | 33035305 | 2020-10-01 00:00:00.0 | Nitrato | mg NO3-N/L | 0.34 | FOTOMETRICO | 0 | Valor único |  |  | NO |  |  |  |  | 2025-08-05 20:02:59.0
CRQ | 33246272 | 33035305 | 2020-10-01 00:00:00.0 | Nitrito | mg N-NO2/L | 0.01 | SM 4500 NO2 B | 0.01 | < |  |  | SI |  |  |  |  | 2025-08-05 20:02:59.0
CRQ | 33246273 | 33035305 | 2020-10-01 00:00:00.0 | Nitrógeno amoniacal | mgNH3-N/L | 4 | SM 4500 NH3 B C | 4 | < |  |  | SI |  |  |  |  | 2025-08-05 20:02:59.0
CRQ | 33246274 | 33035305 | 2020-10-01 00:00:00.0 | Nitrógeno | mg N/L | 0.5 | FOTOMETRICO | 0 | < |  |  | NO |  |  |  |  | 2025-08-05 20:02:59.0
CRQ | 33246275 | 33035305 | 2020-10-01 00:00:00.0 | Ortofosfatos | mg PO4-P/L | 0.1 | SM 4500 P E | 0.1 | < |  |  | SI |  |  |  |  | 2025-08-05 20:02:59.0
CRQ | 33246276 | 33035305 | 2020-10-01 00:00:00.0 | Oxígeno disuelto | mg O2/L | 7.7 | SM 4500 O C | 0 | Valor único |  |  | NO |  |  |  |  | 2025-08-05 20:02:59.0
CRQ | 33246277 | 33035306 | 2020-09-10 00:00:00.0 | Acidez total | mg CaCO3/L | 10.4 | SM 2310 B | 10.4 | < |  |  | SI |  |  |  |  | 2025-08-05 20:02:59.0
CRQ | 33246278 | 33035307 | 2021-03-08 00:00:00.0 | Acidez total | mg CaCO3/L | 10.4 | SM 2310 B | 10.4 | < |  |  | SI |  |  |  |  | 2025-08-05 20:02:59.0
CRQ | 33246279 | 33035305 | 2020-10-01 00:00:00.0 | Plomo Total | mg Pb/L | 0.07 | SM 3111B, 3030E | 0.07 | < |  |  | SI |  |  |  |  | 2025-08-05 20:02:59.0
CRQ | 33246280 | 33035306 | 2020-09-10 00:00:00.0 | Alcalinidad total | mg CaCO3/L | 25 | SM 2320 B | 20 | Valor único |  |  | SI |  |  |  |  | 2025-08-05 20:02:59.0
CRQ | 33246281 | 33035306 | 2020-09-10 00:00:00.0 | Cloruro | mg Cl/L | 3 | SM 4500 CL D | 3 | < |  |  | SI |  |  |  |  | 2025-08-05 20:02:59.0
CRQ | 33246282 | 33035305 | 2020-10-01 00:00:00.0 | Sulfatos | mg SO4/L | 10 | SM 4500 SO4 E | 10 | < |  |  | SI |  |  |  |  | 2025-08-05 20:02:59.0
CRQ | 33246283 | 33035307 | 2021-03-08 00:00:00.0 | Alcalinidad total | mg CaCO3/L | 26.6 | SM 2320 B | 20 | Valor único |  |  | SI |  |  |  |  | 2025-08-05 20:02:59.0
CRQ | 33246284 | 33035305 | 2020-10-01 00:00:00.0 | pH | Unidades de pH | 8.63 | SM 4500 H+B | 0 | Valor único |  |  | SI |  |  |  |  | 2025-08-05 20:02:59.0
CRQ | 33246285 | 33035306 | 2020-09-10 00:00:00.0 | Cadmio Total | mg Cd/L | 0.05 | SM 3111B, 3030E | 0.05 | < |  |  | SI |  |  |  |  | 2025-08-05 20:02:59.0
CRQ | 33246286 | 33035307 | 2021-03-08 00:00:00.0 | Cadmio Total | mg Cd/L | 0.05 | SM 3111B, 3030E | 0.05 | < |  |  | SI |  |  |  |  | 2025-08-05 20:02:59.0
CRQ | 33246287 | 33035305 | 2020-10-01 00:00:00.0 | Sólidos disueltos totales | mg/L | 101 | CALCULO | 0 | Valor único |  |  | NO |  |  |  |  | 2025-08-05 20:02:59.0
CRQ | 33246288 | 33035305 | 2020-10-01 00:00:00.0 | Sólidos suspendidos totales | mg/L | 4 | SM 2540 D | 4 | < |  |  | SI |  |  |  |  | 2025-08-05 20:02:59.0
CRQ | 33246289 | 33035307 | 2021-03-08 00:00:00.0 | Cloruro | mg Cl/L | 3 | SM 4500 Cl D | 3 | < |  |  | SI |  |  |  |  | 2025-08-05 20:02:59.0
CRQ | 33246290 | 33035306 | 2020-09-10 00:00:00.0 | Color | UPC | 19.2 | SM 2120 C | 5 | Valor único |  |  | NO |  |  |  |  | 2025-08-05 20:02:59.0
CRQ | 33246291 | 33035305 | 2020-10-01 00:00:00.0 | Sólidos totales | mg/L | 104 | SM 2540 B | 60 | Valor único |  |  | SI |  |  |  |  | 2025-08-05 20:02:59.0
CRQ | 33246292 | 33035306 | 2020-09-10 00:00:00.0 | Cobre Total | mg Cu/L | 0.05 | SM 3111B, 3030E | 0.05 | < |  |  | NO |  |  |  |  | 2025-08-05 20:02:59.0
CRQ | 33246293 | 33035305 | 2020-10-01 00:00:00.0 | Temperatura | ºC | 16.9 | SM 2550 B | 0 | Valor único |  |  | SI |  |  |  |  | 2025-08-05 20:02:59.0
CRQ | 33246294 | 33035307 | 2021-03-08 00:00:00.0 | Cobre Total | mg Cu/L | 0.05 | SM 3111B, 3030E | 0.05 | < |  |  | NO |  |  |  |  | 2025-08-05 20:02:59.0
CRQ | 33246295 | 33035306 | 2020-09-10 00:00:00.0 | Conductividad eléctrica | uS/cm | 60.2 | SM 2510 B | 20 | Valor único |  |  | SI |  |  |  |  | 2025-08-05 20:02:59.0
CRQ | 33246296 | 33035307 | 2021-03-08 00:00:00.0 | Color | UPC | 11.7 | SM 2120 C | 5 | Valor único |  |  | NO |  |  |  |  | 2025-08-05 20:02:59.0
CRQ | 33246297 | 33035305 | 2020-10-01 00:00:00.0 | Turbidez | NTU | 0.4 | SM 2130 B | 0.02 | Valor único |  |  | SI |  |  |  |  | 2025-08-05 20:02:59.0
CRQ | 33246298 | 33035307 | 2021-03-08 00:00:00.0 | Conductividad eléctrica | uS/cm | 69.8 | SM 2510 B | 20 | Valor único |  |  | SI |  |  |  |  | 2025-08-05 20:02:59.0
CRQ | 33246299 | 33035305 | 2020-10-01 00:00:00.0 | Coliformes fecales | NPM/100 ml | 0 | SM 9221 E | 0 | valor tipo caracteres |  | <1.8x10^2 | NO |  |  |  |  | 2025-08-05 20:02:59.0
CRQ | 33246300 | 33035306 | 2020-09-10 00:00:00.0 | Demanda bioquímica de oxígeno | mg O2/L | 2 | SM 2510 B, ISO 17289 | 2 | < |  |  | SI |  |  |  |  | 2025-08-05 20:02:59.0
CRQ | 33246301 | 33035307 | 2021-03-08 00:00:00.0 | Cromo total | mg Cr/L | 0.1 | SM 3111B, 3030E | 0.1 | < |  |  | NO |  |  |  |  | 2025-08-05 20:02:59.0
CRQ | 33246302 | 33035305 | 2020-10-01 00:00:00.0 | Coliformes totales | NPM/100 ml | 0 | SM 9221 B | 0 | valor tipo caracteres |  | 7.8x10^2 | NO |  |  |  |  | 2025-08-05 20:02:59.0
CRQ | 33246303 | 33035307 | 2021-03-08 00:00:00.0 | Demanda bioquímica de oxígeno | mg O2/L | 2 | SM 5210 B, ISO 17289 | 2 | < |  |  | SI |  |  |  |  | 2025-08-05 20:02:59.0
CRQ | 33246304 | 33035305 | 2020-10-01 00:00:00.0 | Zinc Total | mg Zn/L | 0.05 | SM 3111B, 3030E | 0.05 | < |  | 7.8x10^2 | SI |  |  |  |  | 2025-08-05 20:02:59.0
CRQ | 33246305 | 33035307 | 2021-03-08 00:00:00.0 | Demanda química de oxígeno | mg O2/L | 10 | SM 5220 B | 10 | < |  |  | SI |  |  |  |  | 2025-08-05 20:02:59.0
CRQ | 33246306 | 33035306 | 2020-09-10 00:00:00.0 | Demanda química de oxígeno | mg O2/L | 10 | SM 5220 B | 10 | < |  |  | SI |  |  |  |  | 2025-08-05 20:02:59.0
CRQ | 33246307 | 33035305 | 2020-10-01 00:00:00.0 | Caudal | L/s | 63 | VADEO | 0 | Valor único |  | 7.8x10^2 | NO |  |  |  |  | 2025-08-05 20:02:59.0
CRQ | 33246308 | 33035306 | 2020-09-10 00:00:00.0 | Fósforo reactivo total | mg P/L | 0.1 | SM 4500 P B-E | 0.1 | < |  |  | SI |  |  |  |  | 2025-08-05 20:02:59.0
CRQ | 33246309 | 33035306 | 2020-09-10 00:00:00.0 | Hierro total | mg Fe/L | 0.07 | SM 3111B, 3030E | 0.1 | < |  |  | NO |  |  |  |  | 2025-08-05 20:02:59.0
CRQ | 33246310 | 33035307 | 2021-03-08 00:00:00.0 | Fósforo reactivo total | mg P/L | 0.1 | SM 4500 P B E | 0.1 | < |  |  | SI |  |  |  |  | 2025-08-05 20:02:59.0
CRQ | 33246311 | 33035307 | 2021-03-08 00:00:00.0 | Grasas y aceites | mg/L | 2 | SM 5520 D | 0 | Valor único |  |  | NO |  |  |  |  | 2025-08-05 20:02:59.0
CRQ | 33246312 | 33035307 | 2021-03-08 00:00:00.0 | Hierro total | mg Fe/L | 0.07 | SM 3111B, 3030E | 0.07 | < |  |  | NO |  |  |  |  | 2025-08-05 20:02:59.0
CRQ | 33246313 | 33035308 | 2020-10-02 00:00:00.0 | Acidez total | mg CaCO3/L | 10.4 | SM 2310 B | 10.4 | < |  |  | SI |  |  |  |  | 2025-08-05 20:02:59.0
CRQ | 33246314 | 33035308 | 2020-10-02 00:00:00.0 | Alcalinidad total | mg CaCO3/L | 47 | SM 2320 B | 20 | Valor único |  |  | SI |  |  |  |  | 2025-08-05 20:02:59.0
CRQ | 33246315 | 33035307 | 2021-03-08 00:00:00.0 | Níquel Total | mg Ni/L | 0.05 | SM 3111B, 3030E | 0.05 | < |  |  | SI |  |  |  |  | 2025-08-05 20:02:59.0
CRQ | 33246316 | 33035308 | 2020-10-02 00:00:00.0 | Cadmio Total | mg Cd/L | 0.05 | SM 3111B, 3030E | 0.05 | < |  |  | SI |  |  |  |  | 2025-08-05 20:02:59.0
CRQ | 33246317 | 33035307 | 2021-03-08 00:00:00.0 | Nitrato | mg N-NO3/L | 0.53 | FOTOMETRICO | 0 | Valor único |  |  | NO |  |  |  |  | 2025-08-05 20:02:59.0
CRQ | 33246318 | 33035308 | 2020-10-02 00:00:00.0 | Cloruro | mg Cl/L | 3 | SM 4500 CL D | 3 | < |  |  | SI |  |  |  |  | 2025-08-05 20:02:59.0
CRQ | 33246319 | 33035308 | 2020-10-02 00:00:00.0 | Cobre Total | mg Cu/L | 0.05 | SM 3111B, 3030E | 0.05 | < |  |  | NO |  |  |  |  | 2025-08-05 20:02:59.0
CRQ | 33246320 | 33035307 | 2021-03-08 00:00:00.0 | Nitrito | mg N-NO2/L | 0.01 | SM 4500 NO2 B | 0.01 | < |  |  | SI |  |  |  |  | 2025-08-05 20:02:59.0
CRQ | 33246321 | 33035307 | 2021-03-08 00:00:00.0 | Nitrógeno amoniacal | mgNH3-N/L | 4 | SM 4500 NH3 B C | 4 | < |  |  | SI |  |  |  |  | 2025-08-05 20:02:59.0
CRQ | 33246322 | 33035307 | 2021-03-08 00:00:00.0 | Ortofosfatos | mg PO4-P/L | 0.1 | SM 4500 P E | 0.1 | < |  |  | SI |  |  |  |  | 2025-08-05 20:02:59.0
CRQ | 33246323 | 33035308 | 2020-10-02 00:00:00.0 | Color | UPC | 38.6 | SM 2120 C | 0 | Valor único |  |  | NO |  |  |  |  | 2025-08-05 20:02:59.0
CRQ | 33246324 | 33035307 | 2021-03-08 00:00:00.0 | Oxígeno disuelto | mg O2/L | 7.6 | SM 4500 O C | 0 | Valor único |  |  | NO |  |  |  |  | 2025-08-05 20:02:59.0
CRQ | 33246325 | 33035307 | 2021-03-08 00:00:00.0 | Plata | mg/L | 0.05 | SM 3111B, 3030E | 0.05 | < |  |  | SI |  |  |  |  | 2025-08-05 20:02:59.0
CRQ | 33246326 | 33035307 | 2021-03-08 00:00:00.0 | Plomo Total | mg Pb/L | 0.07 | SM 3111B, 3030E | 0.07 | < |  |  | SI |  |  |  |  | 2025-08-05 20:02:59.0
CRQ | 33246327 | 33035307 | 2021-03-08 00:00:00.0 | Sulfatos | mg SO4^-2/L | 10 | SM 4500 SO4 ^2- E | 10 | < |  |  | SI |  |  |  |  | 2025-08-05 20:02:59.0
CRQ | 33246328 | 33035307 | 2021-03-08 00:00:00.0 | pH | Unidades de pH | 6.81 | SM 4500 H+ B | 0 | Valor único |  |  | SI |  |  |  |  | 2025-08-05 20:02:59.0
CRQ | 33246329 | 33035307 | 2021-03-08 00:00:00.0 | Sólidos disueltos totales | mg/L | 76.6 | CALCULO | 0 | Valor único |  |  | NO |  |  |  |  | 2025-08-05 20:02:59.0
CRQ | 33246330 | 33035307 | 2021-03-08 00:00:00.0 | Sólidos suspendidos totales | mg/L | 9.9 | SM 2540 D | 4 | Valor único |  |  | SI |  |  |  |  | 2025-08-05 20:02:59.0
CRQ | 33246331 | 33035308 | 2020-10-02 00:00:00.0 | Conductividad eléctrica | uS/cm | 109 | SM 2510 B | 20 | Valor único |  |  | SI |  |  |  |  | 2025-08-05 20:02:59.0
CRQ | 33246332 | 33035307 | 2021-03-08 00:00:00.0 | Sólidos totales | mg/L | 86.5 | SM 2540 B | 60 | Valor único |  |  | SI |  |  |  |  | 2025-08-05 20:02:59.0
CRQ | 33246333 | 33035308 | 2020-10-02 00:00:00.0 | Demanda bioquímica de oxígeno | mg O2/L | 2 | SM 5210 B, ISO 17289 | 2 | < |  |  | SI |  |  |  |  | 2025-08-05 20:02:59.0
CRQ | 33246334 | 33035307 | 2021-03-08 00:00:00.0 | Temperatura | ºC | 16 | SM 2550 B | 0 | Valor único |  |  | SI |  |  |  |  | 2025-08-05 20:02:59.0
CRQ | 33246335 | 33035308 | 2020-10-02 00:00:00.0 | Demanda química de oxígeno | mg O2/L | 10 | SM 5220 B | 10 | < |  |  | SI |  |  |  |  | 2025-08-05 20:02:59.0
CRQ | 33246336 | 33035307 | 2021-03-08 00:00:00.0 | Turbidez | NTU | 1.7 | SM 2130 B | 0.02 | Valor único |  |  | SI |  |  |  |  | 2025-08-05 20:02:59.0
CRQ | 33246337 | 33035308 | 2020-10-02 00:00:00.0 | Fósforo reactivo total | mg P/L | 0.1 | SM 4500 P B E | 0.1 | < |  |  | SI |  |  |  |  | 2025-08-05 20:02:59.0
CRQ | 33246338 | 33035307 | 2021-03-08 00:00:00.0 | Coliformes fecales | NPM/100 ml | 0 | SM 9221 E | 0 | valor tipo caracteres |  | <1.8x10^2 | NO |  |  |  |  | 2025-08-05 20:02:59.0
CRQ | 33246339 | 33035308 | 2020-10-02 00:00:00.0 | Hierro total | mg Fe/L | 0.22 | SM 3111B, 3030E | 0.1 | Valor único |  |  | NO |  |  |  |  | 2025-08-05 20:02:59.0
CRQ | 33246340 | 33035307 | 2021-03-08 00:00:00.0 | Coliformes totales | NPM/100 ml | 0 | SM 9221 B | 0 | valor tipo caracteres |  | 1.0x10^3 | NO |  |  |  |  | 2025-08-05 20:02:59.0
CRQ | 33246341 | 33035307 | 2021-03-08 00:00:00.0 | Zinc Total | mg Zn/L | 0.05 | SM 3111B, 3030E | 0.05 | < |  | 1.0x10^3 | SI |  |  |  |  | 2025-08-05 20:02:59.0
CRQ | 33246342 | 33035308 | 2020-10-02 00:00:00.0 | Nitrato | mg N-NO3/L | 0.54 | FOTOMETRICO | 0 | Valor único |  |  | NO |  |  |  |  | 2025-08-05 20:02:59.0
CRQ | 33246343 | 33035307 | 2021-03-08 00:00:00.0 | Caudal | L/s | 45 | VADEO | 0 | Valor único |  | 1.0x10^3 | NO |  |  |  |  | 2025-08-05 20:02:59.0
CRQ | 33246344 | 33035308 | 2020-10-02 00:00:00.0 | Nitrito | mg N-NO2/L | 0.01 | SM 4500 NO2 B | 0.01 | < |  |  | SI |  |  |  |  | 2025-08-05 20:02:59.0
CRQ | 33246345 | 33035308 | 2020-10-02 00:00:00.0 | Nitrógeno amoniacal | mgNH3-N/L | 4 | SM 4500 NH3 B C | 4 | < |  |  | SI |  |  |  |  | 2025-08-05 20:02:59.0
CRQ | 33246346 | 33035308 | 2020-10-02 00:00:00.0 | Nitrógeno | mg N/L | 0.5 | FOTOMETRICO | 0 | < |  |  | NO |  |  |  |  | 2025-08-05 20:02:59.0
CRQ | 33246347 | 33035308 | 2020-10-02 00:00:00.0 | Ortofosfatos | mg PO4-P/L | 0.1 | SM 4500 P E | 0.1 | < |  |  | SI |  |  |  |  | 2025-08-05 20:02:59.0
CRQ | 33246348 | 33035308 | 2020-10-02 00:00:00.0 | Oxígeno disuelto | mg O2/L | 8.7 | SM 4500 O C | 0 | Valor único |  |  | NO |  |  |  |  | 2025-08-05 20:02:59.0
CRQ | 33246349 | 33035308 | 2020-10-02 00:00:00.0 | Plomo Total | mg Pb/L | 0.07 | SM 3111B, 3030E | 0.07 | < |  |  | SI |  |  |  |  | 2025-08-05 20:02:59.0
CRQ | 33246350 | 33035308 | 2020-10-02 00:00:00.0 | Sulfatos | mg SO4/L | 10 | SM 4500 SO4 E | 10 | < |  |  | SI |  |  |  |  | 2025-08-05 20:02:59.0
CRQ | 33246351 | 33035308 | 2020-10-02 00:00:00.0 | pH | Unidades de pH | 8.81 | SM 4500 H+B | 0 | Valor único |  |  | SI |  |  |  |  | 2025-08-05 20:02:59.0
CRQ | 33246352 | 33035308 | 2020-10-02 00:00:00.0 | Sólidos disueltos totales | mg/L | 101 | CALCULO | 0 | Valor único |  |  | NO |  |  |  |  | 2025-08-05 20:02:59.0
CRQ | 33246353 | 33035308 | 2020-10-02 00:00:00.0 | Sólidos suspendidos totales | mg/L | 4 | SM 2540 D | 4 | < |  |  | SI |  |  |  |  | 2025-08-05 20:02:59.0
CRQ | 33246354 | 33035308 | 2020-10-02 00:00:00.0 | Sólidos totales | mg/L | 102 | SM 2540 B | 60 | Valor único |  |  | SI |  |  |  |  | 2025-08-05 20:02:59.0
CRQ | 33246355 | 33035308 | 2020-10-02 00:00:00.0 | Temperatura | ºC | 22.1 | SM 2550 B | 0 | Valor único |  |  | SI |  |  |  |  | 2025-08-05 20:02:59.0
CRQ | 33246356 | 33035308 | 2020-10-02 00:00:00.0 | Turbidez | NTU | 1.8 | SM 2130 B | 0.02 | Valor único |  |  | SI |  |  |  |  | 2025-08-05 20:02:59.0
CRQ | 33246357 | 33035308 | 2020-10-02 00:00:00.0 | Coliformes fecales | NPM/100 ml | 0 | SM 9221 E | 0 | valor tipo caracteres |  | 1.8x10^2 | NO |  |  |  |  | 2025-08-05 20:02:59.0
CRQ | 33246358 | 33035308 | 2020-10-02 00:00:00.0 | Coliformes totales | NPM/100 ml | 0 | SM 9221 B | 0 | valor tipo caracteres |  | 1.1x10^3 | NO |  |  |  |  | 2025-08-05 20:02:59.0
CRQ | 33246359 | 33035308 | 2020-10-02 00:00:00.0 | Zinc Total | mg Zn/L | 0.05 | SM 3111B, 3030E | 0.05 | < |  | 1.1x10^3 | SI |  |  |  |  | 2025-08-05 20:02:59.0
CRQ | 33246360 | 33035308 | 2020-10-02 00:00:00.0 | Caudal | L/s | 2605 | VADEO | 0 | Valor único |  | 1.1x10^3 | NO |  |  |  |  | 2025-08-05 20:02:59.0
CRQ | 33246361 | 33035325 | 2021-03-09 00:00:00.0 | Acidez total | mg CaCO3/L | 10.4 | SM 2310 B | 10.4 | < |  |  | SI |  |  |  |  | 2025-08-05 20:02:59.0
CRQ | 33246362 | 33035325 | 2021-03-09 00:00:00.0 | Alcalinidad total | mg CaCO3/L | 47.2 | SM 2320 B | 20 | Valor único |  |  | SI |  |  |  |  | 2025-08-05 20:02:59.0
CRQ | 33246363 | 33035325 | 2021-03-09 00:00:00.0 | Cadmio Total | mg Cd/L | 0.05 | SM 3111B, 3030E | 0.05 | < |  |  | SI |  |  |  |  | 2025-08-05 20:02:59.0
CRQ | 33246364 | 33035325 | 2021-03-09 00:00:00.0 | Cloruro | mg Cl/L | 4.2 | SM 4500 Cl D | 3 | Valor único |  |  | SI |  |  |  |  | 2025-08-05 20:02:59.0
CRQ | 33246365 | 33035325 | 2021-03-09 00:00:00.0 | Cobre Total | mg Cu/L | 0.05 | SM 3111B, 3030E | 0.05 | < |  |  | SI |  |  |  |  | 2025-08-05 20:02:59.0
CRQ | 33246366 | 33035325 | 2021-03-09 00:00:00.0 | Color | UPC | 96.8 | SM 2120 C | 5 | Valor único |  |  | NO |  |  |  |  | 2025-08-05 20:02:59.0
CRQ | 33246367 | 33035325 | 2021-03-09 00:00:00.0 | Conductividad eléctrica | uS/cm | 146 | SM 2510 B | 20 | Valor único |  |  | SI |  |  |  |  | 2025-08-05 20:02:59.0
CRQ | 33246368 | 33035325 | 2021-03-09 00:00:00.0 | Cromo total | mg Cr/L | 0.1 | SM 3111B, 3030E | 0.1 | < |  |  | NO |  |  |  |  | 2025-08-05 20:02:59.0
CRQ | 33246369 | 33035325 | 2021-03-09 00:00:00.0 | Demanda bioquímica de oxígeno | mg O2/L | 2 | SM 5210 B, ISO 17289 | 2 | < |  |  | SI |  |  |  |  | 2025-08-05 20:02:59.0
CRQ | 33246370 | 33035325 | 2021-03-09 00:00:00.0 | Demanda química de oxígeno | mg O2/L | 10 | SM 5220 B | 10 | < |  |  | SI |  |  |  |  | 2025-08-05 20:02:59.0
CRQ | 33246371 | 33035325 | 2021-03-09 00:00:00.0 | Fósforo reactivo total | mg P/L | 0.1 | SM 4500 P B E | 0.1 | < |  |  | SI |  |  |  |  | 2025-08-05 20:02:59.0
CRQ | 33246372 | 33035325 | 2021-03-09 00:00:00.0 | Grasas y aceites | mg/L | 2.7 | SM 5520 D | 0 | Valor único |  |  | NO |  |  |  |  | 2025-08-05 20:02:59.0
CRQ | 33246373 | 33035325 | 2021-03-09 00:00:00.0 | Hierro total | mg Fe/L | 0.14 | SM 3111B, 3030E | 0.07 | Valor único |  |  | NO |  |  |  |  | 2025-08-05 20:02:59.0
CRQ | 33246374 | 33035325 | 2021-03-09 00:00:00.0 | Níquel Total | mg Ni/L | 0.05 | SM 3111B, 3030E | 0.05 | < |  |  | SI |  |  |  |  | 2025-08-05 20:02:59.0
CRQ | 33246375 | 33035325 | 2021-03-09 00:00:00.0 | Nitrato | mg N-NO3/L | 0.91 | FOTOMETRICO | 0 | Valor único |  |  | NO |  |  |  |  | 2025-08-05 20:02:59.0
CRQ | 33246376 | 33035325 | 2021-03-09 00:00:00.0 | Nitrito | mg N-NO2/L | 0.01 | SM 4500 NO2 B | 0.01 | < |  |  | SI |  |  |  |  | 2025-08-05 20:02:59.0
CRQ | 33246377 | 33035325 | 2021-03-09 00:00:00.0 | Nitrógeno amoniacal | mgNH3-N/L | 4 | SM 4500 NH3 B C | 4 | < |  |  | SI |  |  |  |  | 2025-08-05 20:02:59.0
CRQ | 33246378 | 33035325 | 2021-03-09 00:00:00.0 | Ortofosfatos | mg PO4-P/L | 0.1 | SM 4500 P E | 0.1 | < |  |  | SI |  |  |  |  | 2025-08-05 20:02:59.0
CRQ | 33246379 | 33035325 | 2021-03-09 00:00:00.0 | Oxígeno disuelto | mg O2/L | 8.4 | SM 4500 O C | 0 | Valor único |  |  | NO |  |  |  |  | 2025-08-05 20:02:59.0
CRQ | 33246380 | 33035325 | 2021-03-09 00:00:00.0 | Plata | mg/L | 0.05 | SM 3111B, 3030E | 0.05 | < |  |  | SI |  |  |  |  | 2025-08-05 20:02:59.0
CRQ | 33246381 | 33035325 | 2021-03-09 00:00:00.0 | Plomo Total | mg Pb/L | 0.07 | SM 3111B, 3030E | 0.07 | < |  |  | SI |  |  |  |  | 2025-08-05 20:02:59.0
CRQ | 33246382 | 33035325 | 2021-03-09 00:00:00.0 | Sulfatos | mg SO4^-2/L | 14.4 | SM 4500 SO4 ^2- E | 10 | Valor único |  |  | SI |  |  |  |  | 2025-08-05 20:02:59.0
CRQ | 33246383 | 33035325 | 2021-03-09 00:00:00.0 | pH | Unidades de pH | 7.54 | SM 4500 H+ B | 0 | Valor único |  |  | SI |  |  |  |  | 2025-08-05 20:02:59.0
CRQ | 33246384 | 33035325 | 2021-03-09 00:00:00.0 | Sólidos disueltos totales | mg/L | 120 | CALCULO | 0 | Valor único |  |  | NO |  |  |  |  | 2025-08-05 20:02:59.0
CRQ | 33246385 | 33035325 | 2021-03-09 00:00:00.0 | Sólidos suspendidos totales | mg/L | 33.8 | SM 2540 D | 4 | Valor único |  |  | SI |  |  |  |  | 2025-08-05 20:02:59.0
CRQ | 33246386 | 33035325 | 2021-03-09 00:00:00.0 | Sólidos totales | mg/L | 154 | SM 2540 B | 60 | Valor único |  |  | SI |  |  |  |  | 2025-08-05 20:02:59.0
CRQ | 33246387 | 33035325 | 2021-03-09 00:00:00.0 | Temperatura | ºC | 14.6 | SM 2550 B | 0 | Valor único |  |  | SI |  |  |  |  | 2025-08-05 20:02:59.0
CRQ | 33246388 | 33035325 | 2021-03-09 00:00:00.0 | Turbidez | NTU | 33 | SM 2130 B | 0.02 | Valor único |  |  | SI |  |  |  |  | 2025-08-05 20:02:59.0
CRQ | 33246389 | 33035325 | 2021-03-09 00:00:00.0 | Coliformes fecales | NPM/100 ml | 0 | SM 9221 E | 0 | valor tipo caracteres |  | <1.8x10^2 | NO |  |  |  |  | 2025-08-05 20:02:59.0
CRQ | 33246390 | 33035325 | 2021-03-09 00:00:00.0 | Coliformes totales | NPM/100 ml | 0 | SM 9221 B | 0 | valor tipo caracteres |  | 1.3x10^3 | NO |  |  |  |  | 2025-08-05 20:02:59.0
CRQ | 33246391 | 33035325 | 2021-03-09 00:00:00.0 | Zinc Total | mg Zn/L | 0.05 | SM 3111B, 3030E | 0.05 | < |  | 1.3x10^3 | SI |  |  |  |  | 2025-08-05 20:02:59.0
CRQ | 33246392 | 33035326 | 2020-03-04 00:00:00.0 | Cadmio Total | mg Cd/L | 0.05 | SM 3111B, 3030E |  | < |  |  | NO |  |  |  |  | 2025-08-05 20:02:59.0
CRQ | 33246393 | 33035325 | 2021-03-09 00:00:00.0 | Caudal | L/s | 412 | VADEO | 0 | Valor único |  | 1.3x10^3 | NO |  |  |  |  | 2025-08-05 20:02:59.0
CRQ | 33246394 | 33035326 | 2020-03-04 00:00:00.0 | Cloruro | mg Cl/L | 3 | SM 4500 -Cl D | 3 | < |  |  | SI |  |  |  |  | 2025-08-05 20:02:59.0
CRQ | 33246395 | 33035326 | 2020-03-04 00:00:00.0 | Cobre Total | mg Cd/L | 0.05 | SM 3111B, 3030E | 0 | < |  |  | NO |  |  |  |  | 2025-08-05 20:02:59.0
CRQ | 33246396 | 33035326 | 2020-03-04 00:00:00.0 | Conductividad eléctrica | uS/cm | 96.6 | SM 2510B | 10 | Valor único |  |  | SI |  |  |  |  | 2025-08-05 20:02:59.0
CRQ | 33246397 | 33035326 | 2020-03-04 00:00:00.0 | Demanda bioquímica de oxígeno | mg O2/L | 2 | SM 5210 B | 2 | < |  |  | SI |  |  |  |  | 2025-08-05 20:02:59.0
CRQ | 33246398 | 33035326 | 2020-03-04 00:00:00.0 | Demanda química de oxígeno | mg O2/L | 10 | SM 5220 B | 10 | < |  |  | SI |  |  |  |  | 2025-08-05 20:02:59.0
CRQ | 33246399 | 33035326 | 2020-03-04 00:00:00.0 | Dureza | mg CaCO3/L | 32.6 | EDTA, SM 2340 C | 5 | Valor único |  |  | SI |  |  |  |  | 2025-08-05 20:02:59.0
CRQ | 33246400 | 33035326 | 2020-03-04 00:00:00.0 | Fósforo | mg PO4-P/L | 0.1 | SM 4500-P B-E | 0.1 | < |  |  | NO |  |  |  |  | 2025-08-05 20:02:59.0
CRQ | 33246401 | 33035326 | 2020-03-04 00:00:00.0 | Grasas y aceites | mg/L | 3 | SM 5520 D |  | Valor único |  |  | NO |  |  |  |  | 2025-08-05 20:02:59.0
CRQ | 33246402 | 33035326 | 2020-03-04 00:00:00.0 | Hierro total | mg Fe/L | 0.227 | SM 3111B, 3030E |  | Valor único |  |  | NO |  |  |  |  | 2025-08-05 20:02:59.0
CRQ | 33246403 | 33035326 | 2020-03-04 00:00:00.0 | Nitrato | mg N-NO3/L | 0.356 | FOTOMETRICO |  | Valor único |  |  | NO |  |  |  |  | 2025-08-05 20:02:59.0
CRQ | 33246404 | 33035345 | 2020-10-02 00:00:00.0 | Acidez total | mg CaCO3/L | 10.4 | SM 2310 B | 10.4 | < |  |  | SI |  |  |  |  | 2025-08-05 20:02:59.0
CRQ | 33246405 | 33035345 | 2020-10-02 00:00:00.0 | Alcalinidad total | mg CaCO3/L | 43 | SM 2320 B | 20 | Valor único |  |  | SI |  |  |  |  | 2025-08-05 20:02:59.0
CRQ | 33246406 | 33035345 | 2020-10-02 00:00:00.0 | Cadmio Total | mg Cd/L | 0.05 | SM 3111B, 3030E | 0.05 | < |  |  | SI |  |  |  |  | 2025-08-05 20:02:59.0
CRQ | 33246407 | 33035345 | 2020-10-02 00:00:00.0 | Cloruro | mg Cl/L | 3 | SM 4500 CL D | 3 | < |  |  | SI |  |  |  |  | 2025-08-05 20:02:59.0
CRQ | 33246408 | 33035345 | 2020-10-02 00:00:00.0 | Cobre Total | mg Cu/L | 0.05 | SM 3111B, 3030E | 0.05 | < |  |  | NO |  |  |  |  | 2025-08-05 20:02:59.0
CRQ | 33246409 | 33035345 | 2020-10-02 00:00:00.0 | Color | UPC | 36.8 | SM 2120 C | 5 | Valor único |  |  | NO |  |  |  |  | 2025-08-05 20:02:59.0
CRQ | 33246410 | 33035345 | 2020-10-02 00:00:00.0 | Conductividad eléctrica | uS/cm | 111 | SM 2510 B | 20 | Valor único |  |  | SI |  |  |  |  | 2025-08-05 20:02:59.0
CRQ | 33246411 | 33035345 | 2020-10-02 00:00:00.0 | Demanda bioquímica de oxígeno | mg O2/L | 2 | SM 5210 B, ISO 17289 | 2 | < |  |  | SI |  |  |  |  | 2025-08-05 20:02:59.0
CRQ | 33246412 | 33035345 | 2020-10-02 00:00:00.0 | Demanda química de oxígeno | mg O2/L | 10 | SM 5220 B | 10 | < |  |  | SI |  |  |  |  | 2025-08-05 20:02:59.0
CRQ | 33246413 | 33035345 | 2020-10-02 00:00:00.0 | Fósforo reactivo total | mg P/L | 0.1 | SM 4500 P B E | 0.1 | < |  |  | SI |  |  |  |  | 2025-08-05 20:02:59.0
CRQ | 33246414 | 33035345 | 2020-10-02 00:00:00.0 | Hierro total | mg Fe/L | 0.23 | SM 3111B, 3030E | 0.07 | Valor único |  |  | NO |  |  |  |  | 2025-08-05 20:02:59.0
CRQ | 33246415 | 33035345 | 2020-10-02 00:00:00.0 | Nitrato | mg NO3-N/L | 0.52 | FOTOMETRICO | 0 | Valor único |  |  | NO |  |  |  |  | 2025-08-05 20:02:59.0
CRQ | 33246416 | 33035345 | 2020-10-02 00:00:00.0 | Nitrito | mg NO2-N/L | 0.01 | SM 4500 NO2 B | 0.01 | < |  |  | SI |  |  |  |  | 2025-08-05 20:02:59.0
CRQ | 33246417 | 33035345 | 2020-10-02 00:00:00.0 | Nitrógeno amoniacal | mgNH3-N/L | 4 | SM 4500 NH3 B C | 4 | < |  |  | SI |  |  |  |  | 2025-08-05 20:02:59.0
CRQ | 33246418 | 33035345 | 2020-10-02 00:00:00.0 | Nitrógeno | mg N/L | 0.5 | FOTOMETRICO | 0 | < |  |  | NO |  |  |  |  | 2025-08-05 20:02:59.0
CRQ | 33246419 | 33035346 | 2021-03-09 00:00:00.0 | Acidez total | mg CaCO3/L | 10.4 | SM 2310 B | 10.4 | < |  |  | SI |  |  |  |  | 2025-08-05 20:02:59.0
CRQ | 33246420 | 33035345 | 2020-10-02 00:00:00.0 | Ortofosfatos | mg PO4-P/L | 0.1 | SM 4500 P E | 0.1 | < |  |  | SI |  |  |  |  | 2025-08-05 20:02:59.0
CRQ | 33246421 | 33035346 | 2021-03-09 00:00:00.0 | Alcalinidad total | mg CaCO3/L | 31.9 | SM 2320 B | 20 | Valor único |  |  | SI |  |  |  |  | 2025-08-05 20:02:59.0
CRQ | 33246422 | 33035346 | 2021-03-09 00:00:00.0 | Cadmio Total | mg Cd/L | 0.05 | SM 3111B, 3030E | 0.05 | < |  |  | SI |  |  |  |  | 2025-08-05 20:02:59.0
CRQ | 33246423 | 33035345 | 2020-10-02 00:00:00.0 | Oxígeno disuelto | mg O2/L | 8.4 | SM 4500 O C | 0 | Valor único |  |  | NO |  |  |  |  | 2025-08-05 20:02:59.0
CRQ | 33246424 | 33035345 | 2020-10-02 00:00:00.0 | Plomo Total | mg Pb/L | 0.07 | SM 3111B, 3030E | 0.07 | < |  |  | SI |  |  |  |  | 2025-08-05 20:02:59.0
CRQ | 33246425 | 33035346 | 2021-03-09 00:00:00.0 | Cloruro | mg Cl/L | 6.8 | SM 4500 Cl D | 3 | Valor único |  |  | SI |  |  |  |  | 2025-08-05 20:02:59.0
CRQ | 33246426 | 33035345 | 2020-10-02 00:00:00.0 | Sulfatos | mg SO4/L | 10 | SM 4500 SO4 E | 10 | < |  |  | SI |  |  |  |  | 2025-08-05 20:02:59.0
CRQ | 33246427 | 33035346 | 2021-03-09 00:00:00.0 | Cobre Total | mg Cu/L | 0.05 | SM 3111B, 3030E | 0.05 | < |  |  | NO |  |  |  |  | 2025-08-05 20:02:59.0
CRQ | 33246428 | 33035346 | 2021-03-09 00:00:00.0 | Color | UPC | 21.4 | SM 2120 C | 5 | Valor único |  |  | NO |  |  |  |  | 2025-08-05 20:02:59.0
CRQ | 33246429 | 33035346 | 2021-03-09 00:00:00.0 | Conductividad eléctrica | uS/cm | 120 | SM 2510 B | 20 | Valor único |  |  | SI |  |  |  |  | 2025-08-05 20:02:59.0
CRQ | 33246430 | 33035346 | 2021-03-09 00:00:00.0 | Cromo total | mg Cr/L | 0.1 | SM 3111B, 3030E | 0.1 | < |  |  | NO |  |  |  |  | 2025-08-05 20:02:59.0
CRQ | 33246431 | 33035345 | 2020-10-02 00:00:00.0 | pH | Unidades de pH | 8.37 | SM 4500 H+B | 0 | Valor único |  |  | SI |  |  |  |  | 2025-08-05 20:02:59.0
CRQ | 33246432 | 33035345 | 2020-10-02 00:00:00.0 | Sólidos disueltos totales | mg/L | 97.4 | CALCULO | 0 | Valor único |  |  | NO |  |  |  |  | 2025-08-05 20:02:59.0
CRQ | 33246433 | 33035346 | 2021-03-09 00:00:00.0 | Demanda bioquímica de oxígeno | mg O2/L | 2 | SM 5210 B, ISO 17289 | 2 | < |  |  | SI |  |  |  |  | 2025-08-05 20:02:59.0
CRQ | 33246434 | 33035345 | 2020-10-02 00:00:00.0 | Sólidos suspendidos totales | mg/L | 4 | SM 2540 D | 4 | < |  |  | SI |  |  |  |  | 2025-08-05 20:02:59.0
CRQ | 33246435 | 33035346 | 2021-03-09 00:00:00.0 | Demanda química de oxígeno | mg O2/L | 10 | SM 5220 B | 10 | < |  |  | SI |  |  |  |  | 2025-08-05 20:02:59.0
CRQ | 33246436 | 33035345 | 2020-10-02 00:00:00.0 | Sólidos totales | mg/L | 100 | SM 2540 B | 60 | Valor único |  |  | SI |  |  |  |  | 2025-08-05 20:02:59.0
CRQ | 33246437 | 33035345 | 2020-10-02 00:00:00.0 | Temperatura | ºC | 22.5 | SM 2550 B | 0 | Valor único |  |  | SI |  |  |  |  | 2025-08-05 20:02:59.0
CRQ | 33246438 | 33035346 | 2021-03-09 00:00:00.0 | Fósforo reactivo total | mg P/L | 0.1 | SM 4500 P B E | 0.1 | < |  |  | SI |  |  |  |  | 2025-08-05 20:02:59.0
CRQ | 33246439 | 33035345 | 2020-10-02 00:00:00.0 | Turbidez | NTU | 1.9 | SM 2130 B | 0.02 | Valor único |  |  | SI |  |  |  |  | 2025-08-05 20:02:59.0
CRQ | 33246440 | 33035346 | 2021-03-09 00:00:00.0 | Grasas y aceites | mg/L | 0.2 | SM 5520 D | 0 | Valor único |  |  | NO |  |  |  |  | 2025-08-05 20:02:59.0
CRQ | 33246441 | 33035345 | 2020-10-02 00:00:00.0 | Coliformes fecales | NPM/100 ml | 0 | SM 9221 E | 0 | valor tipo caracteres |  | 3.6x10^2 | NO |  |  |  |  | 2025-08-05 20:02:59.0
CRQ | 33246442 | 33035346 | 2021-03-09 00:00:00.0 | Hierro total | mg Fe/L | 0.07 | SM 3111B, 3030E | 0.07 | < |  |  | NO |  |  |  |  | 2025-08-05 20:02:59.0
CRQ | 33246443 | 33035345 | 2020-10-02 00:00:00.0 | Coliformes totales | NPM/100 ml | 0 | SM 9221 B | 0 | valor tipo caracteres |  | 1.3x10^3 | NO |  |  |  |  | 2025-08-05 20:02:59.0
CRQ | 33246444 | 33035346 | 2021-03-09 00:00:00.0 | Níquel Total | mg Ni/L | 0.05 | SM 3111B, 3030E | 0.05 | < |  |  | SI |  |  |  |  | 2025-08-05 20:02:59.0
CRQ | 33246445 | 33035345 | 2020-10-02 00:00:00.0 | Zinc Total | mg Zn/L | 0.05 | SM 3111B, 3030E | 0.05 | < |  | 1.3x10^3 | SI |  |  |  |  | 2025-08-05 20:02:59.0
CRQ | 33246446 | 33035346 | 2021-03-09 00:00:00.0 | Nitrato | mg N-NO3/L | 0.33 | FOTOMETRICO | 0 | Valor único |  |  | NO |  |  |  |  | 2025-08-05 20:02:59.0
CRQ | 33246447 | 33035345 | 2020-10-02 00:00:00.0 | Caudal | L/s | 1474 | VADEO | 0 | Valor único |  | 1.3x10^3 | NO |  |  |  |  | 2025-08-05 20:02:59.0
CRQ | 33246448 | 33035346 | 2021-03-09 00:00:00.0 | Nitrito | mg N-NO2/L | 0.01 | SM 4500 NO2 B | 0.01 | < |  |  | SI |  |  |  |  | 2025-08-05 20:02:59.0
CRQ | 33246449 | 33035346 | 2021-03-09 00:00:00.0 | Nitrógeno amoniacal | mgNH3-N/L | 4 | SM 4500 NH3 B C | 4 | < |  |  | SI |  |  |  |  | 2025-08-05 20:02:59.0
CRQ | 33246450 | 33035346 | 2021-03-09 00:00:00.0 | Ortofosfatos | mg PO4-P/L | 0.1 | SM 4500 P E | 0.1 | < |  |  | SI |  |  |  |  | 2025-08-05 20:02:59.0
CRQ | 33246451 | 33035346 | 2021-03-09 00:00:00.0 | Oxígeno disuelto | mg O2/L | 8.1 | SM 4500 O C | 0 | Valor único |  |  | NO |  |  |  |  | 2025-08-05 20:02:59.0
CRQ | 33246452 | 33035346 | 2021-03-09 00:00:00.0 | Plata | mg/L | 0.05 | SM 3111B, 3030E | 0.05 | < |  |  | SI |  |  |  |  | 2025-08-05 20:02:59.0
CRQ | 33246453 | 33035346 | 2021-03-09 00:00:00.0 | Plomo Total | mg Pb/L | 0.07 | SM 3111B, 3030E | 0.07 | < |  |  | SI |  |  |  |  | 2025-08-05 20:02:59.0
CRQ | 33246454 | 33035326 | 2020-03-04 00:00:00.0 | Nitrito | mg N-NO2/L | 0.01 | SM 4500 NO2 B | 0.01 | < |  |  | SI |  |  |  |  | 2025-08-05 20:02:59.0
CRQ | 33246455 | 33035326 | 2020-03-04 00:00:00.0 | Nitrógeno amoniacal | mgNH3-N/L | 4 | SM 4500 -NH3 B C | 4 | < |  |  | NO |  |  |  |  | 2025-08-05 20:02:59.0
CRQ | 33246456 | 33035347 | 2021-04-07 00:00:00.0 | Cadmio Total | mg Cd/L | 0.05 | SM 3111B, 3030E | 0.05 | < |  |  | SI |  |  |  |  | 2025-08-05 20:02:59.0
CRQ | 33246457 | 33035326 | 2020-03-04 00:00:00.0 | Nitrógeno | mg N/L | 1.2 | FOTOMETRICO |  | Valor único |  |  | NO |  |  |  |  | 2025-08-05 20:02:59.0
CRQ | 33246458 | 33035347 | 2021-04-07 00:00:00.0 | Cloruro | mg Cl/L | 4.1 | SM 4500 CL D | 3 | Valor único |  |  | SI |  |  |  |  | 2025-08-05 20:02:59.0
CRQ | 33246459 | 33035347 | 2021-04-07 00:00:00.0 | Cobre Total | mg Cu/L | 0.05 | SM 3111B, 3030E | 0.05 | < |  |  | NO |  |  |  |  | 2025-08-05 20:02:59.0
CRQ | 33246460 | 33035326 | 2020-03-04 00:00:00.0 | Ortofosfatos | mg PO4-P/L | 0.1 | SM 4500 P E | 0.1 | < |  |  | NO |  |  |  |  | 2025-08-05 20:02:59.0
CRQ | 33246461 | 33035347 | 2021-04-07 00:00:00.0 | Conductividad eléctrica | uS/cm | 81.7 | SM 2510 B | 20 | Valor único |  |  | SI |  |  |  |  | 2025-08-05 20:02:59.0
CRQ | 33246462 | 33035326 | 2020-03-04 00:00:00.0 | Plomo Total | µg/L | 0.07 | SM 3111B, 3030E |  | < |  |  | NO |  |  |  |  | 2025-08-05 20:02:59.0
CRQ | 33246463 | 33035347 | 2021-04-07 00:00:00.0 | Cromo total | mg Cr/L | 0.1 | SM 3111B, 3030E | 0.1 | < |  |  | NO |  |  |  |  | 2025-08-05 20:02:59.0
CRQ | 33246464 | 33035347 | 2021-04-07 00:00:00.0 | Demanda bioquímica de oxígeno | mg O2/L | 2 | SM 5210 B, ISO 17289 | 2 | < |  |  | SI |  |  |  |  | 2025-08-05 20:02:59.0
CRQ | 33246465 | 33035347 | 2021-04-07 00:00:00.0 | Demanda química de oxígeno | mg O2/L | 10 | SM 5220 B | 10 | < |  |  | SI |  |  |  |  | 2025-08-05 20:02:59.0
CRQ | 33246466 | 33035347 | 2021-04-07 00:00:00.0 | Fósforo reactivo total | mg P/L | 0.1 | SM 4500 P B E | 0.1 | < |  |  | SI |  |  |  |  | 2025-08-05 20:02:59.0
CRQ | 33246467 | 33035347 | 2021-04-07 00:00:00.0 | Hierro total | mg Fe/L | 0.17 | SM 3111B, 3030E | 0.07 | Valor único |  |  | SI |  |  |  |  | 2025-08-05 20:02:59.0
CRQ | 33246468 | 33035347 | 2021-04-07 00:00:00.0 | Níquel Total | mg Ni/L | 0.05 | SM 3111B, 3030E | 0.05 | < |  |  | SI |  |  |  |  | 2025-08-05 20:02:59.0
CRQ | 33246469 | 33035347 | 2021-04-07 00:00:00.0 | Nitrato | mg NO3-N/L | 1 | FOTOMETRICO | 0 | Valor único |  |  | NO |  |  |  |  | 2025-08-05 20:02:59.0
CRQ | 33246470 | 33035347 | 2021-04-07 00:00:00.0 | Nitrito | mg N-NO2/L | 0.02 | SM 4500 NO2 B | 0.01 | Valor único |  |  | SI |  |  |  |  | 2025-08-05 20:02:59.0
CRQ | 33246471 | 33035347 | 2021-04-07 00:00:00.0 | Nitrógeno amoniacal | mgNH3-N/L | 4 | SM 4500 NH3 B C | 4 | < |  |  | SI |  |  |  |  | 2025-08-05 20:02:59.0
CRQ | 33246472 | 33035347 | 2021-04-07 00:00:00.0 | Ortofosfatos | mg PO4-P/L | 0.1 | SM 4500 P E | 0.1 | < |  |  | SI |  |  |  |  | 2025-08-05 20:02:59.0
CRQ | 33246473 | 33035347 | 2021-04-07 00:00:00.0 | Oxígeno disuelto | mg O2/L | 8.7 | SM 4500 O C | 0 | Valor único |  |  | SI |  |  |  |  | 2025-08-05 20:02:59.0
CRQ | 33246474 | 33035347 | 2021-04-07 00:00:00.0 | Plomo Total | mg Pb/L | 0.07 | SM 3111B, 3030E | 0.07 | < |  |  | SI |  |  |  |  | 2025-08-05 20:02:59.0
CRQ | 33246475 | 33035347 | 2021-04-07 00:00:00.0 | Sulfatos | mg SO4/L | 10 | SM 4500 SO4 E | 10 | < |  |  | SI |  |  |  |  | 2025-08-05 20:02:59.0
CRQ | 33246476 | 33035347 | 2021-04-07 00:00:00.0 | pH | Unidades de pH | 7.98 | SM 4500 H+B | 0 | Valor único |  |  | SI |  |  |  |  | 2025-08-05 20:02:59.0
CRQ | 33246477 | 33035347 | 2021-04-07 00:00:00.0 | Sólidos disueltos totales | mg/L | 62.1 | CALCULO | 0 | Valor único |  |  | NO |  |  |  |  | 2025-08-05 20:02:59.0
CRQ | 33246478 | 33035347 | 2021-04-07 00:00:00.0 | Sólidos suspendidos totales | mg/L | 4 | SM 2540 D | 4 | < |  |  | SI |  |  |  |  | 2025-08-05 20:02:59.0
CRQ | 33246479 | 33035347 | 2021-04-07 00:00:00.0 | Sólidos totales | mg/L | 65.5 | SM 2540 B | 60 | Valor único |  |  | SI |  |  |  |  | 2025-08-05 20:02:59.0
CRQ | 33246480 | 33035347 | 2021-04-07 00:00:00.0 | Temperatura | ºC | 21.5 | SM 2550 B | 0 | Valor único |  |  | SI |  |  |  |  | 2025-08-05 20:02:59.0
CRQ | 33246481 | 33035347 | 2021-04-07 00:00:00.0 | Turbidez | NTU | 1.5 | SM 2130 B | 0.02 | Valor único |  |  | SI |  |  |  |  | 2025-08-05 20:02:59.0
CRQ | 33246482 | 33035347 | 2021-04-07 00:00:00.0 | Coliformes fecales | NPM/100 ml | 0 | SM 9221 E | 0 | valor tipo caracteres |  | 2.8x10^4 | NO |  |  |  |  | 2025-08-05 20:02:59.0
CRQ | 33246483 | 33035347 | 2021-04-07 00:00:00.0 | Coliformes totales | NPM/100 ml | 0 | SM 9221 B | 0 | valor tipo caracteres |  | 1.6x10^5 | NO |  |  |  |  | 2025-08-05 20:02:59.0
CRQ | 33246484 | 33035347 | 2021-04-07 00:00:00.0 | Zinc Total | mg Zn/L | 0.05 | SM 3111B, 3030E | 0.05 | < |  | 1.6x10^5 | SI |  |  |  |  | 2025-08-05 20:02:59.0
CRQ | 33246485 | 33035347 | 2021-04-07 00:00:00.0 | Caudal | L/s | 4060 | VADEO | 0 | Valor único |  | 1.6x10^5 | NO |  |  |  |  | 2025-08-05 20:02:59.0
CRQ | 33246486 | 33035348 | 2021-04-07 00:00:00.0 | Cadmio Total | mg Cd/L | 0.05 | SM 3111B, 3030E | 0.05 | < |  |  | SI |  |  |  |  | 2025-08-05 20:02:59.0
CRQ | 33246487 | 33035348 | 2021-04-07 00:00:00.0 | Cloruro | mg Cl/L | 3 | SM 4500 CL D | 3 | < |  |  | SI |  |  |  |  | 2025-08-05 20:02:59.0
CRQ | 33246488 | 33035348 | 2021-04-07 00:00:00.0 | Cobre Total | mg Cu/L | 0.05 | SM 3111B, 3030E | 0.05 | < |  |  | SI |  |  |  |  | 2025-08-05 20:02:59.0
CRQ | 33246489 | 33035348 | 2021-04-07 00:00:00.0 | Conductividad eléctrica | uS/cm | 72.7 | SM 2510 B | 20 | Valor único |  |  | SI |  |  |  |  | 2025-08-05 20:02:59.0
CRQ | 33246490 | 33035348 | 2021-04-07 00:00:00.0 | Cromo total | mg Cr/L | 0.1 | SM 3111B, 3030E | 0.1 | < |  |  | NO |  |  |  |  | 2025-08-05 20:02:59.0
CRQ | 33246491 | 33035348 | 2021-04-07 00:00:00.0 | Demanda bioquímica de oxígeno | mg O2/L | 2 | SM 5210 B, ISO 17289 | 2 | < |  |  | SI |  |  |  |  | 2025-08-05 20:02:59.0
CRQ | 33246492 | 33035348 | 2021-04-07 00:00:00.0 | Demanda química de oxígeno | mg O2/L | 10 | SM 5220 B | 10 | < |  |  | SI |  |  |  |  | 2025-08-05 20:02:59.0
CRQ | 33246493 | 33035348 | 2021-04-07 00:00:00.0 | Fósforo reactivo total | mg P/L | 0.1 | SM 4500 P B E | 0.1 | < |  |  | SI |  |  |  |  | 2025-08-05 20:02:59.0
CRQ | 33246494 | 33035348 | 2021-04-07 00:00:00.0 | Hierro total | mg Fe/L | 0.11 | SM 3111B, 3030E | 0.07 | Valor único |  |  | SI |  |  |  |  | 2025-08-05 20:02:59.0
CRQ | 33246495 | 33035348 | 2021-04-07 00:00:00.0 | Níquel Total | mg Ni/L | 0.05 | SM 3111B, 3030E | 0.05 | < |  |  | SI |  |  |  |  | 2025-08-05 20:02:59.0
CRQ | 33246496 | 33035348 | 2021-04-07 00:00:00.0 | Nitrato | mg N-NO3/L | 1.4 | FOTOMETRICO | 0 | Valor único |  |  | NO |  |  |  |  | 2025-08-05 20:02:59.0
CRQ | 33246497 | 33035348 | 2021-04-07 00:00:00.0 | Nitrito | mg N-NO2/L | 0.02 | SM 4500 NO2 B | 0.01 | Valor único |  |  | SI |  |  |  |  | 2025-08-05 20:02:59.0
CRQ | 33246498 | 33035348 | 2021-04-07 00:00:00.0 | Nitrógeno amoniacal | mgNH3-N/L | 4 | SM 4500 NH3 B C | 4 | < |  |  | SI |  |  |  |  | 2025-08-05 20:02:59.0
CRQ | 33246499 | 33035348 | 2021-04-07 00:00:00.0 | Ortofosfatos | mg PO4-P/L | 0.1 | SM 4500 P E | 0.1 | < |  |  | SI |  |  |  |  | 2025-08-05 20:02:59.0
CRQ | 33246500 | 33035348 | 2021-04-07 00:00:00.0 | Oxígeno disuelto | mg O2/L | 7.4 | SM 4500 O C | 0 | Valor único |  |  | SI |  |  |  |  | 2025-08-05 20:02:59.0
CRQ | 33246501 | 33035348 | 2021-04-07 00:00:00.0 | Plomo Total | mg Pb/L | 0.07 | SM 3111B, 3030E | 0.07 | < |  |  | SI |  |  |  |  | 2025-08-05 20:02:59.0
CRQ | 33246502 | 33035348 | 2021-04-07 00:00:00.0 | Sulfatos | mg SO4/L | 10 | SM 4500 SO4 E | 10 | < |  |  | SI |  |  |  |  | 2025-08-05 20:02:59.0
CRQ | 33246503 | 33035348 | 2021-04-07 00:00:00.0 | pH | Unidades de pH | 7.72 | SM 4500 H+B | 0 | Valor único |  |  | SI |  |  |  |  | 2025-08-05 20:02:59.0
CRQ | 33246504 | 33035348 | 2021-04-07 00:00:00.0 | Sulfuro disuelto | mg/L | 60 | CALCULO | 0 | < |  |  | NO |  |  |  |  | 2025-08-05 20:02:59.0
CRQ | 33246505 | 33035348 | 2021-04-07 00:00:00.0 | Sólidos suspendidos totales | mg/L | 4.9 | SM 2540 D | 4 | Valor único |  |  | SI |  |  |  |  | 2025-08-05 20:02:59.0
CRQ | 33246506 | 33035348 | 2021-04-07 00:00:00.0 | Sólidos suspendidos totales | mg/L | 62 | SM 2540 B | 60 | Valor único |  |  | SI |  |  |  |  | 2025-08-05 20:02:59.0
CRQ | 33246507 | 33035348 | 2021-04-07 00:00:00.0 | Temperatura | ºC | 20.1 | SM 2550 B | 0 | Valor único |  |  | SI |  |  |  |  | 2025-08-05 20:02:59.0
CRQ | 33246508 | 33035348 | 2021-04-07 00:00:00.0 | Turbidez | NTU | 3.2 | SM 2130 B | 0.02 | Valor único |  |  | SI |  |  |  |  | 2025-08-05 20:02:59.0
CRQ | 33246509 | 33035348 | 2021-04-07 00:00:00.0 | Coliformes fecales | NPM/100 ml | 0 | SM 9221 E | 0 | valor tipo caracteres |  | 3.5x10^4 | NO |  |  |  |  | 2025-08-05 20:02:59.0
CRQ | 33246510 | 33035348 | 2021-04-07 00:00:00.0 | Coliformes totales | NPM/100 ml | 0 | SM 9221 B | 0 | valor tipo caracteres |  | >1.6x10^5 | NO |  |  |  |  | 2025-08-05 20:02:59.0
CRQ | 33246511 | 33035348 | 2021-04-07 00:00:00.0 | Zinc Total | mg Zn/L | 0.05 | SM 3111B, 3030E | 0.05 | < |  | >1.6x10^5 | SI |  |  |  |  | 2025-08-05 20:02:59.0
CRQ | 33246512 | 33035348 | 2021-04-07 00:00:00.0 | Caudal | L/s | 1310 | VADEO | 0 | Valor único |  | >1.6x10^5 | NO |  |  |  |  | 2025-08-05 20:02:59.0
CRQ | 33246513 | 33035365 | 2021-04-08 00:00:00.0 | Cadmio Total | mg Cd/L | 0.05 | SM 3111B, 3030E | 0.05 | < |  |  | SI |  |  |  |  | 2025-08-05 20:02:59.0
CRQ | 33246517 | 33035326 | 2020-03-04 00:00:00.0 | Oxígeno disuelto | mg O2/L | 7.64 | SM 4500 -O C |  | Valor único |  |  | SI |  |  |  |  | 2025-08-05 20:02:59.0
CRQ | 33246518 | 33035326 | 2020-03-04 00:00:00.0 | pH | Unidades de pH | 8.09 | SM 4500 H+B |  | Valor único |  |  | SI |  |  |  |  | 2025-08-05 20:02:59.0
CRQ | 33246519 | 33035326 | 2020-03-04 00:00:00.0 | Sólidos disueltos totales | mg/L | 95.3 | CALCULO |  | Valor único |  |  | NO |  |  |  |  | 2025-08-05 20:02:59.0
CRQ | 33246520 | 33035346 | 2021-03-09 00:00:00.0 | Sulfatos | mg SO4^-2/L | 12.5 | SM 4500 SO4^2 E | 10 | Valor único |  |  | SI |  |  |  |  | 2025-08-05 20:02:59.0
CRQ | 33246521 | 33035346 | 2021-03-09 00:00:00.0 | pH | Unidades de pH | 8.35 | SM 4500 H+ B |  | Valor único |  |  | SI |  |  |  |  | 2025-08-05 20:02:59.0
CRQ | 33246522 | 33035346 | 2021-03-09 00:00:00.0 | Sólidos disueltos totales | mg/L | 99.6 | CALCULO |  | Valor único |  |  | NO |  |  |  |  | 2025-08-05 20:02:59.0
CRQ | 33246523 | 33035346 | 2021-03-09 00:00:00.0 | Sólidos suspendidos totales | mg/L | 6.4 | SM 2540 D | 4 | Valor único |  |  | SI |  |  |  |  | 2025-08-05 20:02:59.0
CRQ | 33246524 | 33035346 | 2021-03-09 00:00:00.0 | Sólidos totales | mg/L | 106 | SM 2540 B | 60 | Valor único |  |  | SI |  |  |  |  | 2025-08-05 20:02:59.0
CRQ | 33246525 | 33035346 | 2021-03-09 00:00:00.0 | Temperatura | ºC | 15.7 | SM 2550 B |  | Valor único |  |  | SI |  |  |  |  | 2025-08-05 20:02:59.0
CRQ | 33246526 | 33035346 | 2021-03-09 00:00:00.0 | Turbidez | NTU | 6.6 | SM 2130 B | 0.02 | Valor único |  |  | SI |  |  |  |  | 2025-08-05 20:02:59.0
CRQ | 33246527 | 33035346 | 2021-03-09 00:00:00.0 | Coliformes fecales | NPM/100 ml |  | SM 9221 E |  | valor tipo caracteres |  | <1.8x10^2 | NO |  |  |  |  | 2025-08-05 20:02:59.0
CRQ | 33246528 | 33035346 | 2021-03-09 00:00:00.0 | Coliformes totales | NPM/100 ml |  | SM 9221 B |  | valor tipo caracteres |  | 1.4x10^3 | NO |  |  |  |  | 2025-08-05 20:02:59.0
CRQ | 33246529 | 33035346 | 2021-03-09 00:00:00.0 | Zinc Total | mg Zn/L | 0.05 | SM 3111B, 3030E | 0.05 | < |  |  | SI |  |  |  |  | 2025-08-05 20:02:59.0
CRQ | 33246530 | 33035346 | 2021-03-09 00:00:00.0 | Caudal | L/s | 271 | VADEO |  | Valor único |  |  | NO |  |  |  |  | 2025-08-05 20:02:59.0
CRQ | 33246531 | 33035385 | 2021-03-10 00:00:00.0 | Acidez total | mg CaCO3/L | 13.2 | SM 2310 B | 10.4 | Valor único |  |  | SI |  |  |  |  | 2025-08-05 20:02:59.0
CRQ | 33246532 | 33035385 | 2021-03-10 00:00:00.0 | Alcalinidad total | mg CaCO3/L | 20 | SM 2320 B | 20 | < |  |  | SI |  |  |  |  | 2025-08-05 20:02:59.0
CRQ | 33246533 | 33035385 | 2021-03-10 00:00:00.0 | Cadmio Total | mg Cd/L | 0.05 | SM 3111B, 3030E | 0.05 | < |  |  | SI |  |  |  |  | 2025-08-05 20:02:59.0
CRQ | 33246534 | 33035385 | 2021-03-10 00:00:00.0 | Cloruro | mg Cl/L | 3 | SM 4500 Cl D | 3 | < |  |  | SI |  |  |  |  | 2025-08-05 20:02:59.0
CRQ | 33246535 | 33035385 | 2021-03-10 00:00:00.0 | Cobre Total | mg Cu/L | 0.05 | SM 3111B, 3030E | 0.05 | < |  |  | SI |  |  |  |  | 2025-08-05 20:02:59.0
CRQ | 33246536 | 33035385 | 2021-03-10 00:00:00.0 | Color | UPC | 44.2 | SM 2120 C | 5 | Valor único |  |  | NO |  |  |  |  | 2025-08-05 20:02:59.0
CRQ | 33246537 | 33035385 | 2021-03-10 00:00:00.0 | Conductividad eléctrica | uS/cm | 55.8 | SM 2510 B | 20 | Valor único |  |  | SI |  |  |  |  | 2025-08-05 20:02:59.0
CRQ | 33246538 | 33035385 | 2021-03-10 00:00:00.0 | Cromo total | mg Cr/L | 0.1 | SM 3111B, 3030E | 0.1 | < |  |  | NO |  |  |  |  | 2025-08-05 20:02:59.0
CRQ | 33246539 | 33035385 | 2021-03-10 00:00:00.0 | Demanda bioquímica de oxígeno | mg O2/L | 2 | SM 5210 B, ISO 17289 | 2 | < |  |  | SI |  |  |  |  | 2025-08-05 20:02:59.0
CRQ | 33246540 | 33035385 | 2021-03-10 00:00:00.0 | Demanda química de oxígeno | mg O2/L | 10 | SM 5220 B | 10 | < |  |  | SI |  |  |  |  | 2025-08-05 20:02:59.0
CRQ | 33246541 | 33035385 | 2021-03-10 00:00:00.0 | Fósforo reactivo total | mg P/L | 0.1 | SM 4500 P B E | 0.1 | < |  |  | SI |  |  |  |  | 2025-08-05 20:02:59.0
CRQ | 33246542 | 33035385 | 2021-03-10 00:00:00.0 | Grasas y aceites | mg/L | 1.6 | SM 5520 D | 0 | Valor único |  |  | NO |  |  |  |  | 2025-08-05 20:02:59.0
CRQ | 33246543 | 33035385 | 2021-03-10 00:00:00.0 | Hierro total | mg Fe/L | 0.07 | SM 3111B, 3030E | 0.07 | < |  |  | SI |  |  |  |  | 2025-08-05 20:02:59.0
CRQ | 33246544 | 33035385 | 2021-03-10 00:00:00.0 | Níquel Total | mg Ni/L | 0.05 | SM 3111B, 3030E | 0.05 | < |  |  | SI |  |  |  |  | 2025-08-05 20:02:59.0
CRQ | 33246545 | 33035385 | 2021-03-10 00:00:00.0 | Nitrato | mg N-NO3/L | 1.43 | FOTOMETRICO | 0 | Valor único |  |  | NO |  |  |  |  | 2025-08-05 20:02:59.0
CRQ | 33246546 | 33035385 | 2021-03-10 00:00:00.0 | Nitrito | mg N-NO2/L | 0.01 | SM 4500 NO2 B | 0.01 | < |  |  | SI |  |  |  |  | 2025-08-05 20:02:59.0
CRQ | 33246547 | 33035385 | 2021-03-10 00:00:00.0 | Nitrógeno amoniacal | mgNH3-N/L | 4 | SM 4500 NH3 B C | 4 | < |  |  | SI |  |  |  |  | 2025-08-05 20:02:59.0
CRQ | 33246548 | 33035385 | 2021-03-10 00:00:00.0 | Ortofosfatos | mg PO4-P/L | 0.1 | SM 4500 P E | 0.1 | < |  |  | SI |  |  |  |  | 2025-08-05 20:02:59.0
CRQ | 33246549 | 33035385 | 2021-03-10 00:00:00.0 | Oxígeno disuelto | mg O2/L | 7.2 | SM 4500 O C | 0 | Valor único |  |  | NO |  |  |  |  | 2025-08-05 20:02:59.0
CRQ | 33246550 | 33035385 | 2021-03-10 00:00:00.0 | Plata | mg/L | 0.05 | SM 3111B, 3030E | 0.05 | < |  |  | SI |  |  |  |  | 2025-08-05 20:02:59.0
CRQ | 33246551 | 33035385 | 2021-03-10 00:00:00.0 | Plomo Total | mg Pb/L | 0.05 | SM 3111B, 3030E | 0.05 | < |  |  | SI |  |  |  |  | 2025-08-05 20:02:59.0
CRQ | 33246552 | 33035385 | 2021-03-10 00:00:00.0 | Sulfatos | mg SO4^-2/L | 10 | SM 4500 SO4 ^2- E | 10 | < |  |  | SI |  |  |  |  | 2025-08-05 20:02:59.0
CRQ | 33246553 | 33035385 | 2021-03-10 00:00:00.0 | pH | Unidades de pH | 6.95 | SM 4500 H+ B | 0 | Valor único |  |  | SI |  |  |  |  | 2025-08-05 20:02:59.0
CRQ | 33246554 | 33035385 | 2021-03-10 00:00:00.0 | Sólidos disueltos totales | mg/L | 60.6 | CALCULO | 0 | Valor único |  |  | NO |  |  |  |  | 2025-08-05 20:02:59.0
CRQ | 33246555 | 33035385 | 2021-03-10 00:00:00.0 | Sólidos suspendidos totales | mg/L | 4 | SM 2540 D | 4 | < |  |  | SI |  |  |  |  | 2025-08-05 20:02:59.0
CRQ | 33246556 | 33035385 | 2021-03-10 00:00:00.0 | Sólidos totales | mg/L | 63.5 | SM 2540 B | 60 | Valor único |  |  | SI |  |  |  |  | 2025-08-05 20:02:59.0
CRQ | 33246557 | 33035385 | 2021-03-10 00:00:00.0 | Temperatura | ºC | 14.4 | SM 2550 B | 0 | Valor único |  |  | SI |  |  |  |  | 2025-08-05 20:02:59.0
CRQ | 33246558 | 33035385 | 2021-03-10 00:00:00.0 | Turbidez | NTU | 2.8 | SM 2130 B | 0.02 | Valor único |  |  | SI |  |  |  |  | 2025-08-05 20:02:59.0
CRQ | 33246559 | 33035385 | 2021-03-10 00:00:00.0 | Coliformes fecales | NPM/100 ml | 0 | SM 9221 E | 0 | valor tipo caracteres |  | 5.6x10^2 | NO |  |  |  |  | 2025-08-05 20:02:59.0
CRQ | 33246560 | 33035385 | 2021-03-10 00:00:00.0 | Coliformes totales | NPM/100 ml | 0 | SM 9221 B | 0 | valor tipo caracteres |  | 1.7x10^3 | NO |  |  |  |  | 2025-08-05 20:02:59.0
CRQ | 33246561 | 33035385 | 2021-03-10 00:00:00.0 | Zinc Total | mg Zn/L | 0.05 | SM 3111B, 3030E | 0.05 | < |  | 1.7x10^3 | SI |  |  |  |  | 2025-08-05 20:02:59.0
CRQ | 33246562 | 33035385 | 2021-03-10 00:00:00.0 | Caudal | L/s | 23 | VADEO | 0 | Valor único |  | 1.7x10^3 | NO |  |  |  |  | 2025-08-05 20:02:59.0
CRQ | 33246563 | 33035386 | 2021-03-16 00:00:00.0 | Acidez total | mg CaCO3/L | 10.4 | SM 2310 B | 10.4 | < |  |  | SI |  |  |  |  | 2025-08-05 20:02:59.0
CRQ | 33246564 | 33035386 | 2021-03-16 00:00:00.0 | Alcalinidad total | mg CaCO3/L | 20 | SM 2320 B | 20 | < |  |  | SI |  |  |  |  | 2025-08-05 20:02:59.0
CRQ | 33246565 | 33035386 | 2021-03-16 00:00:00.0 | Cadmio Total | mg Cd/L | 0.05 | SM 3111B, 3030E | 0.05 | < |  |  | SI |  |  |  |  | 2025-08-05 20:02:59.0
CRQ | 33246566 | 33035386 | 2021-03-16 00:00:00.0 | Cloruro | mg Cl/L | 3 | SM 4500 Cl D | 3 | < |  |  | SI |  |  |  |  | 2025-08-05 20:02:59.0
CRQ | 33246567 | 33035386 | 2021-03-16 00:00:00.0 | Cobre Total | mg Cu/L | 0.05 | SM 3111B, 3030E | 0.05 | < |  |  | SI |  |  |  |  | 2025-08-05 20:02:59.0
CRQ | 33246568 | 33035386 | 2021-03-16 00:00:00.0 | Color | UPC | 9.9 | SM 2120 C | 0.02 | Valor único |  |  | SI |  |  |  |  | 2025-08-05 20:02:59.0
CRQ | 33246569 | 33035386 | 2021-03-16 00:00:00.0 | Conductividad eléctrica | uS/cm | 35.9 | SM 2510 B | 20 | Valor único |  |  | SI |  |  |  |  | 2025-08-05 20:02:59.0
CRQ | 33246570 | 33035386 | 2021-03-16 00:00:00.0 | Cromo total | mg Cr/L | 0.1 | SM 3111B, 3030E | 0.1 | < |  |  | NO |  |  |  |  | 2025-08-05 20:02:59.0
CRQ | 33246571 | 33035386 | 2021-03-16 00:00:00.0 | Demanda bioquímica de oxígeno | mg O2/L | 2 | SM 5210 B, ISO 17289 | 2 | < |  |  | SI |  |  |  |  | 2025-08-05 20:02:59.0
CRQ | 33246572 | 33035386 | 2021-03-16 00:00:00.0 | Demanda química de oxígeno | mg O2/L | 10 | SM 5220 B | 10 | < |  |  | SI |  |  |  |  | 2025-08-05 20:02:59.0
CRQ | 33246573 | 33035386 | 2021-03-16 00:00:00.0 | Fósforo reactivo total | mg P/L | 0.1 | SM 4500 P B E | 0.1 | < |  |  | SI |  |  |  |  | 2025-08-05 20:02:59.0
CRQ | 33246574 | 33035386 | 2021-03-16 00:00:00.0 | Grasas y aceites | mg/L | 0.6 | SM 5520 D | 0 | Valor único |  |  | NO |  |  |  |  | 2025-08-05 20:02:59.0
CRQ | 33246575 | 33035386 | 2021-03-16 00:00:00.0 | Hierro total | mg Fe/L | 0.07 | SM 3111B, 3030E | 0.07 | < |  |  | SI |  |  |  |  | 2025-08-05 20:02:59.0
CRQ | 33246576 | 33035386 | 2021-03-16 00:00:00.0 | Níquel Total | mg Ni/L | 0.05 | SM 3111B, 3030E | 0.05 | < |  |  | SI |  |  |  |  | 2025-08-05 20:02:59.0
CRQ | 33246577 | 33035386 | 2021-03-16 00:00:00.0 | Nitrato | mg N-NO3/L | 0.42 | FOTOMETRICO | 0 | Valor único |  |  | NO |  |  |  |  | 2025-08-05 20:02:59.0
CRQ | 33246578 | 33035386 | 2021-03-16 00:00:00.0 | Nitrito | mg NO2-N/L | 0.01 | SM 4500 NO2 B | 0.01 | < |  |  | SI |  |  |  |  | 2025-08-05 20:02:59.0
CRQ | 33246579 | 33035386 | 2021-03-16 00:00:00.0 | Nitrógeno amoniacal | mgNH3-N/L | 4 | SM 4500 NH3 B C | 4 | < |  |  | SI |  |  |  |  | 2025-08-05 20:02:59.0
CRQ | 33246580 | 33035386 | 2021-03-16 00:00:00.0 | Ortofosfatos | mg PO4-P/L | 0.1 | SM 4500 P E | 0.1 | < |  |  | SI |  |  |  |  | 2025-08-05 20:02:59.0
CRQ | 33246581 | 33035386 | 2021-03-16 00:00:00.0 | Oxígeno disuelto | mg O2/L | 8 | SM 4500 O C | 0 | Valor único |  |  | SI |  |  |  |  | 2025-08-05 20:02:59.0
CRQ | 33246582 | 33035386 | 2021-03-16 00:00:00.0 | Plata | mg/L | 0.05 | SM 3111B, 3030E | 0.05 | < |  |  | SI |  |  |  |  | 2025-08-05 20:02:59.0
CRQ | 33246583 | 33035386 | 2021-03-16 00:00:00.0 | Plomo Total | mg Pb/L | 0.07 | SM 3111B, 3030E | 0.07 | < |  |  | SI |  |  |  |  | 2025-08-05 20:02:59.0
CRQ | 33246584 | 33035386 | 2021-03-16 00:00:00.0 | Sulfatos | mg SO4^-2/L | 10 | SM 4500 SO4 ^2- E | 10 | < |  |  | SI |  |  |  |  | 2025-08-05 20:02:59.0
CRQ | 33246585 | 33035386 | 2021-03-16 00:00:00.0 | pH | Unidades de pH | 7.26 | SM 4500 H+ B | 0 | Valor único |  |  | SI |  |  |  |  | 2025-08-05 20:02:59.0
CRQ | 33246586 | 33035386 | 2021-03-16 00:00:00.0 | Sólidos disueltos totales | mg/L | 60 | CALCULO | 0 | < |  |  | NO |  |  |  |  | 2025-08-05 20:02:59.0
CRQ | 33246587 | 33035386 | 2021-03-16 00:00:00.0 | Sólidos suspendidos totales | mg/L | 4 | SM 2540 D | 4 | < |  |  | SI |  |  |  |  | 2025-08-05 20:02:59.0
CRQ | 33246588 | 33035386 | 2021-03-16 00:00:00.0 | Sólidos totales | mg/L | 60 | SM 2540 B | 60 | < |  |  | SI |  |  |  |  | 2025-08-05 20:02:59.0
CRQ | 33246589 | 33035386 | 2021-03-16 00:00:00.0 | Temperatura | ºC | 16.8 | SM 2550 B | 0 | Valor único |  |  | SI |  |  |  |  | 2025-08-05 20:02:59.0
CRQ | 33246590 | 33035386 | 2021-03-16 00:00:00.0 | Turbidez | NTU | 1.7 | SM 2130 B | 0.02 | Valor único |  |  | SI |  |  |  |  | 2025-08-05 20:02:59.0
CRQ | 33246591 | 33035386 | 2021-03-16 00:00:00.0 | Coliformes fecales | NPM/100 ml | 0 | SM 9221 E | 0 | valor tipo caracteres |  | 3.3x10^3 | NO |  |  |  |  | 2025-08-05 20:02:59.0
CRQ | 33246592 | 33035386 | 2021-03-16 00:00:00.0 | Coliformes totales | NPM/100 ml | 0 | SM 9221 B | 0 | valor tipo caracteres |  | 9.2X10^4 | NO |  |  |  |  | 2025-08-05 20:02:59.0
CRQ | 33246593 | 33035386 | 2021-03-16 00:00:00.0 | Zinc Total | mg Zn/L | 0.05 | SM 3111B, 3030E | 0.05 | < |  | 9.2X10^4 | SI |  |  |  |  | 2025-08-05 20:02:59.0
CRQ | 33246594 | 33035386 | 2021-03-16 00:00:00.0 | Caudal | L/s | 297 | VADEO | 0 | Valor único |  | 9.2X10^4 | NO |  |  |  |  | 2025-08-05 20:02:59.0
CRQ | 33246595 | 33035387 | 2021-03-16 00:00:00.0 | Acidez total | mg CaCO3/L | 10.4 | SM 2310 B | 10.4 | < |  |  | SI |  |  |  |  | 2025-08-05 20:02:59.0
CRQ | 33246596 | 33035387 | 2021-03-16 00:00:00.0 | Alcalinidad total | mg CaCO3/L | 20 | SM 2320 B | 20 | < |  |  | SI |  |  |  |  | 2025-08-05 20:02:59.0
CRQ | 33246597 | 33035387 | 2021-03-16 00:00:00.0 | Cadmio Total | mg Cd/L | 0.05 | SM 3111B, 3030E | 0.05 | < |  |  | SI |  |  |  |  | 2025-08-05 20:02:59.0
CRQ | 33246598 | 33035387 | 2021-03-16 00:00:00.0 | Cloruro | mg Cl/L | 3 | SM 4500 Cl D | 3 | < |  |  | SI |  |  |  |  | 2025-08-05 20:02:59.0
CRQ | 33246599 | 33035387 | 2021-03-16 00:00:00.0 | Cobre Total | mg Cu/L | 0.05 | SM 3111B, 3030E | 0.05 | < |  |  | SI |  |  |  |  | 2025-08-05 20:02:59.0
CRQ | 33246600 | 33035387 | 2021-03-16 00:00:00.0 | Color | UPC | 8.1 | SM 2120 C | 5 | Valor único |  |  | NO |  |  |  |  | 2025-08-05 20:02:59.0
CRQ | 33246601 | 33035387 | 2021-03-16 00:00:00.0 | Conductividad eléctrica | uS/cm | 43 | SM 2510 B | 20 | Valor único |  |  | SI |  |  |  |  | 2025-08-05 20:02:59.0
CRQ | 33246602 | 33035387 | 2021-03-16 00:00:00.0 | Cromo total | mg Cr/L | 0.1 | SM 3111B, 3030E | 0.1 | < |  |  | NO |  |  |  |  | 2025-08-05 20:02:59.0
CRQ | 33246603 | 33035387 | 2021-03-16 00:00:00.0 | Demanda bioquímica de oxígeno | mg O2/L | 2 | SM 5210 B, ISO 17289 | 2 | < |  |  | SI |  |  |  |  | 2025-08-05 20:02:59.0
CRQ | 33246604 | 33035387 | 2021-03-16 00:00:00.0 | Demanda química de oxígeno | mg O2/L | 10 | SM 5220 B | 10 | < |  |  | SI |  |  |  |  | 2025-08-05 20:02:59.0
CRQ | 33246605 | 33035387 | 2021-03-16 00:00:00.0 | Fósforo reactivo total | mg P/L | 0.1 | SM 4500 P B E | 0.1 | < |  |  | SI |  |  |  |  | 2025-08-05 20:02:59.0
CRQ | 33246606 | 33035387 | 2021-03-16 00:00:00.0 | Grasas y aceites | mg/L | 11.4 | SM 5520 D | 0 | Valor único |  |  | NO |  |  |  |  | 2025-08-05 20:02:59.0
CRQ | 33246607 | 33035387 | 2021-03-16 00:00:00.0 | Hierro total | mg Fe/L | 0.07 | SM 3111B, 3030E | 0.07 | < |  |  | SI |  |  |  |  | 2025-08-05 20:02:59.0
CRQ | 33246608 | 33035387 | 2021-03-16 00:00:00.0 | Níquel Total | mg Ni/L | 0.05 | SM 3111B, 3030E | 0.05 | < |  |  | SI |  |  |  |  | 2025-08-05 20:02:59.0
CRQ | 33246609 | 33035267 | 2021-09-09 00:00:00.0 | Conductividad eléctrica | uS/cm | 128 | SM 2510 B | 20 | Valor único |  |  | SI |  |  |  |  | 2025-08-05 20:02:59.0
CRQ | 33246610 | 33035387 | 2021-03-16 00:00:00.0 | Nitrato | mg N-NO3/L | 0.89 | FOTOMETRICO | 0 | Valor único |  |  | NO |  |  |  |  | 2025-08-05 20:02:59.0
CRQ | 33246611 | 33035387 | 2021-03-16 00:00:00.0 | Nitrito | mg N-NO2/L | 0.01 | SM 4500 NO2 B | 0.01 | < |  |  | SI |  |  |  |  | 2025-08-05 20:02:59.0
CRQ | 33246612 | 33035267 | 2021-09-09 00:00:00.0 | Cromo total | mg Cr/L | 0.1 | SM 3111B 3030E | 0.1 | < |  |  | NO |  |  |  |  | 2025-08-05 20:02:59.0
CRQ | 33246613 | 33035387 | 2021-03-16 00:00:00.0 | Nitrógeno amoniacal | mgNH3-N/L | 4 | SM 4500 NH3 B C | 4 | < |  |  | SI |  |  |  |  | 2025-08-05 20:02:59.0
CRQ | 33246614 | 33035387 | 2021-03-16 00:00:00.0 | Ortofosfatos | mg PO4-P/L | 0.1 | SM 4500 P E | 0.1 | < |  |  | SI |  |  |  |  | 2025-08-05 20:02:59.0
CRQ | 33246615 | 33035387 | 2021-03-16 00:00:00.0 | Oxígeno disuelto | mg O2/L | 7.96 | SM 4500 O C | 0 | Valor único |  |  | SI |  |  |  |  | 2025-08-05 20:02:59.0
CRQ | 33246616 | 33035267 | 2021-09-09 00:00:00.0 | Demanda bioquímica de oxígeno | mg O2/L | 2 | SM 5210 B, ISO 17289 | 2 | < |  |  | SI |  |  |  |  | 2025-08-05 20:02:59.0
CRQ | 33246617 | 33035387 | 2021-03-16 00:00:00.0 | Plata | mg/L | 0.05 | SM 3111B, 3030E | 0.05 | < |  |  | SI |  |  |  |  | 2025-08-05 20:02:59.0
CRQ | 33246618 | 33035387 | 2021-03-16 00:00:00.0 | Plomo Total | mg Pb/L | 0.07 | SM 3111B, 3030E | 0.07 | < |  |  | SI |  |  |  |  | 2025-08-05 20:02:59.0
CRQ | 33246619 | 33035267 | 2021-09-09 00:00:00.0 | Demanda química de oxígeno | mg O2/L | 10 | SM 5220 B | 10 | < |  |  | SI |  |  |  |  | 2025-08-05 20:02:59.0
CRQ | 33246620 | 33035387 | 2021-03-16 00:00:00.0 | Sulfatos | mg SO4^-2/L | 10 | SM 4500 SO4 ^2- E | 10 | < |  |  | SI |  |  |  |  | 2025-08-05 20:02:59.0
CRQ | 33246621 | 33035387 | 2021-03-16 00:00:00.0 | pH | Unidades de pH | 7.55 | SM 4500 H+ B | 0 | Valor único |  |  | SI |  |  |  |  | 2025-08-05 20:02:59.0
CRQ | 33246622 | 33035387 | 2021-03-16 00:00:00.0 | Sólidos disueltos totales | mg/L | 60 | CALCULO | 0 | < |  |  | NO |  |  |  |  | 2025-08-05 20:02:59.0
CRQ | 33246623 | 33035267 | 2021-09-09 00:00:00.0 | Fósforo reactivo total | mg P/L | 0.1 | SM 4500 P B-E | 0.1 | < |  |  | SI |  |  |  |  | 2025-08-05 20:02:59.0
CRQ | 33246624 | 33035387 | 2021-03-16 00:00:00.0 | Sólidos suspendidos totales | mg/L | 4 | SM 2540 D | 4 | < |  |  | SI |  |  |  |  | 2025-08-05 20:02:59.0
CRQ | 33246625 | 33035387 | 2021-03-16 00:00:00.0 | Sólidos totales | mg/L | 60 | SM 2540 B | 60 | < |  |  | SI |  |  |  |  | 2025-08-05 20:02:59.0
CRQ | 33246626 | 33035387 | 2021-03-16 00:00:00.0 | Temperatura | ºC | 18.1 | SM 2550 B | 0 | Valor único |  |  | SI |  |  |  |  | 2025-08-05 20:02:59.0
CRQ | 33246627 | 33035267 | 2021-09-09 00:00:00.0 | Grasas y aceites | mg/L | 1.7 | SM 5520 D |  | Valor único |  |  | NO |  |  |  |  | 2025-08-05 20:02:59.0
CRQ | 33246628 | 33035387 | 2021-03-16 00:00:00.0 | Turbidez | NTU | 1.4 | SM 2130 B | 0.02 | Valor único |  |  | SI |  |  |  |  | 2025-08-05 20:02:59.0
CRQ | 33246629 | 33035387 | 2021-03-16 00:00:00.0 | Coliformes fecales | NPM/100 ml | 0 | SM 9221 E | 0 | valor tipo caracteres |  | 2.6x10^3 | NO |  |  |  |  | 2025-08-05 20:02:59.0
CRQ | 33246630 | 33035267 | 2021-09-09 00:00:00.0 | Nitrato | mg N-NO3/L | 0.594 | Fotom¿trico |  | Valor único |  |  | NO |  |  |  |  | 2025-08-05 20:02:59.0
CRQ | 33246631 | 33035387 | 2021-03-16 00:00:00.0 | Coliformes totales | NPM/100 ml | 0 | SM 9221 B | 0 | valor tipo caracteres |  | 2.2x10^4 | NO |  |  |  |  | 2025-08-05 20:02:59.0
CRQ | 33246632 | 33035387 | 2021-03-16 00:00:00.0 | Zinc Total | mg Zn/L | 0.05 | SM 3111B, 3030E | 0.05 | < |  | 2.2x10^4 | SI |  |  |  |  | 2025-08-05 20:02:59.0
CRQ | 33246633 | 33035387 | 2021-03-16 00:00:00.0 | Caudal | L/s | 96 | VADEO | 0 | Valor único |  | 2.2x10^4 | NO |  |  |  |  | 2025-08-05 20:02:59.0
CRQ | 33246634 | 33035267 | 2021-09-09 00:00:00.0 | Nitrito | mg N-NO2/L | 0.01 | SM 4500 NO2 B | 0.01 | < |  |  | SI |  |  |  |  | 2025-08-05 20:02:59.0
CRQ | 33246635 | 33035267 | 2021-09-09 00:00:00.0 | Nitrógeno amoniacal | mg/L | 4 | SM 4500 NH3 B C | 4 | < |  |  | SI |  |  |  |  | 2025-08-05 20:02:59.0
CRQ | 33246636 | 33035267 | 2021-09-09 00:00:00.0 | Ortofosfatos | mg PO4-P/L | 0.1 | SM 4500 P E | 0.1 | < |  |  | SI |  |  |  |  | 2025-08-05 20:02:59.0
CRQ | 33246637 | 33035267 | 2021-09-09 00:00:00.0 | Oxígeno disuelto | mg O2/L | 7.52 | SM 4500 O-G |  | Valor único |  |  | NO |  |  |  |  | 2025-08-05 20:02:59.0
CRQ | 33246638 | 33035267 | 2021-09-09 00:00:00.0 | Sulfatos | mg SO4/L | 10 | SM 4500 SO4 E | 10 | < |  |  | SI |  |  |  |  | 2025-08-05 20:02:59.0
CRQ | 33246639 | 33035388 | 2021-03-16 00:00:00.0 | Acidez total | mg CaCO3/L | 10.4 | SM 2310 B | 10.4 | < |  |  | SI |  |  |  |  | 2025-08-05 20:02:59.0
CRQ | 33246640 | 33035388 | 2021-03-16 00:00:00.0 | Alcalinidad total | mg CaCO3/L | 20 | SM 2320 B | 20 | < |  |  | SI |  |  |  |  | 2025-08-05 20:02:59.0
CRQ | 33246641 | 33035388 | 2021-03-16 00:00:00.0 | Cadmio Total | mg Cd/L | 0.05 | SM 3111B, 3030E | 0.05 | < |  |  | SI |  |  |  |  | 2025-08-05 20:02:59.0
CRQ | 33246642 | 33035267 | 2021-09-09 00:00:00.0 | pH | Unidades de pH | 7.49 | SM 4500 H+ B |  | Valor único |  |  | SI |  |  |  |  | 2025-08-05 20:02:59.0
CRQ | 33246643 | 33035388 | 2021-03-16 00:00:00.0 | Cloruro | mg Cl/L | 3 | SM 4500 Cl D | 3 | < |  |  | SI |  |  |  |  | 2025-08-05 20:02:59.0
CRQ | 33246644 | 33035267 | 2021-09-09 00:00:00.0 | Sólidos disueltos totales | mg/L | 120 | C¿lculo |  | Valor único |  |  | NO |  |  |  |  | 2025-08-05 20:02:59.0
CRQ | 33246645 | 33035388 | 2021-03-16 00:00:00.0 | Color | UPC | 7.7 | SM 2120 C | 5 | Valor único |  |  | NO |  |  |  |  | 2025-08-05 20:02:59.0
CRQ | 33246646 | 33035267 | 2021-09-09 00:00:00.0 | Sólidos suspendidos totales | mg/L | 4 | SM 2540 D | 4 | < |  |  | SI |  |  |  |  | 2025-08-05 20:02:59.0
CRQ | 33246647 | 33035267 | 2021-09-09 00:00:00.0 | Sólidos totales | mg/L | 123 | SM 2540 B | 60 | Valor único |  |  | SI |  |  |  |  | 2025-08-05 20:02:59.0
CRQ | 33246648 | 33035267 | 2021-09-09 00:00:00.0 | Temperatura | ºC | 16.4 | SM 2550 B |  | Valor único |  |  | SI |  |  |  |  | 2025-08-05 20:02:59.0
CRQ | 33246649 | 33035267 | 2021-09-09 00:00:00.0 | Turbidez | NTU | 0.55 | SM 2130 B | 0.02 | Valor único |  |  | SI |  |  |  |  | 2025-08-05 20:02:59.0
CRQ | 33246650 | 33035388 | 2021-03-16 00:00:00.0 | Conductividad eléctrica | uS/cm | 49 | SM 2510 B | 20 | Valor único |  |  | SI |  |  |  |  | 2025-08-05 20:02:59.0
CRQ | 33246651 | 33035388 | 2021-03-16 00:00:00.0 | Cromo total | mg Cr/L | 0.1 | SM 3111B, 3030E | 0.1 | < |  |  | NO |  |  |  |  | 2025-08-05 20:02:59.0
CRQ | 33246652 | 33035267 | 2021-09-09 00:00:00.0 | Coliformes fecales | NPM/100 ml |  | SM 9221 E |  | valor tipo caracteres |  | <1.8X10^2 | NO |  |  |  |  | 2025-08-05 20:02:59.0
CRQ | 33246653 | 33035267 | 2021-09-09 00:00:00.0 | Coliformes totales | NPM/100 ml |  | SM 9221 B |  | valor tipo caracteres |  | 1.4X10^3 | NO |  |  |  |  | 2025-08-05 20:02:59.0
CRQ | 33246654 | 33035388 | 2021-03-16 00:00:00.0 | Demanda bioquímica de oxígeno | mg O2/L | 2 | SM 5210 B, ISO 17289 | 2 | < |  |  | SI |  |  |  |  | 2025-08-05 20:02:59.0
CRQ | 33246655 | 33035388 | 2021-03-16 00:00:00.0 | Demanda química de oxígeno | mg O2/L | 10 | SM 5220 B | 10 | < |  |  | SI |  |  |  |  | 2025-08-05 20:02:59.0
CRQ | 33246656 | 33035388 | 2021-03-16 00:00:00.0 | Fósforo reactivo total | mg P/L | 0.1 | SM 4500 P B E | 0.1 | < |  |  | SI |  |  |  |  | 2025-08-05 20:02:59.0
CRQ | 33246657 | 33035388 | 2021-03-16 00:00:00.0 | Grasas y aceites | mg/L | 2.1 | SM 5520 D | 0 | Valor único |  |  | NO |  |  |  |  | 2025-08-05 20:02:59.0
CRQ | 33246658 | 33035388 | 2021-03-16 00:00:00.0 | Hierro total | mg Fe/L | 0.11 | SM 3111B, 3030E | 0.07 | Valor único |  |  | SI |  |  |  |  | 2025-08-05 20:02:59.0
CRQ | 33246659 | 33035389 | 2021-09-22 00:00:00.0 | Acidez total | mg CaCO3/L | 14.9 | SM 2310 B | 10.4 | Valor único |  |  | SI |  |  |  |  | 2025-08-05 20:02:59.0
CRQ | 33246660 | 33035388 | 2021-03-16 00:00:00.0 | Níquel Total | mg Ni/L | 0.05 | SM 3111B, 3030E | 0.05 | < |  |  | SI |  |  |  |  | 2025-08-05 20:02:59.0
CRQ | 33246661 | 33035388 | 2021-03-16 00:00:00.0 | Nitrato | mg N-NO3/L | 0.87 | FOTOMETRICO | 0 | Valor único |  |  | NO |  |  |  |  | 2025-08-05 20:02:59.0
CRQ | 33246662 | 33035389 | 2021-09-22 00:00:00.0 | Alcalinidad total | mg CaCO3/L | 57.7 | SM 2320 B | 20 | Valor único |  |  | SI |  |  |  |  | 2025-08-05 20:02:59.0
CRQ | 33246663 | 33035388 | 2021-03-16 00:00:00.0 | Nitrito | mg N-NO2/L | 0.01 | SM 4500 NO2 B | 0.01 | < |  |  | SI |  |  |  |  | 2025-08-05 20:02:59.0
CRQ | 33246664 | 33035388 | 2021-03-16 00:00:00.0 | Nitrógeno amoniacal | mgNH3-N/L | 4 | SM 4500 NH3 B C | 4 | < |  |  | SI |  |  |  |  | 2025-08-05 20:02:59.0
CRQ | 33246665 | 33035389 | 2021-09-22 00:00:00.0 | Cloruro | mg Cl/L | 10.42 | SM 4500 Cl D | 3 | Valor único |  |  | SI |  |  |  |  | 2025-08-05 20:02:59.0
CRQ | 33246666 | 33035389 | 2021-09-22 00:00:00.0 | Cobre Total | mg Cu/L | 0.05 | SM 3111B, 3030E | 0.05 | < |  |  | NO |  |  |  |  | 2025-08-05 20:02:59.0
CRQ | 33246667 | 33035389 | 2021-09-22 00:00:00.0 | Color | UPC | 11.5 | SM 2120 C | 5 | Valor único |  |  | NO |  |  |  |  | 2025-08-05 20:02:59.0
CRQ | 33246668 | 33035389 | 2021-09-22 00:00:00.0 | Conductividad eléctrica | uS/cm | 164 | SM 2510 B | 20 | Valor único |  |  | SI |  |  |  |  | 2025-08-05 20:02:59.0
CRQ | 33246669 | 33035388 | 2021-03-16 00:00:00.0 | Ortofosfatos | mg PO4-P/L | 0.1 | SM 4500 P E | 0.1 | < |  |  | SI |  |  |  |  | 2025-08-05 20:02:59.0
CRQ | 33246670 | 33035388 | 2021-03-16 00:00:00.0 | Oxígeno disuelto | mg O2/L | 7.6 | SM 4500 O C | 0 | Valor único |  |  | SI |  |  |  |  | 2025-08-05 20:02:59.0
CRQ | 33246671 | 33035388 | 2021-03-16 00:00:00.0 | Plata | mg/L | 0.05 | SM 3111B, 3030E | 0.05 | < |  |  | SI |  |  |  |  | 2025-08-05 20:02:59.0
CRQ | 33246672 | 33035388 | 2021-03-16 00:00:00.0 | Plomo Total | mg Pb/L | 0.07 | SM 3111B, 3030E | 0.07 | < |  |  | SI |  |  |  |  | 2025-08-05 20:02:59.0
CRQ | 33246673 | 33035389 | 2021-09-22 00:00:00.0 | Cromo total | mg Cr/L | 0.1 | SM 3111B, 3030E | 0.1 | < |  |  | NO |  |  |  |  | 2025-08-05 20:02:59.0
CRQ | 33246674 | 33035389 | 2021-09-22 00:00:00.0 | Demanda bioquímica de oxígeno | mg O2/L | 2 | SM 5210 B, ISO 17289 | 2 | < |  |  | SI |  |  |  |  | 2025-08-05 20:02:59.0
CRQ | 33246675 | 33035388 | 2021-03-16 00:00:00.0 | Sulfatos | mg SO4^-2/L | 10 | SM 4500 SO4 ^2- E | 10 | < |  |  | SI |  |  |  |  | 2025-08-05 20:02:59.0
CRQ | 33246676 | 33035389 | 2021-09-22 00:00:00.0 | Demanda química de oxígeno | mg O2/L | 10.3 | SM 5220 B | 10 | Valor único |  |  | SI |  |  |  |  | 2025-08-05 20:02:59.0
CRQ | 33246677 | 33035389 | 2021-09-22 00:00:00.0 | Fósforo reactivo total | mg P/L | 0.1 | SM 4500 P B-E | 0.1 | < |  |  | SI |  |  |  |  | 2025-08-05 20:02:59.0
CRQ | 33246678 | 33035388 | 2021-03-16 00:00:00.0 | pH | Unidades de pH | 6.91 | SM 4500 H+ B | 0 | Valor único |  |  | SI |  |  |  |  | 2025-08-05 20:02:59.0
CRQ | 33246679 | 33035388 | 2021-03-16 00:00:00.0 | Sólidos disueltos totales | mg/L | 60 | CALCULO | 0 | < |  |  | NO |  |  |  |  | 2025-08-05 20:02:59.0
CRQ | 33246680 | 33035389 | 2021-09-22 00:00:00.0 | Grasas y aceites | mg/L | 1 | SM 5520 D | 0 | Valor único |  |  | NO |  |  |  |  | 2025-08-05 20:02:59.0
CRQ | 33246681 | 33035388 | 2021-03-16 00:00:00.0 | Sólidos suspendidos totales | mg/L | 4.1 | SM 2540 D | 4 | Valor único |  |  | SI |  |  |  |  | 2025-08-05 20:02:59.0
CRQ | 33246682 | 33035389 | 2021-09-22 00:00:00.0 | Nitrato | mg NO3-N/L | 1.1 | Fotom¿trico | 0 | Valor único |  |  | NO |  |  |  |  | 2025-08-05 20:02:59.0
CRQ | 33246683 | 33035388 | 2021-03-16 00:00:00.0 | Sólidos totales | mg/L | 60 | SM 2540 B | 60 | < |  |  | SI |  |  |  |  | 2025-08-05 20:02:59.0
CRQ | 33246684 | 33035389 | 2021-09-22 00:00:00.0 | Nitrito | mg N-NO2/L | 0.04 | SM 4500 NO2 B | 0.01 | Valor único |  |  | SI |  |  |  |  | 2025-08-05 20:02:59.0
CRQ | 33246685 | 33035388 | 2021-03-16 00:00:00.0 | Temperatura | ºC | 19.5 | SM 2550 B | 0 | Valor único |  |  | SI |  |  |  |  | 2025-08-05 20:02:59.0
CRQ | 33246686 | 33035389 | 2021-09-22 00:00:00.0 | Nitrógeno amoniacal | mg/L | 4 | SM 4500 NH3 B C | 4 | < |  |  | SI |  |  |  |  | 2025-08-05 20:02:59.0
CRQ | 33246687 | 33035388 | 2021-03-16 00:00:00.0 | Turbidez | NTU | 4.1 | SM 2130 B | 0.02 | Valor único |  |  | SI |  |  |  |  | 2025-08-05 20:02:59.0
CRQ | 33246688 | 33035389 | 2021-09-22 00:00:00.0 | Ortofosfatos | mg PO4-P/L | 0.1 | SM 4500 P E | 0.1 | < |  |  | SI |  |  |  |  | 2025-08-05 20:02:59.0
CRQ | 33246689 | 33035388 | 2021-03-16 00:00:00.0 | Coliformes fecales | NPM/100 ml | 0 | SM 9221 E | 0 | valor tipo caracteres |  | 2.1x10^3 | NO |  |  |  |  | 2025-08-05 20:02:59.0
CRQ | 33246690 | 33035388 | 2021-03-16 00:00:00.0 | Coliformes totales | NPM/100 ml | 0 | SM 9221 B | 0 | valor tipo caracteres |  | 3.5x10^4 | NO |  |  |  |  | 2025-08-05 20:02:59.0
CRQ | 33246691 | 33035389 | 2021-09-22 00:00:00.0 | Oxígeno disuelto | mg O2/L | 6.79 | SM 4500 O-G | 0 | Valor único |  |  | NO |  |  |  |  | 2025-08-05 20:02:59.0
CRQ | 33246692 | 33035388 | 2021-03-16 00:00:00.0 | Zinc Total | mg Zn/L | 0.05 | SM 3111B, 3030E | 0.05 | < |  | 3.5x10^4 | SI |  |  |  |  | 2025-08-05 20:02:59.0
CRQ | 33246693 | 33035389 | 2021-09-22 00:00:00.0 | Sulfato | mg SO4/L | 14.4 | SM 4500 SO4 E | 10 | Valor único |  |  | SI |  |  |  |  | 2025-08-05 20:02:59.0
CRQ | 33246694 | 33035388 | 2021-03-16 00:00:00.0 | Caudal | L/s | 267 | VADEO | 0 | Valor único |  | 3.5x10^4 | NO |  |  |  |  | 2025-08-05 20:02:59.0
CRQ | 33246695 | 33035389 | 2021-09-22 00:00:00.0 | pH | Unidades de pH | 8.45 | SM 4500 H+B | 0 | Valor único |  |  | SI |  |  |  |  | 2025-08-05 20:02:59.0
CRQ | 33246696 | 33035389 | 2021-09-22 00:00:00.0 | Sólidos disueltos totales | mg/L | 151 | C¿lculo | 0 | Valor único |  |  | NO |  |  |  |  | 2025-08-05 20:02:59.0
CRQ | 33246697 | 33035389 | 2021-09-22 00:00:00.0 | Sólidos suspendidos totales | mg/L | 35.4 | SM 2540 D | 4 | Valor único |  |  | SI |  |  |  |  | 2025-08-05 20:02:59.0
CRQ | 33246698 | 33035389 | 2021-09-22 00:00:00.0 | Sólidos totales | mg/L | 187 | SM 2540 B | 60 | Valor único |  |  | SI |  |  |  |  | 2025-08-05 20:02:59.0
CRQ | 33246699 | 33035389 | 2021-09-22 00:00:00.0 | Temperatura | ºC | 21.8 | SM 2550 B | 0 | Valor único |  |  | SI |  |  |  |  | 2025-08-05 20:02:59.0
CRQ | 33246700 | 33035389 | 2021-09-22 00:00:00.0 | Turbidez | NTU | 10 | SM 2130 B | 0.02 | Valor único |  |  | SI |  |  |  |  | 2025-08-05 20:02:59.0
CRQ | 33246701 | 33035389 | 2021-09-22 00:00:00.0 | Coliformes fecales | NPM/100 ml | 0 | SM 9221 E | 0 | valor tipo caracteres |  | 1.2X10^3 | NO |  |  |  |  | 2025-08-05 20:02:59.0
CRQ | 33246702 | 33035390 | 2021-03-17 00:00:00.0 | Acidez total | mg CaCO3/L | 10.4 | SM 2310 B | 10.4 | < |  |  | SI |  |  |  |  | 2025-08-05 20:02:59.0
CRQ | 33246703 | 33035389 | 2021-09-22 00:00:00.0 | Coliformes totales | NPM/100 ml | 0 | SM 9221 B | 0 | valor tipo caracteres |  | 1.3X10^3 | NO |  |  |  |  | 2025-08-05 20:02:59.0
CRQ | 33246704 | 33035390 | 2021-03-17 00:00:00.0 | Alcalinidad total | mg CaCO3/L | 20 | SM 2320 B | 20 | < |  |  | SI |  |  |  |  | 2025-08-05 20:02:59.0
CRQ | 33246705 | 33035390 | 2021-03-17 00:00:00.0 | Cadmio Total | mg Cd/L | 0.05 | SM 3111B, 3030E | 0.05 | < |  |  | SI |  |  |  |  | 2025-08-05 20:02:59.0
CRQ | 33246706 | 33035390 | 2021-03-17 00:00:00.0 | Cloruro | mg Cl/L | 3 | SM 4500 Cl D | 3 | < |  |  | SI |  |  |  |  | 2025-08-05 20:02:59.0
CRQ | 33246707 | 33035390 | 2021-03-17 00:00:00.0 | Cobre Total | mg Cu/L | 0.05 | SM 3111B, 3030E | 0.05 | < |  |  | SI |  |  |  |  | 2025-08-05 20:02:59.0
CRQ | 33246708 | 33035390 | 2021-03-17 00:00:00.0 | Color | UPC | 8.7 | SM 2120 C | 5 | Valor único |  |  | NO |  |  |  |  | 2025-08-05 20:02:59.0
CRQ | 33246709 | 33035390 | 2021-03-17 00:00:00.0 | Conductividad eléctrica | uS/cm | 51.1 | SM 2510 B | 20 | Valor único |  |  | SI |  |  |  |  | 2025-08-05 20:02:59.0
CRQ | 33246710 | 33035390 | 2021-03-17 00:00:00.0 | Cromo total | mg Cr/L | 0.1 | SM 3111B, 3030E | 0.1 | < |  |  | NO |  |  |  |  | 2025-08-05 20:02:59.0
CRQ | 33246711 | 33035390 | 2021-03-17 00:00:00.0 | Demanda bioquímica de oxígeno | mg O2/L | 2 | SM 5210 B, ISO 17289 | 2 | < |  |  | SI |  |  |  |  | 2025-08-05 20:02:59.0
CRQ | 33246712 | 33035390 | 2021-03-17 00:00:00.0 | Demanda química de oxígeno | mg O2/L | 10 | SM 5220 B | 10 | < |  |  | SI |  |  |  |  | 2025-08-05 20:02:59.0
CRQ | 33246713 | 33035390 | 2021-03-17 00:00:00.0 | Fósforo reactivo total | mg P/L | 0.1 | SM 4500 P B E | 0.1 | < |  |  | SI |  |  |  |  | 2025-08-05 20:02:59.0
CRQ | 33246714 | 33035390 | 2021-03-17 00:00:00.0 | Grasas y aceites | mg/L | 4.5 | SM 5520 D | 0 | Valor único |  |  | NO |  |  |  |  | 2025-08-05 20:02:59.0
CRQ | 33246715 | 33035391 | 2021-09-22 00:00:00.0 | Acidez total | mg CaCO3/L | 10.6 | SM 2310 B | 10.4 | Valor único |  |  | SI |  |  |  |  | 2025-08-05 20:02:59.0
CRQ | 33246716 | 33035391 | 2021-09-22 00:00:00.0 | Alcalinidad total | mg CaCO3/L | 51.6 | SM 2320 B | 20 | Valor único |  |  | SI |  |  |  |  | 2025-08-05 20:02:59.0
CRQ | 33246717 | 33035390 | 2021-03-17 00:00:00.0 | Hierro total | mg Fe/L | 0.07 | SM 3111B, 3030E | 0.07 | < |  |  | SI |  |  |  |  | 2025-08-05 20:02:59.0
CRQ | 33246718 | 33035391 | 2021-09-22 00:00:00.0 | Cloruro | mg Cl/L | 9.47 | SM 4500 Cl D | 3 | Valor único |  |  | SI |  |  |  |  | 2025-08-05 20:02:59.0
CRQ | 33246719 | 33035390 | 2021-03-17 00:00:00.0 | Níquel Total | mg Ni/L | 0.05 | SM 3111B, 3030E | 0.05 | < |  |  | SI |  |  |  |  | 2025-08-05 20:02:59.0
CRQ | 33246720 | 33035391 | 2021-09-22 00:00:00.0 | Cobre Total | mg Cu/L | 0.05 | SM 3111B, 3030E | 0.05 | < |  |  | NO |  |  |  |  | 2025-08-05 20:02:59.0
CRQ | 33246721 | 33035390 | 2021-03-17 00:00:00.0 | Nitrato | mg N-NO3/L | 1.7 | FOTOMETRICO | 0 | Valor único |  |  | NO |  |  |  |  | 2025-08-05 20:02:59.0
CRQ | 33246722 | 33035390 | 2021-03-17 00:00:00.0 | Nitrito | mg N-NO2/L | 0.01 | SM 4500 NO2 B | 0.01 | < |  |  | SI |  |  |  |  | 2025-08-05 20:02:59.0
CRQ | 33246723 | 33035390 | 2021-03-17 00:00:00.0 | Nitrógeno amoniacal | mgNH3-N/L | 4 | SM 4500 NH3 B C | 4 | < |  |  | SI |  |  |  |  | 2025-08-05 20:02:59.0
CRQ | 33246724 | 33035390 | 2021-03-17 00:00:00.0 | Ortofosfatos | mg PO4-P/L | 0.1 | SM 4500 P E | 0.1 | < |  |  | SI |  |  |  |  | 2025-08-05 20:02:59.0
CRQ | 33246725 | 33035391 | 2021-09-22 00:00:00.0 | Color | UPC | 10.1 | SM 2120 C | 5 | Valor único |  |  | NO |  |  |  |  | 2025-08-05 20:02:59.0
CRQ | 33246726 | 33035390 | 2021-03-17 00:00:00.0 | Oxígeno disuelto | mg O2/L | 7.8 | SM 4500 O C | 0 | Valor único |  |  | SI |  |  |  |  | 2025-08-05 20:02:59.0
CRQ | 33246727 | 33035390 | 2021-03-17 00:00:00.0 | Plata | mg/L | 0.05 | SM 3111B, 3030E | 0.05 | < |  |  | SI |  |  |  |  | 2025-08-05 20:02:59.0
CRQ | 33246728 | 33035391 | 2021-09-22 00:00:00.0 | Conductividad eléctrica | uS/cm | 151 | SM 2510 B | 20 | Valor único |  |  | SI |  |  |  |  | 2025-08-05 20:02:59.0
CRQ | 33246729 | 33035390 | 2021-03-17 00:00:00.0 | Plomo Total | mg Pb/L | 0.07 | SM 3111B, 3030E | 0.07 | < |  |  | SI |  |  |  |  | 2025-08-05 20:02:59.0
CRQ | 33246730 | 33035391 | 2021-09-22 00:00:00.0 | Cromo total | mg Cr/L | 0.1 | SM 3111B, 3030E | 0.1 | < |  |  | NO |  |  |  |  | 2025-08-05 20:02:59.0
CRQ | 33246731 | 33035390 | 2021-03-17 00:00:00.0 | Sulfatos | mg SO4^-2/L | 10 | SM 4500 SO4 ^2- E | 10 | < |  |  | SI |  |  |  |  | 2025-08-05 20:02:59.0
CRQ | 33246732 | 33035390 | 2021-03-17 00:00:00.0 | pH | Unidades de pH | 7.12 | SM 4500 H+ B | 0 | Valor único |  |  | SI |  |  |  |  | 2025-08-05 20:02:59.0
CRQ | 33246733 | 33035391 | 2021-09-22 00:00:00.0 | Demanda bioquímica de oxígeno | mg O2/L | 2 | SM 5210 B, ISO 17289 | 2 | < |  |  | SI |  |  |  |  | 2025-08-05 20:02:59.0
CRQ | 33246734 | 33035390 | 2021-03-17 00:00:00.0 | Sólidos disueltos totales | mg/L | 60 | CALCULO | 0 | < |  |  | NO |  |  |  |  | 2025-08-05 20:02:59.0
CRQ | 33246735 | 33035391 | 2021-09-22 00:00:00.0 | Demanda química de oxígeno | mg O2/L | 10 | SM 5220 B | 10 | < |  |  | SI |  |  |  |  | 2025-08-05 20:02:59.0
CRQ | 33246736 | 33035390 | 2021-03-17 00:00:00.0 | Sólidos suspendidos totales | mg/L | 4 | SM 2540 D | 4 | < |  |  | SI |  |  |  |  | 2025-08-05 20:02:59.0
CRQ | 33246737 | 33035390 | 2021-03-17 00:00:00.0 | Sólidos totales | mg/L | 60 | SM 2540 B | 60 | < |  |  | SI |  |  |  |  | 2025-08-05 20:02:59.0
CRQ | 33246738 | 33035391 | 2021-09-22 00:00:00.0 | Fósforo reactivo total | mg Pl/L | 0.1 | SM 4500 P B-E | 0.1 | < |  |  | SI |  |  |  |  | 2025-08-05 20:02:59.0
CRQ | 33246739 | 33035390 | 2021-03-17 00:00:00.0 | Temperatura | ºC | 22.2 | SM 2550 B | 0 | Valor único |  |  | SI |  |  |  |  | 2025-08-05 20:02:59.0
CRQ | 33246740 | 33035390 | 2021-03-17 00:00:00.0 | Turbidez | NTU | 0.75 | SM 2130 B | 0.02 | Valor único |  |  | SI |  |  |  |  | 2025-08-05 20:02:59.0
CRQ | 33246741 | 33035390 | 2021-03-17 00:00:00.0 | Coliformes fecales | NPM/100 ml | 0 | SM 9221 E | 0 | valor tipo caracteres |  | <1.8x10^2 | NO |  |  |  |  | 2025-08-05 20:02:59.0
CRQ | 33246742 | 33035390 | 2021-03-17 00:00:00.0 | Coliformes totales | NPM/100 ml | 0 | SM 9221 B | 0 | valor tipo caracteres |  | 1.1x10^3 | NO |  |  |  |  | 2025-08-05 20:02:59.0
CRQ | 33246743 | 33035390 | 2021-03-17 00:00:00.0 | Zinc Total | mg Zn/L | 0.05 | SM 3111B, 3030E | 0.05 | < |  | 1.1x10^3 | SI |  |  |  |  | 2025-08-05 20:02:59.0
CRQ | 33246744 | 33035390 | 2021-03-17 00:00:00.0 | Caudal | L/s | 117 | VADEO | 0 | Valor único |  | 1.1x10^3 | NO |  |  |  |  | 2025-08-05 20:02:59.0
CRQ | 33246745 | 33035391 | 2021-09-22 00:00:00.0 | Grasas y aceites | mg/L | 15.8 | SM 5520 D | 0 | Valor único |  |  | NO |  |  |  |  | 2025-08-05 20:02:59.0
CRQ | 33246746 | 33035391 | 2021-09-22 00:00:00.0 | Nitrato | mg N-NO3/L | 1.3 | Fotom¿trico | 0 | Valor único |  |  | NO |  |  |  |  | 2025-08-05 20:02:59.0
CRQ | 33246747 | 33035391 | 2021-09-22 00:00:00.0 | Nitrito | mg N-NO2/L | 0.06 | SM 4500 NO2 B | 0.01 | Valor único |  |  | SI |  |  |  |  | 2025-08-05 20:02:59.0
CRQ | 33246748 | 33035391 | 2021-09-22 00:00:00.0 | Nitrógeno amoniacal | mg/L | 4 | SM 4500 NH3 B C | 4 | < |  |  | SI |  |  |  |  | 2025-08-05 20:02:59.0
CRQ | 33246749 | 33035392 | 2021-03-17 00:00:00.0 | Acidez total | mg CaCO3/L | 10.4 | SM 2310 B | 10.4 | < |  |  | SI |  |  |  |  | 2025-08-05 20:02:59.0
CRQ | 33246750 | 33035392 | 2021-03-17 00:00:00.0 | Alcalinidad total | mg CaCO3/L | 21 | SM 2320 B | 20 | Valor único |  |  | SI |  |  |  |  | 2025-08-05 20:02:59.0
CRQ | 33246751 | 33035392 | 2021-03-17 00:00:00.0 | Cadmio Total | mg Cd/L | 0.05 | SM 3111B, 3030E | 0.05 | < |  |  | SI |  |  |  |  | 2025-08-05 20:02:59.0
CRQ | 33246752 | 33035392 | 2021-03-17 00:00:00.0 | Cloruro | mg Cl/L | 3 | SM 4500 Cl D | 3 | < |  |  | SI |  |  |  |  | 2025-08-05 20:02:59.0
CRQ | 33246753 | 33035392 | 2021-03-17 00:00:00.0 | Cobre Total | mg Cu/L | 0.05 | SM 3111B, 3030E | 0.05 | < |  |  | SI |  |  |  |  | 2025-08-05 20:02:59.0
CRQ | 33246754 | 33035392 | 2021-03-17 00:00:00.0 | Color | UPC | 7.7 | SM 2120 C | 5 | Valor único |  |  | NO |  |  |  |  | 2025-08-05 20:02:59.0
CRQ | 33246755 | 33035392 | 2021-03-17 00:00:00.0 | Conductividad eléctrica | uS/cm | 56.9 | SM 2510 B | 20 | Valor único |  |  | SI |  |  |  |  | 2025-08-05 20:02:59.0
CRQ | 33246756 | 33035392 | 2021-03-17 00:00:00.0 | Cromo total | mg Cr/L | 0.1 | SM 3111B, 3030E | 0.1 | > |  |  | NO |  |  |  |  | 2025-08-05 20:02:59.0
CRQ | 33246757 | 33035392 | 2021-03-17 00:00:00.0 | Demanda bioquímica de oxígeno | mg O2/L | 2 | SM 5210 B, ISO 17289 | 2 | < |  |  | SI |  |  |  |  | 2025-08-05 20:02:59.0
CRQ | 33246758 | 33035392 | 2021-03-17 00:00:00.0 | Demanda química de oxígeno | mg O2/L | 10 | SM 5220 B | 10 | < |  |  | SI |  |  |  |  | 2025-08-05 20:02:59.0
CRQ | 33246759 | 33035392 | 2021-03-17 00:00:00.0 | Fósforo reactivo total | mg P/L | 0.1 | SM 4500 P B E | 0.1 | < |  |  | SI |  |  |  |  | 2025-08-05 20:02:59.0
CRQ | 33246760 | 33035392 | 2021-03-17 00:00:00.0 | Grasas y aceites | mg/L | 1.1 | SM 5520 D | 0 | Valor único |  |  | NO |  |  |  |  | 2025-08-05 20:02:59.0
CRQ | 33246761 | 33035392 | 2021-03-17 00:00:00.0 | Hierro total | mg Fe/L | 0.08 | SM 3111B, 3030E | 0.07 | Valor único |  |  | SI |  |  |  |  | 2025-08-05 20:02:59.0
CRQ | 33246762 | 33035392 | 2021-03-17 00:00:00.0 | Níquel Total | mg Ni/L | 0.05 | SM 3111B, 3030E | 0.05 | < |  |  | SI |  |  |  |  | 2025-08-05 20:02:59.0
CRQ | 33246763 | 33035392 | 2021-03-17 00:00:00.0 | Nitrato | mg N-NO3/L | 1.5 | FOTOMETRICO | 0 | Valor único |  |  | NO |  |  |  |  | 2025-08-05 20:02:59.0
CRQ | 33246764 | 33035392 | 2021-03-17 00:00:00.0 | Nitrito | mg N-NO2/L | 0.01 | SM 4500 NO2 B | 0.01 | < |  |  | SI |  |  |  |  | 2025-08-05 20:02:59.0
CRQ | 33246765 | 33035392 | 2021-03-17 00:00:00.0 | Nitrógeno amoniacal | mgNH3-N/L | 4 | SM 4500 NH3 B C | 4 | < |  |  | SI |  |  |  |  | 2025-08-05 20:02:59.0
CRQ | 33246766 | 33035392 | 2021-03-17 00:00:00.0 | Ortofosfatos | mg PO4-P/L | 0.1 | SM 4500 P E | 0.1 | < |  |  | SI |  |  |  |  | 2025-08-05 20:02:59.0
CRQ | 33246767 | 33035392 | 2021-03-17 00:00:00.0 | Oxígeno disuelto | mg O2/L | 7.8 | SM 4500 O C | 0 | Valor único |  |  | SI |  |  |  |  | 2025-08-05 20:02:59.0
CRQ | 33246768 | 33035392 | 2021-03-17 00:00:00.0 | Plata | mg/L | 0.05 | SM 3111B, 3030E | 0.05 | < |  |  | SI |  |  |  |  | 2025-08-05 20:02:59.0
CRQ | 33246769 | 33035392 | 2021-03-17 00:00:00.0 | Plomo Total | mg Pb/L | 0.07 | SM 3111B, 3030E | 0.07 | < |  |  | SI |  |  |  |  | 2025-08-05 20:02:59.0
CRQ | 33246770 | 33035392 | 2021-03-17 00:00:00.0 | Sulfatos | mg SO4^-2/L | 10 | SM 4500 SO4 ^2- E | 10 | < |  |  | SI |  |  |  |  | 2025-08-05 20:02:59.0
CRQ | 33246771 | 33035392 | 2021-03-17 00:00:00.0 | pH | Unidades de pH | 7.64 | SM 4500 H+ B | 0 | Valor único |  |  | SI |  |  |  |  | 2025-08-05 20:02:59.0
CRQ | 33246772 | 33035392 | 2021-03-17 00:00:00.0 | Sólidos disueltos totales | mg/L | 60 | CALCULO | 0 | < |  |  | NO |  |  |  |  | 2025-08-05 20:02:59.0
CRQ | 33246773 | 33035392 | 2021-03-17 00:00:00.0 | Sólidos suspendidos totales | mg/L | 4 | SM 2540 D | 4 | Valor único |  |  | SI |  |  |  |  | 2025-08-05 20:02:59.0
CRQ | 33246774 | 33035392 | 2021-03-17 00:00:00.0 | Sólidos totales | mg/L | 60 | SM 2540 B | 60 | < |  |  | SI |  |  |  |  | 2025-08-05 20:02:59.0
CRQ | 33246775 | 33035392 | 2021-03-17 00:00:00.0 | Temperatura | ºC | 21.6 | SM 2550 B | 0 | Valor único |  |  | SI |  |  |  |  | 2025-08-05 20:02:59.0
CRQ | 33246776 | 33035392 | 2021-03-17 00:00:00.0 | Turbidez | NTU | 2.4 | SM 2130 B | 0.02 | Valor único |  |  | SI |  |  |  |  | 2025-08-05 20:02:59.0
CRQ | 33246777 | 33035392 | 2021-03-17 00:00:00.0 | Coliformes fecales | NPM/100 ml | 0 | SM 9221 E | 0 | valor tipo caracteres |  | <1.8x10^2 | NO |  |  |  |  | 2025-08-05 20:02:59.0
CRQ | 33246778 | 33035392 | 2021-03-17 00:00:00.0 | Coliformes totales | NPM/100 ml | 0 | SM 9221 B | 0 | valor tipo caracteres |  | 1.4x10^3 | NO |  |  |  |  | 2025-08-05 20:02:59.0
CRQ | 33246779 | 33035392 | 2021-03-17 00:00:00.0 | Zinc Total | mg Zn/L | 0.05 | SM 3111B, 3030E | 0.05 | < |  | 1.4x10^3 | SI |  |  |  |  | 2025-08-05 20:02:59.0
CRQ | 33246780 | 33035392 | 2021-03-17 00:00:00.0 | Caudal | L/s | 47 | VADEO | 0 | Valor único |  | 1.4x10^3 | NO |  |  |  |  | 2025-08-05 20:02:59.0
CRQ | 33246781 | 33035393 | 2021-03-17 00:00:00.0 | Acidez total | mg CaCO3/L | 10.4 | SM 2310 B | 10.4 | < |  |  | SI |  |  |  |  | 2025-08-05 20:02:59.0
CRQ | 33246782 | 33035393 | 2021-03-17 00:00:00.0 | Alcalinidad total | mg CaCO3/L | 29.5 | SM 2320 B | 20 | Valor único |  |  | SI |  |  |  |  | 2025-08-05 20:02:59.0
CRQ | 33246783 | 33035393 | 2021-03-17 00:00:00.0 | Cadmio Total | mg Cd/L | 0.05 | SM 3111B, 3030E | 0.05 | < |  |  | SI |  |  |  |  | 2025-08-05 20:02:59.0
CRQ | 33246784 | 33035393 | 2021-03-17 00:00:00.0 | Cloruro | mg Cl/L | 3 | SM 4500 Cl D | 3 | < |  |  | SI |  |  |  |  | 2025-08-05 20:02:59.0
CRQ | 33246785 | 33035393 | 2021-03-17 00:00:00.0 | Cobre Total | mg Cu/L | 0.05 | SM 3111B, 3030E | 0.05 | < |  |  | SI |  |  |  |  | 2025-08-05 20:02:59.0
CRQ | 33246786 | 33035393 | 2021-03-17 00:00:00.0 | Color | UPC | 17.1 | SM 2120 C | 5 | Valor único |  |  | SI |  |  |  |  | 2025-08-05 20:02:59.0
CRQ | 33246787 | 33035393 | 2021-03-17 00:00:00.0 | Conductividad eléctrica | uS/cm | 69.3 | SM 2510 B | 20 | Valor único |  |  | SI |  |  |  |  | 2025-08-05 20:02:59.0
CRQ | 33246788 | 33035393 | 2021-03-17 00:00:00.0 | Cromo total | mg Cr/L | 0.1 | SM 3111B, 3030E | 0.1 | < |  |  | NO |  |  |  |  | 2025-08-05 20:02:59.0
CRQ | 33246789 | 33035393 | 2021-03-17 00:00:00.0 | Demanda bioquímica de oxígeno | mg O2/L | 2 | SM 5210 B, ISO 17289 | 2 | < |  |  | SI |  |  |  |  | 2025-08-05 20:02:59.0
CRQ | 33246790 | 33035393 | 2021-03-17 00:00:00.0 | Demanda química de oxígeno | mg O2/L | 10 | SM 5220 B | 10 | < |  |  | SI |  |  |  |  | 2025-08-05 20:02:59.0
CRQ | 33246791 | 33035393 | 2021-03-17 00:00:00.0 | Fósforo reactivo total | mg P/L | 0.1 | SM 4500 P B E | 0.1 | < |  |  | SI |  |  |  |  | 2025-08-05 20:02:59.0
CRQ | 33246792 | 33035393 | 2021-03-17 00:00:00.0 | Grasas y aceites | mg/L | 5.9 | SM 5520 D | 0 | Valor único |  |  | NO |  |  |  |  | 2025-08-05 20:02:59.0
CRQ | 33246793 | 33035393 | 2021-03-17 00:00:00.0 | Hierro total | mg Fe/L | 0.44 | SM 3111B, 3030E | 0.07 | Valor único |  |  | SI |  |  |  |  | 2025-08-05 20:02:59.0
CRQ | 33246794 | 33035393 | 2021-03-17 00:00:00.0 | Níquel Total | mg Ni/L | 0.05 | SM 3111B, 3030E | 0.05 | < |  |  | SI |  |  |  |  | 2025-08-05 20:02:59.0
CRQ | 33246795 | 33035393 | 2021-03-17 00:00:00.0 | Nitrato | mg N-NO3/L | 0.84 | FOTOMETRICO | 0 | Valor único |  |  | NO |  |  |  |  | 2025-08-05 20:02:59.0
CRQ | 33246796 | 33035393 | 2021-03-17 00:00:00.0 | Nitrito | mg N-NO2/L | 0.01 | SM 4500 NO2 B | 0.01 | < |  |  | SI |  |  |  |  | 2025-08-05 20:02:59.0
CRQ | 33246797 | 33035393 | 2021-03-17 00:00:00.0 | Nitrógeno amoniacal | mgNH3-N/L | 4 | SM 4500 NH3 B C | 4 | < |  |  | SI |  |  |  |  | 2025-08-05 20:02:59.0
CRQ | 33246798 | 33035393 | 2021-03-17 00:00:00.0 | Ortofosfatos | mg PO4-P/L | 0.1 | SM 4500 P E | 0.1 | < |  |  | SI |  |  |  |  | 2025-08-05 20:02:59.0
CRQ | 33246799 | 33035393 | 2021-03-17 00:00:00.0 | Oxígeno disuelto | mg O2/L | 7.3 | SM 4500 O C | 0 | Valor único |  |  | SI |  |  |  |  | 2025-08-05 20:02:59.0
CRQ | 33246800 | 33035393 | 2021-03-17 00:00:00.0 | Plata | mg/L | 0.05 | SM 3111B, 3030E | 0.05 | < |  |  | SI |  |  |  |  | 2025-08-05 20:02:59.0
CRQ | 33246801 | 33035393 | 2021-03-17 00:00:00.0 | Plomo Total | mg Pb/L | 0.07 | SM 3111B, 3030E | 0.07 | < |  |  | SI |  |  |  |  | 2025-08-05 20:02:59.0
CRQ | 33246802 | 33035393 | 2021-03-17 00:00:00.0 | pH | Unidades de pH | 7.36 | SM 4500 H+ B | 0 | Valor único |  |  | SI |  |  |  |  | 2025-08-05 20:02:59.0
CRQ | 33246803 | 33035393 | 2021-03-17 00:00:00.0 | Sólidos disueltos totales | mg/L | 64.5 | CALCULO | 0 | Valor único |  |  | NO |  |  |  |  | 2025-08-05 20:02:59.0
CRQ | 33246804 | 33035393 | 2021-03-17 00:00:00.0 | Sólidos suspendidos totales | mg/L | 4 | SM 2540 D | 4 | < |  |  | SI |  |  |  |  | 2025-08-05 20:02:59.0
CRQ | 33246805 | 33035393 | 2021-03-17 00:00:00.0 | Sólidos totales | mg/L | 66.6 | SM 2540 B | 60 | Valor único |  |  | SI |  |  |  |  | 2025-08-05 20:02:59.0
CRQ | 33246806 | 33035393 | 2021-03-17 00:00:00.0 | Temperatura | ºC | 20.6 | SM 2550 B | 0 | Valor único |  |  | SI |  |  |  |  | 2025-08-05 20:02:59.0
CRQ | 33246807 | 33035393 | 2021-03-17 00:00:00.0 | Turbidez | NTU | 2.4 | SM 2130 B | 0.02 | Valor único |  |  | SI |  |  |  |  | 2025-08-05 20:02:59.0
CRQ | 33246808 | 33035393 | 2021-03-17 00:00:00.0 | Coliformes fecales | NPM/100 ml | 0 | SM 9221 E | 0 | valor tipo caracteres |  | <1.8x10^2 | NO |  |  |  |  | 2025-08-05 20:02:59.0
CRQ | 33246809 | 33035393 | 2021-03-17 00:00:00.0 | Coliformes totales | NPM/100 ml | 0 | SM 9221 B | 0 | valor tipo caracteres |  | 1.3x10^3 | NO |  |  |  |  | 2025-08-05 20:02:59.0
CRQ | 33246810 | 33035393 | 2021-03-17 00:00:00.0 | Zinc Total | mg Zn/L | 0.05 | SM 3111B, 3030E | 0.05 | < |  | 1.3x10^3 | SI |  |  |  |  | 2025-08-05 20:02:59.0
CRQ | 33246811 | 33035393 | 2021-03-17 00:00:00.0 | Caudal | L/s | 22 | VADEO | 0 | Valor único |  | 1.3x10^3 | NO |  |  |  |  | 2025-08-05 20:02:59.0
CRQ | 33246814 | 33035391 | 2021-09-22 00:00:00.0 | Ortofosfatos | mg/L | 0.1 | SM 4500 P E | 0.1 | < |  |  | SI |  |  |  |  | 2025-08-05 20:02:59.0
CRQ | 33246815 | 33035391 | 2021-09-22 00:00:00.0 | Oxígeno disuelto | mg O2/L | 7 | SM 4500 O-G |  | Valor único |  |  | NO |  |  |  |  | 2025-08-05 20:02:59.0
CRQ | 33246816 | 33035391 | 2021-09-22 00:00:00.0 | Sulfato | mg/L | 14.6 | SM 4500 SO4 E | 10 | Valor único |  |  | SI |  |  |  |  | 2025-08-05 20:02:59.0
CRQ | 33246817 | 33035391 | 2021-09-22 00:00:00.0 | pH | Unidades de pH | 8.41 | SM 4500 H+ B |  | Valor único |  |  | SI |  |  |  |  | 2025-08-05 20:02:59.0
CRQ | 33246818 | 33035391 | 2021-09-22 00:00:00.0 | Sólidos disueltos totales | mg/L | 138 | C¿lculo |  | Valor único |  |  | NO |  |  |  |  | 2025-08-05 20:02:59.0
CRQ | 33246819 | 33035391 | 2021-09-22 00:00:00.0 | Sólidos suspendidos totales | mg/L | 19.4 | SM 2540 D | 4 | Valor único |  |  | SI |  |  |  |  | 2025-08-05 20:02:59.0
CRQ | 33246820 | 33035391 | 2021-09-22 00:00:00.0 | Sólidos totales | mg Zn/L | 157 | SM 2540 B | 60 | Valor único |  |  | SI |  |  |  |  | 2025-08-05 20:02:59.0
CRQ | 33246821 | 33035391 | 2021-09-22 00:00:00.0 | Temperatura | ºC | 22.4 | SM 2550 B |  | Valor único |  |  | SI |  |  |  |  | 2025-08-05 20:02:59.0
CRQ | 33246822 | 33035391 | 2021-09-22 00:00:00.0 | Turbidez | NTU | 5.3 | SM 2130 B | 0.02 | Valor único |  |  | SI |  |  |  |  | 2025-08-05 20:02:59.0
CRQ | 33246823 | 33035391 | 2021-09-22 00:00:00.0 | Coliformes fecales | NPM/100 ml |  | SM 9221 E |  | valor tipo caracteres |  | 1.3X10^3 | NO |  |  |  |  | 2025-08-05 20:02:59.0
CRQ | 33246824 | 33035391 | 2021-09-22 00:00:00.0 | Coliformes totales | NPM/100 ml |  | SM 9221 B |  | valor tipo caracteres |  | 1.7X10^3 | NO |  |  |  |  | 2025-08-05 20:02:59.0
CRQ | 33246826 | 33035394 | 2021-09-23 00:00:00.0 | Acidez total | mg CaCO3/L | 18.8 | SM 2310 B | 10.4 | Valor único |  |  | SI |  |  |  |  | 2025-08-05 20:02:59.0
CRQ | 33246827 | 33035394 | 2021-09-23 00:00:00.0 | Alcalinidad total | mg CaCO3/L | 19.7 | SM 2320 B | 20 | Valor único |  |  | SI |  |  |  |  | 2025-08-05 20:02:59.0
CRQ | 33246828 | 33035394 | 2021-09-23 00:00:00.0 | Cloruro | mg/L | 3 | SM 4500 Cl D | 3 | < |  |  | SI |  |  |  |  | 2025-08-05 20:02:59.0
CRQ | 33246829 | 33035394 | 2021-09-23 00:00:00.0 | Cobre Total | mg Cu/L | 0.05 | SM 3111B, 3030E | 0.05 | < |  |  | NO |  |  |  |  | 2025-08-05 20:02:59.0
CRQ | 33246830 | 33035394 | 2021-09-23 00:00:00.0 | Color | UPC | 80.6 | SM 2120 C | 5 | Valor único |  |  | NO |  |  |  |  | 2025-08-05 20:02:59.0
CRQ | 33246831 | 33035394 | 2021-09-23 00:00:00.0 | Conductividad eléctrica | uS/cm | 50.9 | SM 2510 B | 20 | Valor único |  |  | SI |  |  |  |  | 2025-08-05 20:02:59.0
CRQ | 33246832 | 33035394 | 2021-09-23 00:00:00.0 | Cromo total | mg Cr/L | 0.1 | SM 3111B, 3030E | 0.1 | < |  |  | NO |  |  |  |  | 2025-08-05 20:02:59.0
CRQ | 33246833 | 33035394 | 2021-09-23 00:00:00.0 | Demanda bioquímica de oxígeno | mg O2/L | 2.4 | SM 5210 B, ISO 17289 | 2 | Valor único |  |  | SI |  |  |  |  | 2025-08-05 20:02:59.0
CRQ | 33246834 | 33035394 | 2021-09-23 00:00:00.0 | Demanda química de oxígeno | mg O2/L | 80 | SM 5220 B | 10 | Valor único |  |  | SI |  |  |  |  | 2025-08-05 20:02:59.0
CRQ | 33246835 | 33035394 | 2021-09-23 00:00:00.0 | Fósforo reactivo total | mg P/L | 0.24 | SM 4500 P B-E | 0.1 | Valor único |  |  | SI |  |  |  |  | 2025-08-05 20:02:59.0
CRQ | 33246836 | 33035394 | 2021-09-23 00:00:00.0 | Grasas y aceites | mg/L | 2.3 | SM 5520 D | 0 | Valor único |  |  | NO |  |  |  |  | 2025-08-05 20:02:59.0
CRQ | 33246837 | 33035394 | 2021-09-23 00:00:00.0 | Nitrato | mg N-NO3/L | 1.5 | Fotom¿trico | 0 | Valor único |  |  | NO |  |  |  |  | 2025-08-05 20:02:59.0
CRQ | 33246838 | 33035394 | 2021-09-23 00:00:00.0 | Nitrito | mg NO2-N/L | 0.014 | SM 4500 NO2 B | 0.01 | Valor único |  |  | SI |  |  |  |  | 2025-08-05 20:02:59.0
CRQ | 33246839 | 33035394 | 2021-09-23 00:00:00.0 | Nitrógeno amoniacal | mg/L | 4 | SM 4500 NH3 B C | 4 | < |  |  | SI |  |  |  |  | 2025-08-05 20:02:59.0
CRQ | 33246840 | 33035394 | 2021-09-23 00:00:00.0 | Ortofosfatos | mg PO4-P/L | 0.1 | SM 4500 P E | 0.1 | < |  |  | SI |  |  |  |  | 2025-08-05 20:02:59.0
CRQ | 33246841 | 33035394 | 2021-09-23 00:00:00.0 | Oxígeno disuelto | mg O2/L | 7.12 | SM 4500 O-G | 0 | Valor único |  |  | NO |  |  |  |  | 2025-08-05 20:02:59.0
CRQ | 33246842 | 33035394 | 2021-09-23 00:00:00.0 | Sulfato | mg SO4/L | 10 | SM 4500 SO4 E | 10 | < |  |  | SI |  |  |  |  | 2025-08-05 20:02:59.0
CRQ | 33246843 | 33035394 | 2021-09-23 00:00:00.0 | pH | Unidad de pH | 7.93 | SM 4500 H+B | 0 | Valor único |  |  | SI |  |  |  |  | 2025-08-05 20:02:59.0
CRQ | 33246844 | 33035394 | 2021-09-23 00:00:00.0 | Sólidos disueltos totales | mg/L | 92.6 | C¿lculo | 0 | Valor único |  |  | NO |  |  |  |  | 2025-08-05 20:02:59.0
CRQ | 33246845 | 33035394 | 2021-09-23 00:00:00.0 | Sólidos suspendidos totales | mg/L | 285 | SM 2540 D | 4 | Valor único |  |  | SI |  |  |  |  | 2025-08-05 20:02:59.0
CRQ | 33246846 | 33035394 | 2021-09-23 00:00:00.0 | Sólidos totales | mg/L | 377 | SM 2540 B | 60 | Valor único |  |  | SI |  |  |  |  | 2025-08-05 20:02:59.0
CRQ | 33246847 | 33035394 | 2021-09-23 00:00:00.0 | Temperatura | ºC | 13.1 | SM 2550 B | 0 | Valor único |  |  | SI |  |  |  |  | 2025-08-05 20:02:59.0
CRQ | 33246848 | 33035394 | 2021-09-23 00:00:00.0 | Turbidez | NTU | 70 | SM 2130 B | 0.02 | Valor único |  |  | SI |  |  |  |  | 2025-08-05 20:02:59.0
CRQ | 33246849 | 33035394 | 2021-09-23 00:00:00.0 | Coliformes fecales | NPM/100 ml | 0 | SM 9221 E | 0 | valor tipo caracteres |  | 8.2X10^2 | NO |  |  |  |  | 2025-08-05 20:02:59.0
CRQ | 33246850 | 33035394 | 2021-09-23 00:00:00.0 | Coliformes totales | NPM/100 ml | 0 | SM 9221 B | 0 | valor tipo caracteres |  | 1.4X10^3 | NO |  |  |  |  | 2025-08-05 20:02:59.0
CRQ | 33246851 | 33035395 | 2022-09-23 00:00:00.0 | Acidez total | mg CaCO3/L | 11.4 | SM 2310 B | 10.4 | Valor único |  |  | SI |  |  |  |  | 2025-08-05 20:02:59.0
CRQ | 33246852 | 33035395 | 2022-09-23 00:00:00.0 | Alcalinidad total | mg CaCO3/L | 25 | SM 2320 B | 20 | Valor único |  |  | SI |  |  |  |  | 2025-08-05 20:02:59.0
CRQ | 33246853 | 33035395 | 2022-09-23 00:00:00.0 | Cloruro | mg Cl/L | 3 | SM 4500 Cl D | 3 | < |  |  | SI |  |  |  |  | 2025-08-05 20:02:59.0
CRQ | 33246854 | 33035395 | 2022-09-23 00:00:00.0 | Cobre Total | mg Cu/L | 0 | SM 3111B, 3030E | 0.05 | Valor único |  |  | NO |  |  |  |  | 2025-08-05 20:02:59.0
CRQ | 33246855 | 33035395 | 2022-09-23 00:00:00.0 | Color | UPC | 65.8 | SM 2120 C | 5 | Valor único |  |  | NO |  |  |  |  | 2025-08-05 20:02:59.0
CRQ | 33246856 | 33035395 | 2022-09-23 00:00:00.0 | Conductividad eléctrica | uS/cm | 56.8 | SM 2510 B | 20 | Valor único |  |  | SI |  |  |  |  | 2025-08-05 20:02:59.0
CRQ | 33246857 | 33035396 | 2021-03-18 00:00:00.0 | Acidez total | mg CaCO3/L | 10.4 | SM 2310 B | 10.4 | < |  |  | SI |  |  |  |  | 2025-08-05 20:02:59.0
CRQ | 33246858 | 33035396 | 2021-03-18 00:00:00.0 | Alcalinidad total | mg CaCO3/L | 41.7 | SM 2320 B | 20 | Valor único |  |  | SI |  |  |  |  | 2025-08-05 20:02:59.0
CRQ | 33246859 | 33035396 | 2021-03-18 00:00:00.0 | Cadmio Total | mg Cd/L | 0.05 | SM 3111B, 3030E | 0.05 | < |  |  | SI |  |  |  |  | 2025-08-05 20:02:59.0
CRQ | 33246860 | 33035396 | 2021-03-18 00:00:00.0 | Cloruro | mg Cl/L | 3 | SM 4500 Cl D | 3 | < |  |  | SI |  |  |  |  | 2025-08-05 20:02:59.0
CRQ | 33246861 | 33035396 | 2021-03-18 00:00:00.0 | Cobre Total | mg Cu/L | 0.05 | SM 3111B, 3030E | 0.05 | < |  |  | SI |  |  |  |  | 2025-08-05 20:02:59.0
CRQ | 33246862 | 33035396 | 2021-03-18 00:00:00.0 | Color | UPC | 6.2 | SM 2120 C | 5 | Valor único |  |  | NO |  |  |  |  | 2025-08-05 20:02:59.0
CRQ | 33246863 | 33035396 | 2021-03-18 00:00:00.0 | Conductividad eléctrica | uS/cm | 89.3 | SM 2510 B | 20 | Valor único |  |  | SI |  |  |  |  | 2025-08-05 20:02:59.0
CRQ | 33246864 | 33035396 | 2021-03-18 00:00:00.0 | Cromo total | mg Cr/L | 0.1 | SM 3111B, 3030E | 0.1 | < |  |  | NO |  |  |  |  | 2025-08-05 20:02:59.0
CRQ | 33246865 | 33035396 | 2021-03-18 00:00:00.0 | Demanda bioquímica de oxígeno | mg O2/L | 2 | SM 5210 B, ISO 17289 | 2 | < |  |  | SI |  |  |  |  | 2025-08-05 20:02:59.0
CRQ | 33246866 | 33035396 | 2021-03-18 00:00:00.0 | Demanda química de oxígeno | mg O2/L | 10 | SM 5220 B | 10 | < |  |  | SI |  |  |  |  | 2025-08-05 20:02:59.0
CRQ | 33246867 | 33035396 | 2021-03-18 00:00:00.0 | Fósforo reactivo total | mg P/L | 0.1 | SM 4500 P B E | 0.1 | < |  |  | SI |  |  |  |  | 2025-08-05 20:02:59.0
CRQ | 33246868 | 33035396 | 2021-03-18 00:00:00.0 | Grasas y aceites | mg/L | 1 | SM 5520 D | 0 | Valor único |  |  | NO |  |  |  |  | 2025-08-05 20:02:59.0
CRQ | 33246869 | 33035396 | 2021-03-18 00:00:00.0 | Hierro total | mg Fe/L | 0.3 | SM 3111B, 3030E | 0.07 | Valor único |  |  | SI |  |  |  |  | 2025-08-05 20:02:59.0
CRQ | 33246870 | 33035396 | 2021-03-18 00:00:00.0 | Níquel Total | mg Ni/L | 0.05 | SM 3111B, 3030E | 0.05 | < |  |  | SI |  |  |  |  | 2025-08-05 20:02:59.0
CRQ | 33246871 | 33035396 | 2021-03-18 00:00:00.0 | Nitrato | mg N-NO3/L | 0.37 | FOTOMETRICO | 0 | Valor único |  |  | NO |  |  |  |  | 2025-08-05 20:02:59.0
CRQ | 33246872 | 33035396 | 2021-03-18 00:00:00.0 | Nitrito | mg N-NO2/L | 0.01 | SM 4500 NO2 B | 0.01 | < |  |  | SI |  |  |  |  | 2025-08-05 20:02:59.0
CRQ | 33246873 | 33035396 | 2021-03-18 00:00:00.0 | Nitrógeno amoniacal | mgNH3-N/L | 4 | SM 4500 NH3 B C | 4 | < |  |  | SI |  |  |  |  | 2025-08-05 20:02:59.0
CRQ | 33246874 | 33035396 | 2021-03-18 00:00:00.0 | Ortofosfatos | mg PO4-P/L | 0.1 | SM 4500 P E | 0.1 | < |  |  | SI |  |  |  |  | 2025-08-05 20:02:59.0
CRQ | 33246875 | 33035396 | 2021-03-18 00:00:00.0 | Oxígeno disuelto | mg O2/L | 8.6 | SM 4500 O C | 0 | Valor único |  |  | SI |  |  |  |  | 2025-08-05 20:02:59.0
CRQ | 33246876 | 33035396 | 2021-03-18 00:00:00.0 | Plata | mg/L | 0.05 | SM 3111B, 3030E | 0.05 | < |  |  | SI |  |  |  |  | 2025-08-05 20:02:59.0
CRQ | 33246877 | 33035396 | 2021-03-18 00:00:00.0 | Plomo Total | mg Pb/L | 0.07 | SM 3111B, 3030E | 0.07 | < |  |  | SI |  |  |  |  | 2025-08-05 20:02:59.0
CRQ | 33246878 | 33035396 | 2021-03-18 00:00:00.0 | Sulfatos | mg SO4^-2/L | 10 | SM 4500 SO4 ^2- E | 10 | < |  |  | SI |  |  |  |  | 2025-08-05 20:02:59.0
CRQ | 33246879 | 33035396 | 2021-03-18 00:00:00.0 | pH | Unidades de pH | 8.19 | SM 4500 H+ B | 0 | Valor único |  |  | SI |  |  |  |  | 2025-08-05 20:02:59.0
CRQ | 33246880 | 33035396 | 2021-03-18 00:00:00.0 | Sólidos disueltos totales | mg/L | 60 | CALCULO | 0 | < |  |  | NO |  |  |  |  | 2025-08-05 20:02:59.0
CRQ | 33246881 | 33035396 | 2021-03-18 00:00:00.0 | Sólidos suspendidos totales | mg/L | 5.3 | SM 2540 D | 4 | Valor único |  |  | SI |  |  |  |  | 2025-08-05 20:02:59.0
CRQ | 33246882 | 33035396 | 2021-03-18 00:00:00.0 | Sólidos totales | mg/L | 60 | SM 2540 B | 60 | < |  |  | SI |  |  |  |  | 2025-08-05 20:02:59.0
CRQ | 33246883 | 33035396 | 2021-03-18 00:00:00.0 | Temperatura | ºC | 19.1 | SM 2550 B | 0 | Valor único |  |  | SI |  |  |  |  | 2025-08-05 20:02:59.0
CRQ | 33246884 | 33035396 | 2021-03-18 00:00:00.0 | Turbidez | NTU | 2.8 | SM 2130 B | 0.02 | Valor único |  |  | SI |  |  |  |  | 2025-08-05 20:02:59.0
CRQ | 33246885 | 33035396 | 2021-03-18 00:00:00.0 | Coliformes fecales | NPM/100 ml | 0 | SM 9221 E | 0 | valor tipo caracteres |  | 1.8x10^2 | NO |  |  |  |  | 2025-08-05 20:02:59.0
CRQ | 33246886 | 33035396 | 2021-03-18 00:00:00.0 | Coliformes totales | NPM/100 ml | 0 | SM 9221 B | 0 | valor tipo caracteres |  | 1.4x10^3 | NO |  |  |  |  | 2025-08-05 20:02:59.0
CRQ | 33246887 | 33035396 | 2021-03-18 00:00:00.0 | Zinc Total | mg Zn/L | 0.05 | SM 3111B, 3030E | 0.05 | < |  | 1.4x10^3 | SI |  |  |  |  | 2025-08-05 20:02:59.0
CRQ | 33246888 | 33035396 | 2021-03-18 00:00:00.0 | Caudal | L/s | 66 | VADEO | 0 | Valor único |  | 1.4x10^3 | NO |  |  |  |  | 2025-08-05 20:02:59.0
CRQ | 33246889 | 33035397 | 2021-03-18 00:00:00.0 | Acidez total | mg CaCO3/L | 10.4 | SM 2310 B | 10.4 | < |  |  | SI |  |  |  |  | 2025-08-05 20:02:59.0
CRQ | 33246890 | 33035397 | 2021-03-18 00:00:00.0 | Alcalinidad total | mg CaCO3/L | 45.1 | SM 2320 B | 20 | Valor único |  |  | SI |  |  |  |  | 2025-08-05 20:02:59.0
CRQ | 33246891 | 33035397 | 2021-03-18 00:00:00.0 | Cadmio Total | mg Cd/L | 0.05 | SM 3111B, 3030E | 0.05 | < |  |  | SI |  |  |  |  | 2025-08-05 20:02:59.0
CRQ | 33246892 | 33035397 | 2021-03-18 00:00:00.0 | Cloruro | mg Cl/L | 3 | SM 4500 Cl D | 3 | < |  |  | SI |  |  |  |  | 2025-08-05 20:02:59.0
CRQ | 33246893 | 33035397 | 2021-03-18 00:00:00.0 | Cobre Total | mg Cu/L | 0.05 | SM 3111B, 3030E | 0.05 | < |  |  | SI |  |  |  |  | 2025-08-05 20:02:59.0
CRQ | 33246894 | 33035397 | 2021-03-18 00:00:00.0 | Color | UPC | 5.6 | SM 2120 C | 5 | Valor único |  |  | NO |  |  |  |  | 2025-08-05 20:02:59.0
CRQ | 33246895 | 33035397 | 2021-03-18 00:00:00.0 | Conductividad eléctrica | uS/cm | 103 | SM 2510 B | 20 | Valor único |  |  | SI |  |  |  |  | 2025-08-05 20:02:59.0
CRQ | 33246896 | 33035397 | 2021-03-18 00:00:00.0 | Cromo total | mg Cr/L | 0.1 | SM 3111B, 3030E | 0.1 | < |  |  | NO |  |  |  |  | 2025-08-05 20:02:59.0
CRQ | 33246897 | 33035397 | 2021-03-18 00:00:00.0 | Demanda bioquímica de oxígeno | mg O2/L | 2 | SM 5210 B, ISO 17289 | 2 | < |  |  | SI |  |  |  |  | 2025-08-05 20:02:59.0
CRQ | 33246898 | 33035397 | 2021-03-18 00:00:00.0 | Demanda química de oxígeno | mg O2/L | 10 | SM 5220 B | 10 | < |  |  | SI |  |  |  |  | 2025-08-05 20:02:59.0
CRQ | 33246899 | 33035397 | 2021-03-18 00:00:00.0 | Fósforo | mg P/L | 0.1 | SM 4500 P B E | 0.1 | < |  |  | SI |  |  |  |  | 2025-08-05 20:02:59.0
CRQ | 33246900 | 33035397 | 2021-03-18 00:00:00.0 | Grasas y aceites | mg/L | 8.1 | SM 5520 D |  | Valor único |  |  | NO |  |  |  |  | 2025-08-05 20:02:59.0
CRQ | 33246901 | 33035397 | 2021-03-18 00:00:00.0 | Hierro total | mg Fe/L | 0.07 | SM 3111B, 3030E | 0.07 | < |  |  | SI |  |  |  |  | 2025-08-05 20:02:59.0
CRQ | 33246902 | 33035397 | 2021-03-18 00:00:00.0 | Níquel Total | mg Ni/L | 0.05 | SM 3111B, 3030E | 0.05 | < |  |  | SI |  |  |  |  | 2025-08-05 20:02:59.0
CRQ | 33246903 | 33035397 | 2021-03-18 00:00:00.0 | Nitrato | mg N-NO3/L | 0.666 | FOTOMETRICO |  | Valor único |  |  | NO |  |  |  |  | 2025-08-05 20:02:59.0
CRQ | 33246904 | 33035397 | 2021-03-18 00:00:00.0 | Nitrito | mg N-NO2/L | 0.01 | SM 4500 NO2 B | 0.01 | < |  |  | SI |  |  |  |  | 2025-08-05 20:02:59.0
CRQ | 33246905 | 33035397 | 2021-03-18 00:00:00.0 | Nitrógeno amoniacal | mgNH3-N/L | 4 | SM 4500 NH3 B C | 4 | < |  |  | SI |  |  |  |  | 2025-08-05 20:02:59.0
CRQ | 33246906 | 33035397 | 2021-03-18 00:00:00.0 | Ortofosfatos | mg PO4-P/L | 0.1 | SM 4500 P E | 0.1 | < |  |  | SI |  |  |  |  | 2025-08-05 20:02:59.0
CRQ | 33246907 | 33035397 | 2021-03-18 00:00:00.0 | Oxígeno disuelto | mg O2/L | 8 | SM 4500 O C |  | Valor único |  |  | SI |  |  |  |  | 2025-08-05 20:02:59.0
CRQ | 33246908 | 33035397 | 2021-03-18 00:00:00.0 | Plata | mg/L | 0.05 | SM 3111B, 3030E | 0.05 | < |  |  | SI |  |  |  |  | 2025-08-05 20:02:59.0
CRQ | 33246909 | 33035397 | 2021-03-18 00:00:00.0 | Plomo Total | mg Pb/L | 0.07 | SM 3111B, 3030E | 0.07 | < |  |  | SI |  |  |  |  | 2025-08-05 20:02:59.0
CRQ | 33246910 | 33035397 | 2021-03-18 00:00:00.0 | Sulfatos | mg SO4^-2/L | 10 | SM 4500 SO4^2 E | 10 | < |  |  | SI |  |  |  |  | 2025-08-05 20:02:59.0
CRQ | 33246911 | 33035397 | 2021-03-18 00:00:00.0 | pH | Unidades de pH | 7.69 | SM 4500 H+ B |  | Valor único |  |  | SI |  |  |  |  | 2025-08-05 20:02:59.0
CRQ | 33246912 | 33035397 | 2021-03-18 00:00:00.0 | Sólidos disueltos totales | mg/L | 76.3 | CALCULO |  | Valor único |  |  | NO |  |  |  |  | 2025-08-05 20:02:59.0
CRQ | 33246913 | 33035397 | 2021-03-18 00:00:00.0 | Sólidos suspendidos totales | mg/L | 4 | SM 2540 D | 4 | < |  |  | SI |  |  |  |  | 2025-08-05 20:02:59.0
CRQ | 33246914 | 33035397 | 2021-03-18 00:00:00.0 | Sólidos totales | mg/L | 80 | SM 2540 B | 60 | Valor único |  |  | SI |  |  |  |  | 2025-08-05 20:02:59.0
CRQ | 33246915 | 33035397 | 2021-03-18 00:00:00.0 | Temperatura | ºC | 17.9 | SM 2550 B |  | Valor único |  |  | SI |  |  |  |  | 2025-08-05 20:02:59.0
CRQ | 33246916 | 33035397 | 2021-03-18 00:00:00.0 | Turbidez | NTU | 1.9 | SM 2130 B | 0.02 | Valor único |  |  | SI |  |  |  |  | 2025-08-05 20:02:59.0
CRQ | 33246917 | 33035397 | 2021-03-18 00:00:00.0 | Coliformes fecales | NPM/100 ml |  | SM 9221 E |  | valor tipo caracteres |  | <1.8x10^2 | NO |  |  |  |  | 2025-08-05 20:02:59.0
CRQ | 33246918 | 33035397 | 2021-03-18 00:00:00.0 | Coliformes totales | NPM/100 ml |  | SM 9221 B |  | valor tipo caracteres |  | 1.1x10^3 | NO |  |  |  |  | 2025-08-05 20:02:59.0
CRQ | 33246919 | 33035397 | 2021-03-18 00:00:00.0 | Zinc Total | mg Zn/L | 0.05 | SM 3111B, 3030E | 0.05 | < |  |  | SI |  |  |  |  | 2025-08-05 20:02:59.0
CRQ | 33246920 | 33035397 | 2021-03-18 00:00:00.0 | Caudal | L/s | 110 | VADEO |  | Valor único |  |  | NO |  |  |  |  | 2025-08-05 20:02:59.0
CRQ | 33246921 | 33035398 | 2021-03-18 00:00:00.0 | Acidez total | mg CaCO3/L | 10.4 | SM 2310 B | 10.4 | < |  |  | SI |  |  |  |  | 2025-08-05 20:02:59.0
CRQ | 33246922 | 33035398 | 2021-03-18 00:00:00.0 | Alcalinidad total | mg CaCO3/L | 37.9 | SM 2320 B | 20 | Valor único |  |  | SI |  |  |  |  | 2025-08-05 20:02:59.0
CRQ | 33246923 | 33035398 | 2021-03-18 00:00:00.0 | Cadmio Total | mg Cd/L | 0.05 | SM 3111B, 3030E | 0.05 | < |  |  | SI |  |  |  |  | 2025-08-05 20:02:59.0
CRQ | 33246924 | 33035398 | 2021-03-18 00:00:00.0 | Cloruro | mg Cl/L | 3 | SM 4500 Cl D | 3 | < |  |  | SI |  |  |  |  | 2025-08-05 20:02:59.0
CRQ | 33246925 | 33035398 | 2021-03-18 00:00:00.0 | Cobre Total | mg Cu/L | 0.05 | SM 3111B, 3030E | 0.05 | < |  |  | SI |  |  |  |  | 2025-08-05 20:02:59.0
CRQ | 33246926 | 33035398 | 2021-03-18 00:00:00.0 | Color | UPC | 5 | SM 2120 C | 5 | < |  |  | NO |  |  |  |  | 2025-08-05 20:02:59.0
CRQ | 33246927 | 33035398 | 2021-03-18 00:00:00.0 | Conductividad eléctrica | uS/cm | 78 | SM 2510 B | 20 | Valor único |  |  | SI |  |  |  |  | 2025-08-05 20:02:59.0
CRQ | 33246928 | 33035398 | 2021-03-18 00:00:00.0 | Cromo total | mg Cr/L | 0.1 | SM 3111B, 3030E | 0.1 | < |  |  | NO |  |  |  |  | 2025-08-05 20:02:59.0
CRQ | 33246929 | 33035398 | 2021-03-18 00:00:00.0 | Demanda bioquímica de oxígeno | mg O2/L | 2 | SM 5210 B, ISO 17289 | 2 | < |  |  | SI |  |  |  |  | 2025-08-05 20:02:59.0
CRQ | 33246930 | 33035398 | 2021-03-18 00:00:00.0 | Demanda química de oxígeno | mg O2/L | 10 | SM 5220 B | 10 | < |  |  | SI |  |  |  |  | 2025-08-05 20:02:59.0
CRQ | 33246931 | 33035398 | 2021-03-18 00:00:00.0 | Fósforo | mg P/L | 0.1 | SM 4500 P B E | 0.1 | < |  |  | SI |  |  |  |  | 2025-08-05 20:02:59.0
CRQ | 33246932 | 33035398 | 2021-03-18 00:00:00.0 | Grasas y aceites | mg/L | 3 | SM 5520 D |  | Valor único |  |  | NO |  |  |  |  | 2025-08-05 20:02:59.0
CRQ | 33246933 | 33035398 | 2021-03-18 00:00:00.0 | Hierro total | mg Fe/L | 0.07 | SM 3111B, 3030E | 0.07 | < |  |  | SI |  |  |  |  | 2025-08-05 20:02:59.0
CRQ | 33246934 | 33035398 | 2021-03-18 00:00:00.0 | Níquel Total | mg Ni/L | 0.05 | SM 3111B, 3030E | 0.05 | < |  |  | SI |  |  |  |  | 2025-08-05 20:02:59.0
CRQ | 33246935 | 33035398 | 2021-03-18 00:00:00.0 | Nitrato | mg N-NO3/L | 0.123 | FOTOMETRICO |  | Valor único |  |  | NO |  |  |  |  | 2025-08-05 20:02:59.0
CRQ | 33246936 | 33035398 | 2021-03-18 00:00:00.0 | Nitrito | mg N-NO2/L | 0.01 | SM 4500 NO2 B | 0.01 | < |  |  | SI |  |  |  |  | 2025-08-05 20:02:59.0
CRQ | 33246937 | 33035398 | 2021-03-18 00:00:00.0 | Nitrógeno amoniacal | mgNH3-N/L | 4 | SM 4500 NH3 B C | 4 | < |  |  | SI |  |  |  |  | 2025-08-05 20:02:59.0
CRQ | 33246938 | 33035398 | 2021-03-18 00:00:00.0 | Ortofosfatos | mg PO4-P/L | 0.1 | SM 4500 P E | 0.1 | < |  |  | SI |  |  |  |  | 2025-08-05 20:02:59.0
CRQ | 33246939 | 33035398 | 2021-03-18 00:00:00.0 | Oxígeno disuelto | mg O2/L | 8.1 | SM 4500 O C |  | Valor único |  |  | SI |  |  |  |  | 2025-08-05 20:02:59.0
CRQ | 33246940 | 33035398 | 2021-03-18 00:00:00.0 | Plata | mg/L | 0.05 | SM 3111B, 3030E | 0.05 | < |  |  | SI |  |  |  |  | 2025-08-05 20:02:59.0
CRQ | 33246941 | 33035398 | 2021-03-18 00:00:00.0 | Plomo Total | mg Pb/L | 0.07 | SM 3111B, 3030E | 0.07 | < |  |  | SI |  |  |  |  | 2025-08-05 20:02:59.0
CRQ | 33246942 | 33035398 | 2021-03-18 00:00:00.0 | Sulfatos | mg SO4^-2/L | 10 | SM 4500 SO4^2 E | 10 | < |  |  | SI |  |  |  |  | 2025-08-05 20:02:59.0
CRQ | 33246943 | 33035398 | 2021-03-18 00:00:00.0 | pH | Unidades de pH | 7.19 | SM 4500 H+ B |  | Valor único |  |  | SI |  |  |  |  | 2025-08-05 20:02:59.0
CRQ | 33246944 | 33035398 | 2021-03-18 00:00:00.0 | Sólidos disueltos totales | mg/L | 76.3 | CALCULO |  | Valor único |  |  | NO |  |  |  |  | 2025-08-05 20:02:59.0
CRQ | 33246945 | 33035398 | 2021-03-18 00:00:00.0 | Sólidos suspendidos totales | mg/L | 4.3 | SM 2540 D | 4 | Valor único |  |  | SI |  |  |  |  | 2025-08-05 20:02:59.0
CRQ | 33246946 | 33035398 | 2021-03-18 00:00:00.0 | Sólidos totales | mg/L | 80.6 | SM 2540 B | 60 | Valor único |  |  | SI |  |  |  |  | 2025-08-05 20:02:59.0
CRQ | 33246947 | 33035398 | 2021-03-18 00:00:00.0 | Temperatura | ºC | 19.6 | SM 2550 B |  | Valor único |  |  | SI |  |  |  |  | 2025-08-05 20:02:59.0
CRQ | 33246948 | 33035398 | 2021-03-18 00:00:00.0 | Turbidez | NTU | 3.1 | SM 2130 B | 0.02 | Valor único |  |  | SI |  |  |  |  | 2025-08-05 20:02:59.0
CRQ | 33246949 | 33035398 | 2021-03-18 00:00:00.0 | Coliformes fecales | NPM/100 ml |  | SM 9221 E |  | valor tipo caracteres |  | <3.6x10^2 | NO |  |  |  |  | 2025-08-05 20:02:59.0
CRQ | 33246950 | 33035398 | 2021-03-18 00:00:00.0 | Coliformes totales | NPM/100 ml |  | SM 9221 B |  | valor tipo caracteres |  | 1.3x10^3 | NO |  |  |  |  | 2025-08-05 20:02:59.0
CRQ | 33246951 | 33035398 | 2021-03-18 00:00:00.0 | Zinc Total | mg Zn/L | 0.05 | SM 3111B, 3030E | 0.05 | < |  |  | SI |  |  |  |  | 2025-08-05 20:02:59.0
CRQ | 33246952 | 33035398 | 2021-03-18 00:00:00.0 | Caudal | L/s | 80 | VADEO |  | Valor único |  |  | NO |  |  |  |  | 2025-08-05 20:02:59.0
CRQ | 33246953 | 33035395 | 2022-09-23 00:00:00.0 | Cromo total | mg Cr/L | 0.1 | SM 3111B 3030E | 0.1 | < |  |  | NO |  |  |  |  | 2025-08-05 20:02:59.0
CRQ | 33246954 | 33035395 | 2022-09-23 00:00:00.0 | Demanda bioquímica de oxígeno | mg O2/L | 2.24 | SM 5210 B, ISO 17289 | 2 | Valor único |  |  | SI |  |  |  |  | 2025-08-05 20:02:59.0
CRQ | 33246955 | 33035395 | 2022-09-23 00:00:00.0 | Demanda química de oxígeno | mg O2/L | 65 | SM 5220 B | 10 | Valor único |  |  | SI |  |  |  |  | 2025-08-05 20:02:59.0
CRQ | 33246956 | 33035395 | 2022-09-23 00:00:00.0 | Fósforo reactivo total | mg P/L | 0.239 | SM 4500 P B-E | 0.1 | Valor único |  |  | SI |  |  |  |  | 2025-08-05 20:02:59.0
CRQ | 33246957 | 33035395 | 2022-09-23 00:00:00.0 | Grasas y aceites | mg/L | 8.6 | SM 5520 D |  | Valor único |  |  | NO |  |  |  |  | 2025-08-05 20:02:59.0
CRQ | 33246958 | 33035395 | 2022-09-23 00:00:00.0 | Nitrato | mg NO3-N/L | 1.2 | Fotom¿trico |  | Valor único |  |  | NO |  |  |  |  | 2025-08-05 20:02:59.0
CRQ | 33246959 | 33035395 | 2022-09-23 00:00:00.0 | Nitrito | mg N-NO2/L | 0.01 | SM 4500 NO2 B | 0.01 | < |  |  | SI |  |  |  |  | 2025-08-05 20:02:59.0
CRQ | 33246960 | 33035395 | 2022-09-23 00:00:00.0 | Nitrógeno amoniacal | mg/L | 4 | SM 4500 NH3 B C | 4 | < |  |  | SI |  |  |  |  | 2025-08-05 20:02:59.0
CRQ | 33246961 | 33035395 | 2022-09-23 00:00:00.0 | Ortofosfatos | mg PO4-P/L | 0.1 | SM 4500 P E | 0.1 | < |  |  | SI |  |  |  |  | 2025-08-05 20:02:59.0
CRQ | 33246962 | 33035395 | 2022-09-23 00:00:00.0 | Oxígeno disuelto | mg O2/L | 7.18 | SM 4500 O-G |  | Valor único |  |  | NO |  |  |  |  | 2025-08-05 20:02:59.0
CRQ | 33246963 | 33035395 | 2022-09-23 00:00:00.0 | Sulfatos | mg SO4/L | 10 | SM 4500 SO4 E | 10 | < |  |  | SI |  |  |  |  | 2025-08-05 20:02:59.0
CRQ | 33246964 | 33035395 | 2022-09-23 00:00:00.0 | pH | Unidades de pH | 8.36 | SM 4500 H+ B |  | Valor único |  |  | SI |  |  |  |  | 2025-08-05 20:02:59.0
CRQ | 33246965 | 33035395 | 2022-09-23 00:00:00.0 | Sólidos disueltos totales | mg/L | 98 | C¿lculo |  | Valor único |  |  | NO |  |  |  |  | 2025-08-05 20:02:59.0
CRQ | 33246966 | 33035395 | 2022-09-23 00:00:00.0 | Sólidos suspendidos totales | mg/L | 286 | SM 2540 D | 4 | Valor único |  |  | SI |  |  |  |  | 2025-08-05 20:02:59.0
CRQ | 33246967 | 33035395 | 2022-09-23 00:00:00.0 | Sólidos totales | mg/L | 384 | SM 2540 B | 60 | Valor único |  |  | SI |  |  |  |  | 2025-08-05 20:02:59.0
CRQ | 33246968 | 33035395 | 2022-09-23 00:00:00.0 | Temperatura | ºC | 14.8 | SM 2550 B |  | Valor único |  |  | SI |  |  |  |  | 2025-08-05 20:02:59.0
CRQ | 33246969 | 33035395 | 2022-09-23 00:00:00.0 | Turbidez | NTU | 65 | SM 2130 B | 0.02 | Valor único |  |  | SI |  |  |  |  | 2025-08-05 20:02:59.0
CRQ | 33246970 | 33035395 | 2022-09-23 00:00:00.0 | Coliformes fecales | NPM/100 ml |  | SM 9221 E |  | valor tipo caracteres |  | 8.3X10^2 | NO |  |  |  |  | 2025-08-05 20:02:59.0
CRQ | 33246971 | 33035395 | 2022-09-23 00:00:00.0 | Coliformes totales | NPM/100 ml |  | SM 9221 B |  | valor tipo caracteres |  | 1.5X10^3 | NO |  |  |  |  | 2025-08-05 20:02:59.0
CRQ | 33246972 | 33035306 | 2020-09-10 00:00:00.0 | Nitrato | mg NO3-N/L | 1.12 | FOTOM¿TRICO |  | Valor único |  |  | NO |  |  |  |  | 2025-08-05 20:02:59.0
CRQ | 33246973 | 33035306 | 2020-09-10 00:00:00.0 | Nitrito | mg N-NO2/L | 0.01 | SM 4500 NO2 B | 0.01 | < |  |  | SI |  |  |  |  | 2025-08-05 20:02:59.0
CRQ | 33246974 | 33035306 | 2020-09-10 00:00:00.0 | Nitrógeno amoniacal | mg N/L | 4 | SM 4500 -NH3 B C | 4 | < |  |  | SI |  |  |  |  | 2025-08-05 20:02:59.0
CRQ | 33246975 | 33035306 | 2020-09-10 00:00:00.0 | N-Total | mg N/L | 2.1 | FOTOM¿TRICO |  | Valor único |  |  | NO |  |  |  |  | 2025-08-05 20:02:59.0
CRQ | 33246976 | 33035306 | 2020-09-10 00:00:00.0 | Ortofosfatos | mg PO4-P/L | 0.1 | SM 4500 P E | 0.1 | < |  |  | SI |  |  |  |  | 2025-08-05 20:02:59.0
CRQ | 33246977 | 33035306 | 2020-09-10 00:00:00.0 | Oxígeno disuelto | mg O2/L | 8.6 | SM 4500 - O C |  | Valor único |  |  | NO |  |  |  |  | 2025-08-05 20:02:59.0
CRQ | 33246978 | 33035306 | 2020-09-10 00:00:00.0 | Plomo Total | mg Pb/L | 0.07 | SM 3111B, 3030E | 0.07 | < |  |  | SI |  |  |  |  | 2025-08-05 20:02:59.0
CRQ | 33246979 | 33035306 | 2020-09-10 00:00:00.0 | Sulfatos | mg SO4/L | 10 | SM 4500 SO4 E | 10 | < |  |  | SI |  |  |  |  | 2025-08-05 20:02:59.0
CRQ | 33246980 | 33035306 | 2020-09-10 00:00:00.0 | pH | Unidades de pH | 6.91 | SM 4500 H+B |  | Valor único |  |  | SI |  |  |  |  | 2025-08-05 20:02:59.0
CRQ | 33246981 | 33035306 | 2020-09-10 00:00:00.0 | Sólidos disueltos totales | mg/L | 70.8 | C¿LCULO |  | Valor único |  |  | NO |  |  |  |  | 2025-08-05 20:02:59.0
CRQ | 33246982 | 33035306 | 2020-09-10 00:00:00.0 | Sólidos suspendidos totales | mg O2/L | 4 | SM 2540 D | 4 | < |  |  | SI |  |  |  |  | 2025-08-05 20:02:59.0
CRQ | 33246983 | 33035306 | 2020-09-10 00:00:00.0 | Sólidos totales | mg/L | 72.4 | SM 2540 B | 60 | Valor único |  |  | SI |  |  |  |  | 2025-08-05 20:02:59.0
CRQ | 33246984 | 33035306 | 2020-09-10 00:00:00.0 | Temperatura | ºC | 16.2 | SM 2550 B |  | Valor único |  |  | SI |  |  |  |  | 2025-08-05 20:02:59.0
CRQ | 33246985 | 33035306 | 2020-09-10 00:00:00.0 | Tensoactivos aniónicos como SAAM | mg/L | 0.13 | FOTOM¿TRICO |  | Valor único |  |  | NO |  |  |  |  | 2025-08-05 20:02:59.0
CRQ | 33246986 | 33035306 | 2020-09-10 00:00:00.0 | Turbidez | NTU | 0.9 | SM 2130 B | 0.02 | Valor único |  |  | SI |  |  |  |  | 2025-08-05 20:02:59.0
CRQ | 33246987 | 33035306 | 2020-09-10 00:00:00.0 | Coliformes fecales | NPM/100 ml |  | SM 9221 E |  | valor tipo caracteres |  | <1.8X10^2 | NO |  |  |  |  | 2025-08-05 20:02:59.0
CRQ | 33246988 | 33035306 | 2020-09-10 00:00:00.0 | Coliformes totales | NPM/100 ml |  | SM 9221 B |  | valor tipo caracteres |  | 1.2X10^3 | NO |  |  |  |  | 2025-08-05 20:02:59.0
CRQ | 33246989 | 33035306 | 2020-09-10 00:00:00.0 | Zinc Total | mg Zn/L | 0.05 | SM 3111B, 3030E | 0.05 | < |  |  | SI |  |  |  |  | 2025-08-05 20:02:59.0
CRQ | 33246990 | 33035306 | 2020-09-10 00:00:00.0 | Caudal | L/s | 38 | VADEO |  | Valor único |  |  | NO |  |  |  |  | 2025-08-05 20:02:59.0
CRQ | 33246991 | 33035399 | 2020-09-15 00:00:00.0 | Cobre Total | mg Cu/L | 0.05 | SM 3111B, 3030E | 0.05 | < |  |  | SI |  |  |  |  | 2025-08-05 20:02:59.0
CRQ | 33246992 | 33035399 | 2020-09-15 00:00:00.0 | Cloruro | mg Cl/L | 3 | SM 4500 CL D | 3 | < |  |  | SI |  |  |  |  | 2025-08-05 20:02:59.0
CRQ | 33246993 | 33035399 | 2020-09-15 00:00:00.0 | Cobre Total | mg Cu/L | 0.05 | SM 3111B, 3030E | 0.05 | < |  |  | NO |  |  |  |  | 2025-08-05 20:02:59.0
CRQ | 33246994 | 33035399 | 2020-09-15 00:00:00.0 | Conductividad eléctrica | uS/cm | 122 | SM 2510 B | 20 | Valor único |  |  | SI |  |  |  |  | 2025-08-05 20:02:59.0
CRQ | 33246995 | 33035399 | 2020-09-15 00:00:00.0 | Demanda bioquímica de oxígeno | mg O2/L | 2 | SM 5210B, ISO 17289 | 2 | < |  |  | SI |  |  |  |  | 2025-08-05 20:02:59.0
CRQ | 33246996 | 33035399 | 2020-09-15 00:00:00.0 | Demanda bioquímica de oxígeno | mg O2/L | 10 | SM 5220B | 10 | < |  |  | SI |  |  |  |  | 2025-08-05 20:02:59.0
CRQ | 33246997 | 33035399 | 2020-09-15 00:00:00.0 | Dureza total | mg CaCO3/L | 54 | EDTA, SM 2340 C | 5 | Valor único |  |  | SI |  |  |  |  | 2025-08-05 20:02:59.0
CRQ | 33246998 | 33035399 | 2020-09-15 00:00:00.0 | Fósforo reactivo total | mg P/L | 0.1 | SM 4500 P B-E | 0.1 | < |  |  | SI |  |  |  |  | 2025-08-05 20:02:59.0
CRQ | 33246999 | 33035399 | 2020-09-15 00:00:00.0 | Grasas y aceites | mg/L | 2.8 | SM 5520 D |  | Valor único |  |  | NO |  |  |  |  | 2025-08-05 20:02:59.0
CRQ | 33247000 | 33035399 | 2020-09-15 00:00:00.0 | Hierro total | mg Fe/L | 0.291 | SM 3111B, 3030E | 0.07 | Valor único |  |  | NO |  |  |  |  | 2025-08-05 20:02:59.0
CRQ | 33247001 | 33035399 | 2020-09-15 00:00:00.0 | Nitrato | mg N-NO3/L | 0.325 | FOTOM&#65533;TRICO |  | Valor único |  |  | NO |  |  |  |  | 2025-08-05 20:02:59.0
CRQ | 33247002 | 33035399 | 2020-09-15 00:00:00.0 | Nitrito | mg N-NO2/L | 0.01 | SM 4500 NO2 B | 0.01 | < |  |  | SI |  |  |  |  | 2025-08-05 20:02:59.0
CRQ | 33247003 | 33035399 | 2020-09-15 00:00:00.0 | Nitrógeno amoniacal | mg N/L | 4 | SM 4500 -NH3 B C | 4 | < |  |  | SI |  |  |  |  | 2025-08-05 20:02:59.0
CRQ | 33247004 | 33035399 | 2020-09-15 00:00:00.0 | N-Total | mg N/L | 2 | FOTOM¿TRICO |  | Valor único |  |  | NO |  |  |  |  | 2025-08-05 20:02:59.0
CRQ | 33247005 | 33035399 | 2020-09-15 00:00:00.0 | Ortofosfatos | mg PO4-P/L | 0.1 | SM 4500 P E | 0.1 | < |  |  | SI |  |  |  |  | 2025-08-05 20:02:59.0
CRQ | 33247006 | 33035399 | 2020-09-15 00:00:00.0 | Oxígeno disuelto | mg O2/L | 7.97 | SM 4500 - O C |  | Valor único |  |  | NO |  |  |  |  | 2025-08-05 20:02:59.0
CRQ | 33247007 | 33035399 | 2020-09-15 00:00:00.0 | Plomo Total | mg Pb/L | 0.07 | SM 3111B, 3030E | 0.07 | < |  |  | SI |  |  |  |  | 2025-08-05 20:02:59.0
CRQ | 33247008 | 33035399 | 2020-09-15 00:00:00.0 | pH | Unidades de pH | 7.4 | SM 4500 H+B |  | Valor único |  |  | SI |  |  |  |  | 2025-08-05 20:02:59.0
CRQ | 33247009 | 33035399 | 2020-09-15 00:00:00.0 | Sólidos disueltos totales | mg/L | 109 | C¿LCULO |  | Valor único |  |  | NO |  |  |  |  | 2025-08-05 20:02:59.0
CRQ | 33247010 | 33035399 | 2020-09-15 00:00:00.0 | Sólidos sedimentables | mg/L | 0.1 | SM 2540 F | 0.1 | < |  |  | SI |  |  |  |  | 2025-08-05 20:02:59.0
CRQ | 33247011 | 33035399 | 2020-09-15 00:00:00.0 | Sólidos sedimentables | mg/L | 4 | SM 2540 D | 4 | < |  |  | SI |  |  |  |  | 2025-08-05 20:02:59.0
CRQ | 33247012 | 33035399 | 2020-09-15 00:00:00.0 | Sólidos totales | mg/L | 110 | SM 2540 B | 60 | Valor único |  |  | SI |  |  |  |  | 2025-08-05 20:02:59.0
CRQ | 33247013 | 33035399 | 2020-09-15 00:00:00.0 | Temperatura | ºC | 22.8 | SM 2550 B |  | Valor único |  |  | SI |  |  |  |  | 2025-08-05 20:02:59.0
CRQ | 33247014 | 33035399 | 2020-09-15 00:00:00.0 | Turbidez | NTU | 1 | SM 2130 B | 0.02 | Valor único |  |  | SI |  |  |  |  | 2025-08-05 20:02:59.0
CRQ | 33247015 | 33035399 | 2020-09-15 00:00:00.0 | Coliformes fecales | NPM/100 ml |  | SM 9221 E |  | valor tipo caracteres |  | <1.8X10^2 | NO |  |  |  |  | 2025-08-05 20:02:59.0
CRQ | 33247016 | 33035399 | 2020-09-15 00:00:00.0 | Coliformes totales | NPM/100 ml |  | SM 9221 B |  | valor tipo caracteres |  | 4.5X10^2 | NO |  |  |  |  | 2025-08-05 20:02:59.0
CRQ | 33247017 | 33035399 | 2020-09-15 00:00:00.0 | Zinc Total | mg Zn/L | 0.05 | SM 3111B, 3030E | 0.05 | < |  |  | SI |  |  |  |  | 2025-08-05 20:02:59.0
CRQ | 33247018 | 33035399 | 2020-09-15 00:00:00.0 | Caudal | L/s | 1569 | VADEO |  | Valor único |  |  | NO |  |  |  |  | 2025-08-05 20:02:59.0
CRQ | 33247019 | 33035400 | 2020-09-15 00:00:00.0 | Cadmio Total | mg Cd/L | 0.05 | SM 3111B, 3030E | 0.05 | < |  |  | SI |  |  |  |  | 2025-08-05 20:02:59.0
CRQ | 33247020 | 33035400 | 2020-09-15 00:00:00.0 | Cloruro | mg Cl/L | 3 | SM 4500 CL D | 3 | < |  |  | SI |  |  |  |  | 2025-08-05 20:02:59.0
CRQ | 33247021 | 33035400 | 2020-09-15 00:00:00.0 | Cobre Total | mg Cu/L | 0.05 | SM 3111B, 3030E | 0.05 | < |  |  | SI |  |  |  |  | 2025-08-05 20:02:59.0
CRQ | 33247022 | 33035400 | 2020-09-15 00:00:00.0 | Conductividad eléctrica | uS/cm | 118 | SM 2510 B | 20 | Valor único |  |  | SI |  |  |  |  | 2025-08-05 20:02:59.0
CRQ | 33247023 | 33035400 | 2020-09-15 00:00:00.0 | Demanda bioquímica de oxígeno | mg O2/L | 2 | SM 5210 B, ISO 17289 | 2 | < |  |  | SI |  |  |  |  | 2025-08-05 20:02:59.0
CRQ | 33247024 | 33035400 | 2020-09-15 00:00:00.0 | Demanda química de oxígeno | mg O2/L | 10 | SM 5220 B | 10 | < |  |  | SI |  |  |  |  | 2025-08-05 20:02:59.0
CRQ | 33247025 | 33035400 | 2020-09-15 00:00:00.0 | Dureza total | mg CaCO3/L | 52 | EDTA, SM 2340 C | 5 | Valor único |  |  | SI |  |  |  |  | 2025-08-05 20:02:59.0
CRQ | 33247026 | 33035401 | 2020-09-15 00:00:00.0 | Cadmio Total | mg Cd/L | 0.05 | SM 3111B, 3030E | 0.05 | < |  |  | SI |  |  |  |  | 2025-08-05 20:02:59.0
CRQ | 33247027 | 33035401 | 2020-09-15 00:00:00.0 | Cloruro | mg Cl/L | 3 | SM 4500 Cl D | 3 | < |  |  | SI |  |  |  |  | 2025-08-05 20:02:59.0
CRQ | 33247028 | 33035402 | 2020-12-11 00:00:00.0 | Conductividad eléctrica | uS/cm | 172 | SM 2510 B | 20 | Valor único |  |  | SI |  |  |  |  | 2025-08-05 20:02:59.0
CRQ | 33247030 | 33035402 | 2020-12-11 00:00:00.0 | DBO SOLUBLE | mg O2/L | 21.4 | SM 5210B, ISO 17289 | 2 | Valor único |  |  | SI |  |  |  |  | 2025-08-05 20:02:59.0
CRQ | 33247033 | 33035401 | 2020-09-15 00:00:00.0 | Cobre Total | mg Cu/L | 0.05 | SM 3111B, 3030E | 0.05 | < |  |  | NO |  |  |  |  | 2025-08-05 20:02:59.0
CRQ | 33247036 | 33035402 | 2020-12-11 00:00:00.0 | DQO Soluble | mg O2/L | 34.3 | SM 5220 B | 10 | Valor único |  |  | SI |  |  |  |  | 2025-08-05 20:02:59.0
CRQ | 33247037 | 33035401 | 2020-09-15 00:00:00.0 | Conductividad eléctrica | uS/cm | 118 | SM 2510B | 20 | Valor único |  |  | SI |  |  |  |  | 2025-08-05 20:02:59.0
CRQ | 33247040 | 33035401 | 2020-09-15 00:00:00.0 | Demanda bioquímica de oxígeno | mg O2/L | 2 | SM 5210B, ISO 17289 | 2 | < |  |  | SI |  |  |  |  | 2025-08-05 20:02:59.0
CRQ | 33247043 | 33035401 | 2020-09-15 00:00:00.0 | Demanda química de oxígeno | mg O2/L | 10 | SM 5220B | 20 | < |  |  | SI |  |  |  |  | 2025-08-05 20:02:59.0
CRQ | 33247044 | 33035402 | 2020-12-11 00:00:00.0 | Fósforo disuelto total | mg P/L | 0.29 | SM 4500-P-B-E | 0.1 | Valor único |  |  | SI |  |  |  |  | 2025-08-05 20:02:59.0
CRQ | 33247046 | 33035401 | 2020-09-15 00:00:00.0 | Dureza total | mg CaCO3/L | 52 | EDTA, SM 2340 C | 5 | Valor único |  |  | SI |  |  |  |  | 2025-08-05 20:02:59.0
CRQ | 33247049 | 33035401 | 2020-09-15 00:00:00.0 | Fósforo reactivo total | mg PO4-P/L | 0.1 | SM 4500 P B-E | 0.1 | < |  |  | SI |  |  |  |  | 2025-08-05 20:02:59.0
CRQ | 33247051 | 33035402 | 2020-12-11 00:00:00.0 | Nitrato | mg N-NO2/L | 1.8 | Fotometrico | 0.01 | Valor único |  |  | SI |  |  |  |  | 2025-08-05 20:02:59.0
CRQ | 33247053 | 33035401 | 2020-09-15 00:00:00.0 | Grasas y aceites | mg/L | 2.7 | SM 5520 D |  | Valor único |  |  | NO |  |  |  |  | 2025-08-05 20:02:59.0
CRQ | 33247054 | 33035401 | 2020-09-15 00:00:00.0 | Hierro total | mg Fe/L | 0.228 | SM 3111B, 3030E |  | Valor único |  |  | NO |  |  |  |  | 2025-08-05 20:02:59.0
CRQ | 33247055 | 33035402 | 2020-12-11 00:00:00.0 | Nitrito | mg N-NO2/L | 0.12 | SM 4500 NO2 B | 0.01 | Valor único |  |  | SI |  |  |  |  | 2025-08-05 20:02:59.0
CRQ | 33247056 | 33035401 | 2020-09-15 00:00:00.0 | Nitrato | mg N-NO3/L | 0.266 | FOTOM¿TRICO |  | Valor único |  |  | NO |  |  |  |  | 2025-08-05 20:02:59.0
CRQ | 33247057 | 33035402 | 2020-12-11 00:00:00.0 | Nitrógeno amoniacal | mgNH3-N/L | 4.5 | SM 4500 NH3 B C | 4 | Valor único |  |  | SI |  |  |  |  | 2025-08-05 20:02:59.0
CRQ | 33247058 | 33035401 | 2020-09-15 00:00:00.0 | Nitrito | mg N-NO2/L | 0.01 | SM 4500 NO2 B | 0.01 | < |  |  | SI |  |  |  |  | 2025-08-05 20:02:59.0
CRQ | 33247059 | 33035401 | 2020-09-15 00:00:00.0 | Nitrógeno amoniacal | mg N/L | 4 | SM 4500 -NH3 B C | 4 | < |  |  | SI |  |  |  |  | 2025-08-05 20:02:59.0
CRQ | 33247060 | 33035402 | 2020-12-11 00:00:00.0 | Nitrógeno | mg N/L | 7.8 | Fotometrico | 0 | Valor único |  |  | NO |  |  |  |  | 2025-08-05 20:02:59.0
CRQ | 33247061 | 33035401 | 2020-09-15 00:00:00.0 | N-Total | mg N/L | 2.9 | FOTOM¿TRICO |  | Valor único |  |  | NO |  |  |  |  | 2025-08-05 20:02:59.0
CRQ | 33247062 | 33035401 | 2020-09-15 00:00:00.0 | Ortofosfatos | mg PO4-P/L | 0.1 | SM 4500 P E | 0.1 | < |  |  | SI |  |  |  |  | 2025-08-05 20:02:59.0
CRQ | 33247063 | 33035402 | 2020-12-11 00:00:00.0 | Oxígeno disuelto | mg O2/L | 6.76 | SM 4500 -O C | 0 | Valor único |  |  | NO |  |  |  |  | 2025-08-05 20:02:59.0
CRQ | 33247075 | 33035401 | 2020-09-15 00:00:00.0 | Oxígeno disuelto | mg Ni/L | 7.58 | SM 4500 - O C |  | Valor único |  |  | NO |  |  |  |  | 2025-08-05 20:02:59.0
CRQ | 33247076 | 33035401 | 2020-09-15 00:00:00.0 | Plomo Total | mg Pb/L | 0.07 | SM 3111B, 3030E | 0.07 | < |  |  | SI |  |  |  |  | 2025-08-05 20:02:59.0
CRQ | 33247077 | 33035401 | 2020-09-15 00:00:00.0 | pH | Unidades de rH | 7.64 | SM 4500 H+B |  | Valor único |  |  | SI |  |  |  |  | 2025-08-05 20:02:59.0
CRQ | 33247078 | 33035401 | 2020-09-15 00:00:00.0 | Sólidos disueltos totales | mg/L | 97.4 | C¿LCULO |  | Valor único |  |  | NO |  |  |  |  | 2025-08-05 20:02:59.0
CRQ | 33247079 | 33035401 | 2020-09-15 00:00:00.0 | Sólidos sedimentables | mg/L | 0.1 | SM 2540 F | 0.1 | < |  |  | SI |  |  |  |  | 2025-08-05 20:02:59.0
CRQ | 33247080 | 33035401 | 2020-09-15 00:00:00.0 | Sólidos suspendidos totales | mg/L | 4 | SM 2540 D | 4 | < |  |  | SI |  |  |  |  | 2025-08-05 20:02:59.0
CRQ | 33247081 | 33035401 | 2020-09-15 00:00:00.0 | Sólidos totales | mg/L | 98.4 | SM 2540 B | 60 | Valor único |  |  | SI |  |  |  |  | 2025-08-05 20:02:59.0
CRQ | 33247084 | 33035401 | 2020-09-15 00:00:00.0 | Temperatura | ºC | 14.8 | SM 2550 B |  | Valor único |  |  | SI |  |  |  |  | 2025-08-05 20:02:59.0
CRQ | 33247086 | 33035401 | 2020-09-15 00:00:00.0 | Turbidez | NTU | 0.8 | SM 2130 B | 0.02 | Valor único |  |  | SI |  |  |  |  | 2025-08-05 20:02:59.0
CRQ | 33247087 | 33035401 | 2020-09-15 00:00:00.0 | Coliformes fecales | NPM/100 ml |  | SM 9221 E |  | valor tipo caracteres |  | 6.8X10^2 | NO |  |  |  |  | 2025-08-05 20:02:59.0
CRQ | 33247088 | 33035401 | 2020-09-15 00:00:00.0 | Coliformes totales | NPM/100 ml |  | SM 9221 B |  | valor tipo caracteres |  | 9.3X10^2 | NO |  |  |  |  | 2025-08-05 20:02:59.0
CRQ | 33247089 | 33035401 | 2020-09-15 00:00:00.0 | Zinc Total | mg Zn/L | 0.05 | SM 3111B, 3030E | 0.05 | < |  |  | SI |  |  |  |  | 2025-08-05 20:02:59.0
CRQ | 33247090 | 33035401 | 2020-09-15 00:00:00.0 | Caudal | L/s | 1555 | VADEO |  | Valor único |  |  | NO |  |  |  |  | 2025-08-05 20:02:59.0
CRQ | 33247091 | 33035405 | 2020-09-15 00:00:00.0 | Cadmio Total | mg Cd/L | 0.05 | SM 3111B, 3030E | 0.05 | < |  |  | SI |  |  |  |  | 2025-08-05 20:02:59.0
CRQ | 33247092 | 33035405 | 2020-09-15 00:00:00.0 | Cloruro | mg Cl/L | 3 | SM 4500 Cl D | 3 | < |  |  | SI |  |  |  |  | 2025-08-05 20:02:59.0
CRQ | 33247093 | 33035405 | 2020-09-15 00:00:00.0 | Cobre Total | mg Cu/L | 0.05 | SM 3111B, 3030E | 0.05 | < |  |  | NO |  |  |  |  | 2025-08-05 20:02:59.0
CRQ | 33247094 | 33035405 | 2020-09-15 00:00:00.0 | Conductividad eléctrica | uS/cm | 103 | SM 2510 B | 20 | Valor único |  |  | SI |  |  |  |  | 2025-08-05 20:02:59.0
CRQ | 33247096 | 33035405 | 2020-09-15 00:00:00.0 | Demanda bioquímica de oxígeno | mg O2/L | 2 | SM 5210 B, ISO 17289 | 2 | < |  |  | SI |  |  |  |  | 2025-08-05 20:02:59.0
CRQ | 33247099 | 33035405 | 2020-09-15 00:00:00.0 | Demanda bioquímica de oxígeno | mg O2/L | 10 | SM 5220 B | 10 | < |  |  | SI |  |  |  |  | 2025-08-05 20:02:59.0
CRQ | 33247103 | 33035405 | 2020-09-15 00:00:00.0 | Dureza total | mg CaCO3/L | 52 | EDTA, SM 2340 C | 5 | Valor único |  |  | SI |  |  |  |  | 2025-08-05 20:02:59.0
CRQ | 33247107 | 33035405 | 2020-09-15 00:00:00.0 | Fósforo reactivo total | mg P/L | 0.1 | SM 4500 P B-E | 0.1 | < |  |  | SI |  |  |  |  | 2025-08-05 20:02:59.0
CRQ | 33247110 | 33035405 | 2020-09-15 00:00:00.0 | Grasas y aceites | mg/L | 2.4 | SM 5220 B | 0 | Valor único |  |  | NO |  |  |  |  | 2025-08-05 20:02:59.0
CRQ | 33247111 | 33035405 | 2020-09-15 00:00:00.0 | Hierro total | mg Fe/L | 0.21 | SM 3111B, 3030E | 0.07 | Valor único |  |  | NO |  |  |  |  | 2025-08-05 20:02:59.0
CRQ | 33247113 | 33035405 | 2020-09-15 00:00:00.0 | Nitrato | mg N-NO3/L | 0.28 | FOTOM¿TRICO | 0 | Valor único |  |  | NO |  |  |  |  | 2025-08-05 20:02:59.0
CRQ | 33247116 | 33035405 | 2020-09-15 00:00:00.0 | Nitrito | mg N-NO2/L | 0.01 | SM 4500 NO2 B | 0.01 | < |  |  | SI |  |  |  |  | 2025-08-05 20:02:59.0
CRQ | 33247119 | 33035405 | 2020-09-15 00:00:00.0 | Nitrógeno amoniacal | mg N/L | 4 | SM 4500 NH3 B C | 4 | < |  |  | SI |  |  |  |  | 2025-08-05 20:02:59.0
CRQ | 33247121 | 33035405 | 2020-09-15 00:00:00.0 | N-Total | mg N/L | 2.4 | FOTOM¿TRICO | 0 | Valor único |  |  | NO |  |  |  |  | 2025-08-05 20:02:59.0
CRQ | 33247125 | 33035405 | 2020-09-15 00:00:00.0 | Ortofosfatos | mg PO4-P/L | 0.1 | SM 45000 P E | 0.1 | < |  |  | SI |  |  |  |  | 2025-08-05 20:02:59.0
CRQ | 33247128 | 33035405 | 2020-09-15 00:00:00.0 | Oxígeno disuelto | mg O2/L | 8.15 | SM 4500 O C | 0 | Valor único |  |  | NO |  |  |  |  | 2025-08-05 20:02:59.0
CRQ | 33247130 | 33035405 | 2020-09-15 00:00:00.0 | Plomo Total | mg Pb/L | 0.07 | SM 3111B, 3030E | 0.07 | < |  |  | SI |  |  |  |  | 2025-08-05 20:02:59.0
CRQ | 33247131 | 33035407 | 2020-12-11 00:00:00.0 | Conductividad eléctrica | uS/cm | 76.1 | SM 2510 B | 20 | Valor único |  |  | SI |  |  |  |  | 2025-08-05 20:02:59.0
CRQ | 33247133 | 33035405 | 2020-09-15 00:00:00.0 | pH | Unidades de pH | 8.65 | SM 4500 H+B | 0 | Valor único |  |  | SI |  |  |  |  | 2025-08-05 20:02:59.0
CRQ | 33247135 | 33035405 | 2020-09-15 00:00:00.0 | Sólidos disueltos totales | mg/L | 89.9 | C¿LCULO | 0 | Valor único |  |  | NO |  |  |  |  | 2025-08-05 20:02:59.0
CRQ | 33247138 | 33035405 | 2020-09-15 00:00:00.0 | Sólidos sedimentables | mg/L | 0.1 | SM 2540 F | 0.1 | < |  |  | SI |  |  |  |  | 2025-08-05 20:02:59.0
CRQ | 33247139 | 33035407 | 2020-12-11 00:00:00.0 | Demanda bioquímica de oxígeno | mg O2/L | 6.1 | SM 5210B, ISO 17289 | 2 | Valor único |  |  | SI |  |  |  |  | 2025-08-05 20:02:59.0
CRQ | 33247141 | 33035405 | 2020-09-15 00:00:00.0 | Sólidos suspendidos totales | mg/L | 4 | SM 2540 D | 4 | < |  |  | SI |  |  |  |  | 2025-08-05 20:02:59.0
CRQ | 33247142 | 33035407 | 2020-12-11 00:00:00.0 | Demanda química de oxígeno | mg O2/L | 10 | SM 5220 B | 10 | Valor único |  |  | SI |  |  |  |  | 2025-08-05 20:02:59.0
CRQ | 33247143 | 33035405 | 2020-09-15 00:00:00.0 | Sólidos totales | mg/L | 90.7 | SM 2540 B | 60 | Valor único |  |  | SI |  |  |  |  | 2025-08-05 20:02:59.0
CRQ | 33247144 | 33035407 | 2020-12-11 00:00:00.0 | Fósforo | mg P/L | 0.1 | SM 4500-P-B-E | 0.1 | < |  |  | SI |  |  |  |  | 2025-08-05 20:02:59.0
CRQ | 33247145 | 33035405 | 2020-09-15 00:00:00.0 | Temperatura | ºC | 15.6 | SM 2550 B | 0 | Valor único |  |  | SI |  |  |  |  | 2025-08-05 20:02:59.0
CRQ | 33247146 | 33035407 | 2020-12-11 00:00:00.0 | Nitrato | mg N-NO3/L | 1.7 | Fotometrico | 0 | Valor único |  |  | NO |  |  |  |  | 2025-08-05 20:02:59.0
CRQ | 33247147 | 33035405 | 2020-09-15 00:00:00.0 | Turbidez | NTU | 0.65 | SM 2130 B | 0.02 | Valor único |  |  | SI |  |  |  |  | 2025-08-05 20:02:59.0
CRQ | 33247148 | 33035405 | 2020-09-15 00:00:00.0 | Coliformes fecales | NPM/100 ml | 0 | SM 9221 E | 0 | valor tipo caracteres |  | 9.2X10^2 | NO |  |  |  |  | 2025-08-05 20:02:59.0
CRQ | 33247149 | 33035405 | 2020-09-15 00:00:00.0 | Coliformes totales | NPM/100 ml | 0 | SM 9221 B | 0 | valor tipo caracteres |  | 1.2X10^3 | NO |  |  |  |  | 2025-08-05 20:02:59.0
CRQ | 33247150 | 33035405 | 2020-09-15 00:00:00.0 | Zinc Total | mg Zn/L | 0.05 | SM 3111B, 3030E | 0.05 | < |  | 1.2X10^3 | SI |  |  |  |  | 2025-08-05 20:02:59.0
CRQ | 33247151 | 33035405 | 2020-09-15 00:00:00.0 | Caudal | L/s | 1213 | VADEO | 0 | Valor único |  | 1.2X10^3 | NO |  |  |  |  | 2025-08-05 20:02:59.0
CRQ | 33247152 | 33035407 | 2020-12-11 00:00:00.0 | Nitrito | mg NO2-N/L | 0.05 | SM 4500 NO2 B | 0.01 | Valor único |  |  | SI |  |  |  |  | 2025-08-05 20:02:59.0
CRQ | 33247153 | 33035407 | 2020-12-11 00:00:00.0 | Nitrógeno amoniacal | mgNH3-N/L | 4 | SM 4500 NH3 B C | 4 | < |  |  | SI |  |  |  |  | 2025-08-05 20:02:59.0
CRQ | 33247156 | 33035407 | 2020-12-11 00:00:00.0 | N-Total | mg N/L | 2.4 | Fotometrico | 0 | Valor único |  |  | NO |  |  |  |  | 2025-08-05 20:02:59.0
CRQ | 33247159 | 33035407 | 2020-12-11 00:00:00.0 | Oxígeno disuelto | mg O2/L | 8.22 | SM 4500 -O C | 0 | Valor único |  |  | NO |  |  |  |  | 2025-08-05 20:02:59.0
CRQ | 33247162 | 33035407 | 2020-12-11 00:00:00.0 | pH | Unidad de pH | 7.48 | SM 4500 H B | 0 | Valor único |  |  | SI |  |  |  |  | 2025-08-05 20:02:59.0
CRQ | 33247163 | 33035407 | 2020-12-11 00:00:00.0 | Sólidos suspendidos totales | mg/L | 9 | SM 2540 D | 4 | Valor único |  |  | SI |  |  |  |  | 2025-08-05 20:02:59.0
CRQ | 33247164 | 33035407 | 2020-12-11 00:00:00.0 | Sólidos totales | mg/L | 86.8 | SM 2540 B | 60 | Valor único |  |  | SI |  |  |  |  | 2025-08-05 20:02:59.0
CRQ | 33247165 | 33035409 | 2020-09-17 00:00:00.0 | Acidez total | mg CaCO3/L | 11 | SM 2310 B | 10.4 | Valor único |  |  | SI |  |  |  |  | 2025-08-05 20:02:59.0
CRQ | 33247166 | 33035407 | 2020-12-11 00:00:00.0 | Temperatura | ºC | 19 | SM 2550 B | 0 | Valor único |  |  | SI |  |  |  |  | 2025-08-05 20:02:59.0
CRQ | 33247167 | 33035409 | 2020-09-17 00:00:00.0 | Alcalinidad total | mg CaCO3/L | 22.3 | SM 2320 B | 20 | Valor único |  |  | SI |  |  |  |  | 2025-08-05 20:02:59.0
CRQ | 33247168 | 33035407 | 2020-12-11 00:00:00.0 | Turbidez | NTU | 4.6 | SM 2130 B | 0.02 | Valor único |  |  | SI |  |  |  |  | 2025-08-05 20:02:59.0
CRQ | 33247169 | 33035409 | 2020-09-17 00:00:00.0 | Cadmio Total | mg Cd/L | 0.05 | SM 3111B, 3030E | 0.05 | < |  |  | SI |  |  |  |  | 2025-08-05 20:02:59.0
CRQ | 33247170 | 33035409 | 2020-09-17 00:00:00.0 | Cloruro | mg Cl/L | 3 | SM 4500 Cl D | 3 | < |  |  | SI |  |  |  |  | 2025-08-05 20:02:59.0
CRQ | 33247171 | 33035409 | 2020-09-17 00:00:00.0 | Cobre Total | mg Cu/L | 0.05 | SM 3111B, 3030E | 0.05 | < |  |  | NO |  |  |  |  | 2025-08-05 20:02:59.0
CRQ | 33247172 | 33035409 | 2020-09-17 00:00:00.0 | Color | UPC | 15.6 | SM 2120 C | 0 | Valor único |  |  | NO |  |  |  |  | 2025-08-05 20:02:59.0
CRQ | 33247173 | 33035407 | 2020-12-11 00:00:00.0 | Coliformes fecales | NMP/100 cm3 | 910 | SM 9221 E | 0 | Valor único |  |  | SI |  |  |  |  | 2025-08-05 20:02:59.0
CRQ | 33247174 | 33035409 | 2020-09-17 00:00:00.0 | Conductividad eléctrica | uS/cm | 57.2 | SM 2510 B | 20 | Valor único |  |  | SI |  |  |  |  | 2025-08-05 20:02:59.0
CRQ | 33247176 | 33035409 | 2020-09-17 00:00:00.0 | Demanda bioquímica de oxígeno | mg O2/L | 2 | SM 5210 B, ISO 17289 | 2 | < |  |  | SI |  |  |  |  | 2025-08-05 20:02:59.0
CRQ | 33247180 | 33035407 | 2020-12-11 00:00:00.0 | Coliformes totales | NPM/100 ml | 1300 | SM 9221 B | 0 | Valor único |  |  | NO |  |  |  |  | 2025-08-05 20:02:59.0
CRQ | 33247190 | 33035409 | 2020-09-17 00:00:00.0 | Demanda bioquímica de oxígeno | mg O2/L | 10.2 | SM 5220B | 10 | Valor único |  |  | SI |  |  |  |  | 2025-08-05 20:02:59.0
CRQ | 33247191 | 33035409 | 2020-09-17 00:00:00.0 | Fósforo reactivo total | mg P/L | 0.1 | SM 4500 P B-E | 0.1 | < |  |  | SI |  |  |  |  | 2025-08-05 20:02:59.0
CRQ | 33247192 | 33035409 | 2020-09-17 00:00:00.0 | Hierro total | mg Fe/L | 0.07 | SM 3111B, 3030E | 0.07 | < |  |  | NO |  |  |  |  | 2025-08-05 20:02:59.0
CRQ | 33247193 | 33035409 | 2020-09-17 00:00:00.0 | Nitrato | mg N-NO3/L | 1.36 | FOTOM¿TRICO |  | Valor único |  |  | NO |  |  |  |  | 2025-08-05 20:02:59.0
CRQ | 33247194 | 33035409 | 2020-09-17 00:00:00.0 | Nitrito | mg N-NO2/L | 0.01 | SM 4500 NO2 B | 0.01 | < |  |  | SI |  |  |  |  | 2025-08-05 20:02:59.0
CRQ | 33247195 | 33035409 | 2020-09-17 00:00:00.0 | Nitrógeno amoniacal | mg N/L | 4 | SM 4500 -NH3 B C | 4 | < |  |  | SI |  |  |  |  | 2025-08-05 20:02:59.0
CRQ | 33247196 | 33035409 | 2020-09-17 00:00:00.0 | N-Total | mg N/L | 0.9 | FOTOM¿TRICO |  | Valor único |  |  | NO |  |  |  |  | 2025-08-05 20:02:59.0
CRQ | 33247197 | 33035409 | 2020-09-17 00:00:00.0 | Ortofosfatos | mg PO4-P/L | 0.1 | SM 4500 P E | 0.1 | < |  |  | SI |  |  |  |  | 2025-08-05 20:02:59.0
CRQ | 33247198 | 33035409 | 2020-09-17 00:00:00.0 | Oxígeno disuelto | mg O2/L | 7.86 | SM 4500 - O C |  | Valor único |  |  | NO |  |  |  |  | 2025-08-05 20:02:59.0
CRQ | 33247199 | 33035409 | 2020-09-17 00:00:00.0 | Plomo Total | mg Pb/L | 0.07 | SM 3111B, 3030E | 0.07 | < |  |  | SI |  |  |  |  | 2025-08-05 20:02:59.0
CRQ | 33247200 | 33035409 | 2020-09-17 00:00:00.0 | Sulfato | mg SO4/L | 10 | SM 4500 SO4 E | 10 | < |  |  | SI |  |  |  |  | 2025-08-05 20:02:59.0
CRQ | 33247201 | 33035409 | 2020-09-17 00:00:00.0 | pH | Unidades de pH | 7.67 | SM 4500 H+B |  | Valor único |  |  | SI |  |  |  |  | 2025-08-05 20:02:59.0
CRQ | 33247202 | 33035409 | 2020-09-17 00:00:00.0 | Sólidos disueltos totales | mg/L | 60 | C¿LCULO |  | < |  |  | NO |  |  |  |  | 2025-08-05 20:02:59.0
CRQ | 33247203 | 33035409 | 2020-09-17 00:00:00.0 | Sólidos suspendidos totales | mg/L | 4 | SM 2540 D | 4 | < |  |  | SI |  |  |  |  | 2025-08-05 20:02:59.0
CRQ | 33247204 | 33035409 | 2020-09-17 00:00:00.0 | Sólidos totales | mg/L | 60 | SM 2540 B | 60 | < |  |  | SI |  |  |  |  | 2025-08-05 20:02:59.0
CRQ | 33247205 | 33035409 | 2020-09-17 00:00:00.0 | Temperatura | ºC | 21.6 | SM 2550 B |  | Valor único |  |  | SI |  |  |  |  | 2025-08-05 20:02:59.0
CRQ | 33247206 | 33035409 | 2020-09-17 00:00:00.0 | Tensoactivos aniónicos como SAAM | mg/L | 0.13 | FOTOM¿TRICO |  | Valor único |  |  | NO |  |  |  |  | 2025-08-05 20:02:59.0
CRQ | 33247207 | 33035409 | 2020-09-17 00:00:00.0 | Turbidez | mg/L | 0.8 | SM 2130 B | 0.02 | Valor único |  |  | SI |  |  |  |  | 2025-08-05 20:02:59.0
CRQ | 33247208 | 33035409 | 2020-09-17 00:00:00.0 | Coliformes fecales | NPM/100 ml |  | SM 9221 E |  | valor tipo caracteres |  | <1.8X10^2 | NO |  |  |  |  | 2025-08-05 20:02:59.0
CRQ | 33247209 | 33035409 | 2020-09-17 00:00:00.0 | Coliformes totales | NPM/100 ml |  | SM 9221 B |  | valor tipo caracteres |  | 9.2X10^2 | NO |  |  |  |  | 2025-08-05 20:02:59.0
CRQ | 33247210 | 33035409 | 2020-09-17 00:00:00.0 | Zinc Total | mg Zn/L | 0.05 | SM 3111B, 3030E | 0.05 | < |  |  | SI |  |  |  |  | 2025-08-05 20:02:59.0
CRQ | 33247211 | 33035409 | 2020-09-17 00:00:00.0 | Caudal | L/s | 15 | VADEO |  | Valor único |  |  | NO |  |  |  |  | 2025-08-05 20:02:59.0
CRQ | 33247212 | 33035411 | 2020-09-17 00:00:00.0 | Acidez total | mg CaCO3/L | 10.6 | SM 2310 B | 10.4 | Valor único |  |  | SI |  |  |  |  | 2025-08-05 20:02:59.0
CRQ | 33247213 | 33035411 | 2020-09-17 00:00:00.0 | Alcalinidad total | mg CaCO3/L | 22.8 | SM 2320 B | 20 | Valor único |  |  | SI |  |  |  |  | 2025-08-05 20:02:59.0
CRQ | 33247214 | 33035411 | 2020-09-17 00:00:00.0 | Cadmio Total | mg Cd/L | 0.05 | SM 3111B, 3030E | 0.05 | < |  |  | SI |  |  |  |  | 2025-08-05 20:02:59.0
CRQ | 33247215 | 33035411 | 2020-09-17 00:00:00.0 | Cloruro | mg Cl/L | 3 | SM 4500 Cl D | 3 | < |  |  | SI |  |  |  |  | 2025-08-05 20:02:59.0
CRQ | 33247216 | 33035411 | 2020-09-17 00:00:00.0 | Cobre Total | mg Cu/L | 0.05 | SM 3111B, 3030E | 0.05 | < |  |  | NO |  |  |  |  | 2025-08-05 20:02:59.0
CRQ | 33247217 | 33035411 | 2020-09-17 00:00:00.0 | Color | UPC | 27 | SM 2120C |  | Valor único |  |  | NO |  |  |  |  | 2025-08-05 20:02:59.0
CRQ | 33247218 | 33035411 | 2020-09-17 00:00:00.0 | Conductividad eléctrica | uS/cm | 55 | SM 2510B | 20 | Valor único |  |  | SI |  |  |  |  | 2025-08-05 20:02:59.0
CRQ | 33247219 | 33035411 | 2020-09-17 00:00:00.0 | Demanda bioquímica de oxígeno | mg O2/L | 2 | SM 5210B, ISO 17289 | 2 | < |  |  | SI |  |  |  |  | 2025-08-05 20:02:59.0
CRQ | 33247220 | 33035411 | 2020-09-17 00:00:00.0 | Demanda química de oxígeno | mg O2/L | 12.6 | SM 5220B | 10 | Valor único |  |  | SI |  |  |  |  | 2025-08-05 20:02:59.0
CRQ | 33247221 | 33035411 | 2020-09-17 00:00:00.0 | Fósforo reactivo total | mg P/L | 0.1 | SM 4500 P B-E | 0.1 | < |  |  | SI |  |  |  |  | 2025-08-05 20:02:59.0
CRQ | 33247222 | 33035411 | 2020-09-17 00:00:00.0 | Hierro total | mg Fe/L | 0.139 | SM 3111B, 3030E | 0.07 | Valor único |  |  | NO |  |  |  |  | 2025-08-05 20:02:59.0
CRQ | 33247223 | 33035411 | 2020-09-17 00:00:00.0 | Nitrato | mg N-NO3/L | 0.872 | FOTOM¿TRICO |  | Valor único |  |  | NO |  |  |  |  | 2025-08-05 20:02:59.0
CRQ | 33247224 | 33035411 | 2020-09-17 00:00:00.0 | Nitrito | mg N-NO2/L | 0.01 | SM 4500 NO2 B | 0.01 | < |  |  | SI |  |  |  |  | 2025-08-05 20:02:59.0
CRQ | 33247225 | 33035411 | 2020-09-17 00:00:00.0 | Nitrógeno amoniacal | mg N/L | 4 | SM 4500 -NH3 B C | 4 | < |  |  | SI |  |  |  |  | 2025-08-05 20:02:59.0
CRQ | 33247226 | 33035411 | 2020-09-17 00:00:00.0 | N-Total | mg N/L | 1.6 | FOTOM¿TRICO |  | Valor único |  |  | NO |  |  |  |  | 2025-08-05 20:02:59.0
CRQ | 33247227 | 33035411 | 2020-09-17 00:00:00.0 | Ortofosfatos | mg PO4-P/L | 0.1 | SM 4500 P E | 0.1 | < |  |  | SI |  |  |  |  | 2025-08-05 20:02:59.0
CRQ | 33247228 | 33035411 | 2020-09-17 00:00:00.0 | Oxígeno disuelto | mg O2/L | 7.8 | SM 4500 - O C |  | Valor único |  |  | NO |  |  |  |  | 2025-08-05 20:02:59.0
CRQ | 33247229 | 33035411 | 2020-09-17 00:00:00.0 | Plomo Total | mg Pb/L | 0.07 | SM 3111B, 3030E | 0.07 | < |  |  | SI |  |  |  |  | 2025-08-05 20:02:59.0
CRQ | 33247230 | 33035411 | 2020-09-17 00:00:00.0 | Sulfato | mg SO4/L | 10 | SM 4500 SO4 E | 10 | < |  |  | SI |  |  |  |  | 2025-08-05 20:02:59.0
CRQ | 33247231 | 33035411 | 2020-09-17 00:00:00.0 | pH | Unidades de pH | 7.59 | SM 4500 H+B |  | Valor único |  |  | SI |  |  |  |  | 2025-08-05 20:02:59.0
CRQ | 33247232 | 33035411 | 2020-09-17 00:00:00.0 | Sólidos disueltos totales | mg/L | 57.6 | C¿LCULO |  | Valor único |  |  | NO |  |  |  |  | 2025-08-05 20:02:59.0
CRQ | 33247233 | 33035411 | 2020-09-17 00:00:00.0 | Sólidos suspendidos totales | mg/L | 4 | SM 2540 D | 4 | < |  |  | SI |  |  |  |  | 2025-08-05 20:02:59.0
CRQ | 33247234 | 33035411 | 2020-09-17 00:00:00.0 | Sólidos totales | mg/L | 60.6 | SM 2540 B | 60 | Valor único |  |  | SI |  |  |  |  | 2025-08-05 20:02:59.0
CRQ | 33247235 | 33035411 | 2020-09-17 00:00:00.0 | Temperatura | ºC | 22.4 | SM 2550 B |  | Valor único |  |  | SI |  |  |  |  | 2025-08-05 20:02:59.0
CRQ | 33247236 | 33035411 | 2020-09-17 00:00:00.0 | Tensoactivos aniónicos como SAAM | mg/L | 0.16 | FOTOM¿TRICO |  | Valor único |  |  | NO |  |  |  |  | 2025-08-05 20:02:59.0
CRQ | 33247237 | 33035411 | 2020-09-17 00:00:00.0 | Turbidez | NTU | 1.6 | SM 2130 B | 0.02 | Valor único |  |  | SI |  |  |  |  | 2025-08-05 20:02:59.0
CRQ | 33247238 | 33035411 | 2020-09-17 00:00:00.0 | Coliformes fecales | NPM/100 ml |  | SM 9221 E |  | valor tipo caracteres |  | <1.8X10^2 | NO |  |  |  |  | 2025-08-05 20:02:59.0
CRQ | 33247239 | 33035411 | 2020-09-17 00:00:00.0 | Coliformes totales | NPM/100 ml |  | SM 9221 B |  | valor tipo caracteres |  | 8.3X10^2 | NO |  |  |  |  | 2025-08-05 20:02:59.0
CRQ | 33247240 | 33035411 | 2020-09-17 00:00:00.0 | Zinc Total | mg Zn/L | 0.05 | SM 3111B, 3030E | 0.05 | < |  |  | SI |  |  |  |  | 2025-08-05 20:02:59.0
CRQ | 33247241 | 33035411 | 2020-09-17 00:00:00.0 | Caudal | L/s | 64 | VADEO |  | Valor único |  |  | NO |  |  |  |  | 2025-08-05 20:02:59.0
CRQ | 33247242 | 33035412 | 2020-09-17 00:00:00.0 | Acidez total | mg CaCO3/L | 10.4 | SM 2310 B | 10.4 | < |  |  | SI |  |  |  |  | 2025-08-05 20:02:59.0
CRQ | 33247243 | 33035412 | 2020-09-17 00:00:00.0 | Alcalinidad total | mg CaCO3/L | 23.8 | SM 2320 B | 20 | Valor único |  |  | SI |  |  |  |  | 2025-08-05 20:02:59.0
CRQ | 33247244 | 33035412 | 2020-09-17 00:00:00.0 | Calcio Total | mg Cd/L | 0.05 | SM 3111B, 3030E | 0.05 | < |  |  | SI |  |  |  |  | 2025-08-05 20:02:59.0
CRQ | 33247245 | 33035412 | 2020-09-17 00:00:00.0 | Cloruro | mg Cl/L | 3 | SM 4500 Cl D | 3 | < |  |  | SI |  |  |  |  | 2025-08-05 20:02:59.0
CRQ | 33247246 | 33035412 | 2020-09-17 00:00:00.0 | Cobre Total | mg Cu/L | 0.05 | SM 3111B, 3030E | 0.05 | < |  |  | NO |  |  |  |  | 2025-08-05 20:02:59.0
CRQ | 33247247 | 33035412 | 2020-09-17 00:00:00.0 | Color | UPC | 47.7 | SM 2120 C | 0 | Valor único |  |  | NO |  |  |  |  | 2025-08-05 20:02:59.0
CRQ | 33247248 | 33035412 | 2020-09-17 00:00:00.0 | Conductividad eléctrica | uS/cm | 64.8 | SM 2510 B | 20 | Valor único |  |  | SI |  |  |  |  | 2025-08-05 20:02:59.0
CRQ | 33247249 | 33035412 | 2020-09-17 00:00:00.0 | Demanda bioquímica de oxígeno | mg O2/L | 2.61 | SM 5210 B, ISO 17289 | 2 | Valor único |  |  | SI |  |  |  |  | 2025-08-05 20:02:59.0
CRQ | 33247250 | 33035412 | 2020-09-17 00:00:00.0 | Demanda química de oxígeno | mg O2/L | 10 | SM 5220 B | 10 | < |  |  | SI |  |  |  |  | 2025-08-05 20:02:59.0
CRQ | 33247251 | 33035412 | 2020-09-17 00:00:00.0 | Fósforo reactivo total | mg P/L | 0.19 | SM 4500 P B-E | 0.1 | Valor único |  |  | SI |  |  |  |  | 2025-08-05 20:02:59.0
CRQ | 33247252 | 33035412 | 2020-09-17 00:00:00.0 | Hierro total | mg Fe/L | 0.08 | SM 3111B, 3030E | 0.07 | Valor único |  |  | NO |  |  |  |  | 2025-08-05 20:02:59.0
CRQ | 33247253 | 33035412 | 2020-09-17 00:00:00.0 | Nitrato | mg N-NO3/L | 1.16 | FOTOM¿TRICO | 0 | Valor único |  |  | NO |  |  |  |  | 2025-08-05 20:02:59.0
CRQ | 33247254 | 33035412 | 2020-09-17 00:00:00.0 | Nitrito | mg NO2-N/L | 0.01 | SM 4500 NO2 B | 0.01 | Valor único |  |  | SI |  |  |  |  | 2025-08-05 20:02:59.0
CRQ | 33247255 | 33035412 | 2020-09-17 00:00:00.0 | Nitrógeno amoniacal | mg N/L | 4 | SM 4500 NH3 B C | 4 | < |  |  | SI |  |  |  |  | 2025-08-05 20:02:59.0
CRQ | 33247256 | 33035412 | 2020-09-17 00:00:00.0 | N-Total | mg N/L | 1.3 | FOTOM¿TRICO | 0 | Valor único |  |  | NO |  |  |  |  | 2025-08-05 20:02:59.0
CRQ | 33247257 | 33035412 | 2020-09-17 00:00:00.0 | Ortofosfatos | mg PO4-P/L | 0.24 | SM 4500 P E | 0.1 | Valor único |  |  | SI |  |  |  |  | 2025-08-05 20:02:59.0
CRQ | 33247258 | 33035412 | 2020-09-17 00:00:00.0 | Oxígeno disuelto | mg O2/L | 8.12 | SM 4500 O C | 0 | Valor único |  |  | NO |  |  |  |  | 2025-08-05 20:02:59.0
CRQ | 33247259 | 33035412 | 2020-09-17 00:00:00.0 | Plomo Total | mg Pb/L | 0.07 | SM 3111B, 3030E | 0.07 | < |  |  | SI |  |  |  |  | 2025-08-05 20:02:59.0
CRQ | 33247260 | 33035412 | 2020-09-17 00:00:00.0 | Sulfato | mg SO4/L | 10 | SM 4500 SO4 E | 10 | < |  |  | SI |  |  |  |  | 2025-08-05 20:02:59.0
CRQ | 33247261 | 33035412 | 2020-09-17 00:00:00.0 | pH | Unidades de pH | 8.03 | SM 4500 H+B | 0 | Valor único |  |  | SI |  |  |  |  | 2025-08-05 20:02:59.0
CRQ | 33247262 | 33035412 | 2020-09-17 00:00:00.0 | Sólidos disueltos totales | mg/L | 60 | C¿LCULO | 0 | < |  |  | NO |  |  |  |  | 2025-08-05 20:02:59.0
CRQ | 33247263 | 33035412 | 2020-09-17 00:00:00.0 | Sólidos suspendidos totales | mg/L | 4 | SM 2540 D | 4 | < |  |  | SI |  |  |  |  | 2025-08-05 20:02:59.0
CRQ | 33247264 | 33035412 | 2020-09-17 00:00:00.0 | Sólidos totales | mg/L | 60 | SM 2540 B | 60 | < |  |  | SI |  |  |  |  | 2025-08-05 20:02:59.0
CRQ | 33247265 | 33035412 | 2020-09-17 00:00:00.0 | Temperatura | ºC | 19.5 | SM 2550 B | 0 | Valor único |  |  | SI |  |  |  |  | 2025-08-05 20:02:59.0
CRQ | 33247266 | 33035412 | 2020-09-17 00:00:00.0 | Tensoactivos | mg/L | 0.25 | FOTOM¿TRICO | 0 | Valor único |  |  | NO |  |  |  |  | 2025-08-05 20:02:59.0
CRQ | 33247267 | 33035412 | 2020-09-17 00:00:00.0 | Turbidez | NTU | 2.2 | SM 2130 B | 0.02 | Valor único |  |  | SI |  |  |  |  | 2025-08-05 20:02:59.0
CRQ | 33247268 | 33035412 | 2020-09-17 00:00:00.0 | Coliformes fecales | NPM/100 ml | 0 | SM 9221 E | 0 | valor tipo caracteres |  | 8.3X10^2 | NO |  |  |  |  | 2025-08-05 20:02:59.0
CRQ | 33247269 | 33035412 | 2020-09-17 00:00:00.0 | Coliformes totales | NPM/100 ml | 0 | SM 9221 B | 0 | valor tipo caracteres |  | 1.4X10^3 | NO |  |  |  |  | 2025-08-05 20:02:59.0
CRQ | 33247270 | 33035412 | 2020-09-17 00:00:00.0 | Zinc Total | mg Zn/L | 0.05 | SM 3111B, 3030E | 0.05 | < |  | 1.4X10^3 | SI |  |  |  |  | 2025-08-05 20:02:59.0
CRQ | 33247271 | 33035413 | 2020-09-17 00:00:00.0 | Acidez total | mg CaCO3/L | 10.4 | SM 2310 B | 10.4 | < |  |  | SI |  |  |  |  | 2025-08-05 20:02:59.0
CRQ | 33247272 | 33035413 | 2020-09-17 00:00:00.0 | Alcalinidad total | mg CaCO3/L | 20.5 | SM 2320 B | 20 | Valor único |  |  | SI |  |  |  |  | 2025-08-05 20:02:59.0
CRQ | 33247273 | 33035413 | 2020-09-17 00:00:00.0 | Cadmio Total | mg Cd/L | 0.05 | SM 3111B, 3030E | 0.05 | < |  |  | SI |  |  |  |  | 2025-08-05 20:02:59.0
CRQ | 33247274 | 33035413 | 2020-09-17 00:00:00.0 | Cloruro | mg Cl/L | 3 | SM 4500 Cl D | 3 | < |  |  | SI |  |  |  |  | 2025-08-05 20:02:59.0
CRQ | 33247275 | 33035413 | 2020-09-17 00:00:00.0 | Cobre Total | mg Cu/L | 0.05 | SM 3111B, 3030E | 0.05 | < |  |  | NO |  |  |  |  | 2025-08-05 20:02:59.0
CRQ | 33247276 | 33035413 | 2020-09-17 00:00:00.0 | Color | UPC | 12.5 | SM 2120 C | 0 | Valor único |  |  | NO |  |  |  |  | 2025-08-05 20:02:59.0
CRQ | 33247277 | 33035413 | 2020-09-17 00:00:00.0 | Conductividad eléctrica | uS/cm | 53.1 | SM 2510 B | 20 | Valor único |  |  | SI |  |  |  |  | 2025-08-05 20:02:59.0
CRQ | 33247278 | 33035413 | 2020-09-17 00:00:00.0 | Demanda bioquímica de oxígeno | mg/L | 2 | SM 5210 B, ISO 17289 | 2 | < |  |  | SI |  |  |  |  | 2025-08-05 20:02:59.0
CRQ | 33247279 | 33035413 | 2020-09-17 00:00:00.0 | Demanda química de oxígeno | mg O2/L | 10.6 | SM 5220 B | 10 | Valor único |  |  | SI |  |  |  |  | 2025-08-05 20:02:59.0
CRQ | 33247280 | 33035413 | 2020-09-17 00:00:00.0 | Fósforo reactivo total | mg P/L | 0.1 | SM 4500 P B-E | 0.1 | < |  |  | SI |  |  |  |  | 2025-08-05 20:02:59.0
CRQ | 33247281 | 33035413 | 2020-09-17 00:00:00.0 | Hierro total | mg Fe/L | 0.09 | SM 3111B, 3030E | 0.07 | Valor único |  |  | NO |  |  |  |  | 2025-08-05 20:02:59.0
CRQ | 33247282 | 33035413 | 2020-09-17 00:00:00.0 | Nitrato | mg NO3-N/L | 1.42 | FOTOM¿TRICO | 0 | Valor único |  |  | NO |  |  |  |  | 2025-08-05 20:02:59.0
CRQ | 33247283 | 33035413 | 2020-09-17 00:00:00.0 | Nitrito | mg N-NO2/L | 0.01 | SM 4500 NO2 B | 0.01 | < |  |  | SI |  |  |  |  | 2025-08-05 20:02:59.0
CRQ | 33247284 | 33035413 | 2020-09-17 00:00:00.0 | Nitrógeno amoniacal | mg N/L | 4 | SM 4500 NH3 B C | 4 | < |  |  | SI |  |  |  |  | 2025-08-05 20:02:59.0
CRQ | 33247285 | 33035413 | 2020-09-17 00:00:00.0 | N-Total | mg N/L | 1.1 | FOTOM¿TRICO | 0 | Valor único |  |  | NO |  |  |  |  | 2025-08-05 20:02:59.0
CRQ | 33247286 | 33035413 | 2020-09-17 00:00:00.0 | Ortofosfatos | mg PO4-P/L | 0.1 | SM 4500 P E | 0.1 | < |  |  | SI |  |  |  |  | 2025-08-05 20:02:59.0
CRQ | 33247287 | 33035413 | 2020-09-17 00:00:00.0 | Oxígeno disuelto | mg O2/L | 8.04 | SM 4500 O C | 0 | Valor único |  |  | NO |  |  |  |  | 2025-08-05 20:02:59.0
CRQ | 33247288 | 33035413 | 2020-09-17 00:00:00.0 | Plomo Total | mg Pb/L | 0.07 | SM 3111B, 3030E | 0.07 | < |  |  | SI |  |  |  |  | 2025-08-05 20:02:59.0
CRQ | 33247289 | 33035413 | 2020-09-17 00:00:00.0 | Sulfato | mg SO4/L | 10 | SM 4500 SO4 E | 10 | < |  |  | SI |  |  |  |  | 2025-08-05 20:02:59.0
CRQ | 33247290 | 33035413 | 2020-09-17 00:00:00.0 | pH | Unidades de pH | 7.8 | SM 4500 H+B | 0 | Valor único |  |  | SI |  |  |  |  | 2025-08-05 20:02:59.0
CRQ | 33247291 | 33035413 | 2020-09-17 00:00:00.0 | Sólidos disueltos totales | mg/L | 60 | C¿LCULO | 0 | < |  |  | NO |  |  |  |  | 2025-08-05 20:02:59.0
CRQ | 33247292 | 33035413 | 2020-09-17 00:00:00.0 | Sólidos suspendidos totales | mg/L | 4 | SM 2540 D | 4 | < |  |  | SI |  |  |  |  | 2025-08-05 20:02:59.0
CRQ | 33247293 | 33035413 | 2020-09-17 00:00:00.0 | Sólidos totales | mg/L | 60 | SM 2540 B | 60 | < |  |  | SI |  |  |  |  | 2025-08-05 20:02:59.0
CRQ | 33247294 | 33035413 | 2020-09-17 00:00:00.0 | Temperatura | ºC | 19.5 | SM 2550 B | 0 | Valor único |  |  | SI |  |  |  |  | 2025-08-05 20:02:59.0
CRQ | 33247295 | 33035413 | 2020-09-17 00:00:00.0 | Tensoactivos aniónicos como SAAM | mg/L | 0.33 | FOTOM¿TRICO | 0 | Valor único |  |  | NO |  |  |  |  | 2025-08-05 20:02:59.0
CRQ | 33247296 | 33035413 | 2020-09-17 00:00:00.0 | Turbidez | NTU | 0.5 | SM 2130 B | 0.02 | Valor único |  |  | SI |  |  |  |  | 2025-08-05 20:02:59.0
CRQ | 33247297 | 33035413 | 2020-09-17 00:00:00.0 | Coliformes fecales | NPM/100 ml | 0 | SM 9221 E | 0 | valor tipo caracteres |  | 1.8X10^2 | NO |  |  |  |  | 2025-08-05 20:02:59.0
CRQ | 33247298 | 33035413 | 2020-09-17 00:00:00.0 | Coliformes totales | NPM/100 ml | 0 | SM 9221 B | 0 | valor tipo caracteres |  | 6.8X10^2 | NO |  |  |  |  | 2025-08-05 20:02:59.0
CRQ | 33247299 | 33035413 | 2020-09-17 00:00:00.0 | Zinc Total | mg Zn/L | 0.05 | SM 3111B, 3030E | 0.05 | < |  | 6.8X10^2 | SI |  |  |  |  | 2025-08-05 20:02:59.0
CRQ | 33247300 | 33035413 | 2020-09-17 00:00:00.0 | Caudal | L/s | 104 | VADEO | 0 | Valor único |  | 6.8X10^2 | NO |  |  |  |  | 2025-08-05 20:02:59.0
CRQ | 33247301 | 33035326 | 2020-03-04 00:00:00.0 | Sólidos suspendidos totales | mg/L | 4 | SM 2540 D | 4 | < |  |  | SI |  |  |  |  | 2025-08-05 20:02:59.0
CRQ | 33247302 | 33035326 | 2020-03-04 00:00:00.0 | Sólidos totales | mg/L | 97.5 | SM 2540 B | 50 | Valor único |  |  | SI |  |  |  |  | 2025-08-05 20:02:59.0
CRQ | 33247303 | 33035326 | 2020-03-04 00:00:00.0 | Sólidos sedimentables | mL/L | 0.1 | SM2540F | 0.1 | < |  |  | NO |  |  |  |  | 2025-08-05 20:02:59.0
CRQ | 33247304 | 33035326 | 2020-03-04 00:00:00.0 | Temperatura | ºC | 19.5 | SM2550B |  | Valor único |  |  | NO |  |  |  |  | 2025-08-05 20:02:59.0
CRQ | 33247305 | 33035326 | 2020-03-04 00:00:00.0 | Turbidez | NTU | 1.6 | SM2130B | 0.02 | Valor único |  |  | SI |  |  |  |  | 2025-08-05 20:02:59.0
CRQ | 33247306 | 33035326 | 2020-03-04 00:00:00.0 | Coliformes fecales | NPM/100 ml |  | SM9221E |  | valor tipo caracteres |  | 3.7x10^2 | NO |  |  |  |  | 2025-08-05 20:02:59.0
CRQ | 33247308 | 33035326 | 2020-03-04 00:00:00.0 | Coliformes totales | NPM/100 ml |  | SM9221B |  | valor tipo caracteres |  | 6x10^2 | NO |  |  |  |  | 2025-08-05 20:02:59.0
CRQ | 33247309 | 33035326 | 2020-03-04 00:00:00.0 | Zinc Total | mg Zn/L | 0.05 | SM3111B, 3030E | 0.05 | < |  |  | NO |  |  |  |  | 2025-08-05 20:02:59.0
CRQ | 33247310 | 33035326 | 2020-03-04 00:00:00.0 | Caudal | L/s | 2001 | VADEO |  | Valor único |  |  | NO |  |  |  |  | 2025-08-05 20:02:59.0
CRQ | 33247311 | 33035415 | 2020-04-03 00:00:00.0 | Cadmio Total | mg Cd/L | 0.05 | SM 3111B, 3030E |  | < |  |  | NO |  |  |  |  | 2025-08-05 20:02:59.0
CRQ | 33247312 | 33035415 | 2020-04-03 00:00:00.0 | Cloruro | mg Cl/L | 3 | SM 4500 -Cl D | 3 | < |  |  | SI |  |  |  |  | 2025-08-05 20:02:59.0
CRQ | 33247313 | 33035415 | 2020-04-03 00:00:00.0 | Cobre Total | mg Cu/L | 0.05 | SM 3111B, 3030E | 0 | < |  |  | NO |  |  |  |  | 2025-08-05 20:02:59.0
CRQ | 33247314 | 33035415 | 2020-04-03 00:00:00.0 | Conductividad eléctrica | uS/cm | 87.3 | SM 2510B | 10 | Valor único |  |  | SI |  |  |  |  | 2025-08-05 20:02:59.0
CRQ | 33247315 | 33035415 | 2020-04-03 00:00:00.0 | Demanda bioquímica de oxígeno | mg O2/L | 2 | SM 5210 B | 2 | < |  |  | NO |  |  |  |  | 2025-08-05 20:02:59.0
CRQ | 33247316 | 33035415 | 2020-04-03 00:00:00.0 | Demanda química de oxígeno | mg O2/L | 10 | SM 5220B | 10 | < |  |  | SI |  |  |  |  | 2025-08-05 20:02:59.0
CRQ | 33247317 | 33035415 | 2020-04-03 00:00:00.0 | Dureza | mg CaCO3/L | 38.6 | EDTA, SM 2340 C | 5 | Valor único |  |  | SI |  |  |  |  | 2025-08-05 20:02:59.0
CRQ | 33247318 | 33035415 | 2020-04-03 00:00:00.0 | Fósforo | mg P/L | 0.1 | SM 4500 -P B-E | 0.1 | < |  |  | NO |  |  |  |  | 2025-08-05 20:02:59.0
CRQ | 33247319 | 33035415 | 2020-04-03 00:00:00.0 | Grasas y aceites | mg/L | 2.3 | SM 5520 D | 0 | Valor único |  |  | NO |  |  |  |  | 2025-08-05 20:02:59.0
CRQ | 33247320 | 33035415 | 2020-04-03 00:00:00.0 | Hierro total | mg Fe/L | 0.202 | SM3111B, 3030E |  | Valor único |  |  | NO |  |  |  |  | 2025-08-05 20:02:59.0
CRQ | 33247321 | 33035415 | 2020-04-03 00:00:00.0 | Nitrato | mg N-NO3/L | 0.353 | FOTOMETRICO |  | Valor único |  |  | NO |  |  |  |  | 2025-08-05 20:02:59.0
CRQ | 33247322 | 33035415 | 2020-04-03 00:00:00.0 | Nitrito | mg N-NO2/L | 0.01 | SM4500 NO2 B | 0.01 | < |  |  | SI |  |  |  |  | 2025-08-05 20:02:59.0
CRQ | 33247323 | 33035415 | 2020-04-03 00:00:00.0 | Nitrógeno amoniacal | mgNH3-N/L | 4 | SM4500-NH3 B C | 4 | < |  |  | NO |  |  |  |  | 2025-08-05 20:02:59.0
CRQ | 33247324 | 33035415 | 2020-04-03 00:00:00.0 | Nitrógeno | mg N/L | 0.7 | FOTOMETRICO |  | Valor único |  |  | NO |  |  |  |  | 2025-08-05 20:02:59.0
CRQ | 33247325 | 33035415 | 2020-04-03 00:00:00.0 | Ortofosfatos | mg PO4-P/L | 0.1 | SM4500 P E | 0.1 | < |  |  | NO |  |  |  |  | 2025-08-05 20:02:59.0
CRQ | 33247326 | 33035415 | 2020-04-03 00:00:00.0 | Plomo Total | µg/L | 0.07 | SM3111B, 3030E |  | < |  |  | NO |  |  |  |  | 2025-08-05 20:02:59.0
CRQ | 33247327 | 33035415 | 2020-04-03 00:00:00.0 | Oxígeno disuelto | mg O2/L | 9.2 | SM4500-O C |  | Valor único |  |  | SI |  |  |  |  | 2025-08-05 20:02:59.0
CRQ | 33247328 | 33035415 | 2020-04-03 00:00:00.0 | pH | Unidades de pH | 8 | SM4500 -H+B |  | Valor único |  |  | SI |  |  |  |  | 2025-08-05 20:02:59.0
CRQ | 33247329 | 33035415 | 2020-04-03 00:00:00.0 | Sólidos disueltos totales | mg/L | 94 | CALCULO |  | Valor único |  |  | NO |  |  |  |  | 2025-08-05 20:02:59.0
CRQ | 33247330 | 33035415 | 2020-04-03 00:00:00.0 | Sólidos suspendidos totales | mg/L | 4 | SM2540 D | 4 | < |  |  | SI |  |  |  |  | 2025-08-05 20:02:59.0
CRQ | 33247331 | 33035415 | 2020-04-03 00:00:00.0 | Sólidos totales | mg/L | 96 | SM2540B | 50 | Valor único |  |  | SI |  |  |  |  | 2025-08-05 20:02:59.0
CRQ | 33247332 | 33035415 | 2020-04-03 00:00:00.0 | Sólidos sedimentables | mL/L | 0.1 | SM2540F | 0.1 | < |  |  | NO |  |  |  |  | 2025-08-05 20:02:59.0
CRQ | 33247333 | 33035415 | 2020-04-03 00:00:00.0 | Temperatura | ºC | 19.5 | SM2550B |  | Valor único |  |  | NO |  |  |  |  | 2025-08-05 20:02:59.0
CRQ | 33247334 | 33035415 | 2020-04-03 00:00:00.0 | Turbidez | NTU | 1.3 | SM2130B | 0.02 | Valor único |  |  | SI |  |  |  |  | 2025-08-05 20:02:59.0
CRQ | 33247335 | 33035415 | 2020-04-03 00:00:00.0 | Coliformes fecales | NMP/100 cm3 |  | SM9221E |  | valor tipo caracteres |  | 3.6x10^2 | NO |  |  |  |  | 2025-08-05 20:02:59.0
CRQ | 33247336 | 33035415 | 2020-04-03 00:00:00.0 | Coliformes totales | NMP/100 cm3 |  | SM9221B |  | valor tipo caracteres |  | 1.4x10^3 | NO |  |  |  |  | 2025-08-05 20:02:59.0
CRQ | 33247337 | 33035415 | 2020-04-03 00:00:00.0 | Zinc Total | mg Zn/L | 0.05 | SM3111B, 3030E | 0.05 | < |  |  | NO |  |  |  |  | 2025-08-05 20:02:59.0
CRQ | 33247338 | 33035415 | 2020-04-03 00:00:00.0 | Caudal | L/s | 2724 | VADEO |  | Valor único |  |  | NO |  |  |  |  | 2025-08-05 20:02:59.0
CRQ | 33247457 | 33035465 | 2021-04-13 00:00:00.0 | Acidez total | mg CaCO3/L | 10.4 | SM 2310 B | 10.4 | < |  |  | SI |  |  |  |  | 2025-08-05 20:02:59.0
CRQ | 33247458 | 33035465 | 2021-04-13 00:00:00.0 | Alcalinidad total | mg CaCO3/L | 41.3 | SM 2320 B | 20 | Valor único |  |  | SI |  |  |  |  | 2025-08-05 20:02:59.0
CRQ | 33247459 | 33035465 | 2021-04-13 00:00:00.0 | Cadmio Total | mg Cd/L | 0.05 | SM 3111B, 3030E | 0.05 | < |  |  | SI |  |  |  |  | 2025-08-05 20:02:59.0
CRQ | 33247460 | 33035465 | 2021-04-13 00:00:00.0 | Cloruro | mg Cl/L | 3 | SM 4500 Cl D | 3 | < |  |  | SI |  |  |  |  | 2025-08-05 20:02:59.0
CRQ | 33247461 | 33035465 | 2021-04-13 00:00:00.0 | Cobre Total | mg Cu/L | 0.05 | SM 3111B, 3030E | 0.05 | < |  |  | NO |  |  |  |  | 2025-08-05 20:02:59.0
CRQ | 33247462 | 33035465 | 2021-04-13 00:00:00.0 | Color | UPC | 13.8 | SM 2120 C | 0 | Valor único |  |  | NO |  |  |  |  | 2025-08-05 20:02:59.0
CRQ | 33247463 | 33035465 | 2021-04-13 00:00:00.0 | Conductividad eléctrica | uS/cm | 110 | SM 2510 B | 20 | Valor único |  |  | SI |  |  |  |  | 2025-08-05 20:02:59.0
CRQ | 33247464 | 33035465 | 2021-04-13 00:00:00.0 | Cromo total | mg Cr/L | 0.1 | SM 3111B, 3030E | 0.1 | < |  |  | SI |  |  |  |  | 2025-08-05 20:02:59.0
CRQ | 33247465 | 33035465 | 2021-04-13 00:00:00.0 | Demanda bioquímica de oxígeno | mg O2/L | 2 | SM 5210 B, ISO 17289 | 2 | < |  |  | SI |  |  |  |  | 2025-08-05 20:02:59.0
CRQ | 33247466 | 33035465 | 2021-04-13 00:00:00.0 | Demanda química de oxígeno | mg O2/L | 10 | SM 5220 B | 10 | < |  |  | SI |  |  |  |  | 2025-08-05 20:02:59.0
CRQ | 33247467 | 33035465 | 2021-04-13 00:00:00.0 | Fósforo reactivo total | mg P/L | 0.1 | SM 4500 P B-E | 0.1 | < |  |  | SI |  |  |  |  | 2025-08-05 20:02:59.0
CRQ | 33247468 | 33035465 | 2021-04-13 00:00:00.0 | Grasas y aceites | mg/L | 5 | SM 5520 D | 0 | Valor único |  |  | NO |  |  |  |  | 2025-08-05 20:02:59.0
CRQ | 33247469 | 33035465 | 2021-04-13 00:00:00.0 | Hierro total | mg Fe/L | 0.35 | SM 3111B, 3030E | 0.05 | Valor único |  |  | NO |  |  |  |  | 2025-08-05 20:02:59.0
CRQ | 33247470 | 33035465 | 2021-04-13 00:00:00.0 | Níquel Total | mg Ni/L | 0.05 | SM 3111B, 3030E | 0.05 | < |  |  | SI |  |  |  |  | 2025-08-05 20:02:59.0
CRQ | 33247471 | 33035465 | 2021-04-13 00:00:00.0 | Nitrato | mg N-NO3/L | 0.42 | FOTOM¿TRICO | 0 | Valor único |  |  | NO |  |  |  |  | 2025-08-05 20:02:59.0
CRQ | 33247472 | 33035465 | 2021-04-13 00:00:00.0 | Nitrito | mg N-NO2/L | 0.01 | SM 4500 NO2 B | 0.01 | < |  |  | SI |  |  |  |  | 2025-08-05 20:02:59.0
CRQ | 33247473 | 33035465 | 2021-04-13 00:00:00.0 | Nitrógeno amoniacal | mg N/L | 4 | SM 4500 NH3 B C | 4 | < |  |  | SI |  |  |  |  | 2025-08-05 20:02:59.0
CRQ | 33247474 | 33035465 | 2021-04-13 00:00:00.0 | Ortofosfatos | mg PO4-P/L | 0.1 | SM 4500 P E | 0.1 | < |  |  | SI |  |  |  |  | 2025-08-05 20:02:59.0
CRQ | 33247475 | 33035465 | 2021-04-13 00:00:00.0 | Oxígeno disuelto | mg O2/L | 8.7 | SM 4500 O C | 0 | Valor único |  |  | NO |  |  |  |  | 2025-08-05 20:02:59.0
CRQ | 33247476 | 33035465 | 2021-04-13 00:00:00.0 | Plata | mg/L | 0.05 | SM 3111B, 3030E | 0.05 | < |  |  | SI |  |  |  |  | 2025-08-05 20:02:59.0
CRQ | 33247477 | 33035465 | 2021-04-13 00:00:00.0 | Plomo Total | mg Pb/L | 0.07 | SM 3111B, 3030E | 0.07 | < |  |  | SI |  |  |  |  | 2025-08-05 20:02:59.0
CRQ | 33247478 | 33035465 | 2021-04-13 00:00:00.0 | Sulfato | mg SO4/L | 10 | SM 4500 SO4 E | 10 | < |  |  | SI |  |  |  |  | 2025-08-05 20:02:59.0
CRQ | 33247479 | 33035365 | 2021-04-08 00:00:00.0 | Cloruro | mg Cl/L | 3 | SM 4500 CL D | 3 | Valor único |  |  | SI |  |  |  |  | 2025-08-05 20:02:59.0
CRQ | 33247480 | 33035365 | 2021-04-08 00:00:00.0 | Cobre Total | mg Cu/L | 0.05 | SM 3111 B, 3030 E | 0.05 | < |  |  | SI |  |  |  |  | 2025-08-05 20:02:59.0
CRQ | 33247481 | 33035365 | 2021-04-08 00:00:00.0 | Conductividad eléctrica | uS/cm | 134 | SM 2510 B | 20 | Valor único |  |  | SI |  |  |  |  | 2025-08-05 20:02:59.0
CRQ | 33247482 | 33035365 | 2021-04-08 00:00:00.0 | Cromo total | mg Cr/L | 0.1 | SM 3111 B, 3030 E | 0.1 | < |  |  | SI |  |  |  |  | 2025-08-05 20:02:59.0
CRQ | 33247483 | 33035365 | 2021-04-08 00:00:00.0 | Demanda bioquímica de oxígeno | mg O2/L | 2 | SM 5210 B, ISO 17289 | 2 | < |  |  | SI |  |  |  |  | 2025-08-05 20:02:59.0
CRQ | 33247484 | 33035365 | 2021-04-08 00:00:00.0 | Demanda química de oxígeno | mg O2/L | 10 | SM5220 B | 10 | < |  |  | SI |  |  |  |  | 2025-08-05 20:02:59.0
CRQ | 33247485 | 33035365 | 2021-04-08 00:00:00.0 | Fósforo reactivo total | mg P/L | 0.1 | SM 4500 P B E | 0.1 | < |  |  | SI |  |  |  |  | 2025-08-05 20:02:59.0
CRQ | 33247486 | 33035365 | 2021-04-08 00:00:00.0 | Hierro total | mg Fe/L | 0.253 | SM 3111 B, 3030 E | 0.07 | Valor único |  |  | SI |  |  |  |  | 2025-08-05 20:02:59.0
CRQ | 33247487 | 33035365 | 2021-04-08 00:00:00.0 | Níquel Total | mg Ni/L | 0.05 | SM 3111 B, 3030 E | 0.05 | < |  |  | SI |  |  |  |  | 2025-08-05 20:02:59.0
CRQ | 33247488 | 33035365 | 2021-04-08 00:00:00.0 | Nitrato | mg N-NO3/L | 0.212 | FOTOMETRICO |  | Valor único |  |  | NO |  |  |  |  | 2025-08-05 20:02:59.0
CRQ | 33247489 | 33035365 | 2021-04-08 00:00:00.0 | Nitrito | mg NO2-N/L | 0.01 | SM 4500 NO2 B | 0.01 | < |  |  | SI |  |  |  |  | 2025-08-05 20:02:59.0
CRQ | 33247490 | 33035365 | 2021-04-08 00:00:00.0 | Nitrógeno amoniacal | mgNH3-N/L | 4 | SM 4500 NH3 B C | 4 | < |  |  | SI |  |  |  |  | 2025-08-05 20:02:59.0
CRQ | 33247491 | 33035365 | 2021-04-08 00:00:00.0 | Fósforo reactivo total | mg PO4-P/L | 0.1 | SM 4500 P E | 0.1 | < |  |  | SI |  |  |  |  | 2025-08-05 20:02:59.0
CRQ | 33247492 | 33035365 | 2021-04-08 00:00:00.0 | Oxígeno disuelto | mg O2/L | 8.7 | SM 4500 O C |  | Valor único |  |  | SI |  |  |  |  | 2025-08-05 20:02:59.0
CRQ | 33247493 | 33035466 | 2021-11-23 00:00:00.0 | Alcalinidad total | mg CaCO3/L | 20 | SM 2320 B | 20 | < |  |  | SI |  |  |  |  | 2025-08-05 20:02:59.0
CRQ | 33247494 | 33035365 | 2021-04-08 00:00:00.0 | Plomo Total | mg Pb/L | 0.07 | SM 3111 B, 3030 E | 0.07 | < |  |  | SI |  |  |  |  | 2025-08-05 20:02:59.0
CRQ | 33247495 | 33035365 | 2021-04-08 00:00:00.0 | Sulfatos | mg SO4/L | 10 | SM 4500 SO4 E | 10 | < |  |  | SI |  |  |  |  | 2025-08-05 20:02:59.0
CRQ | 33247496 | 33035365 | 2021-04-08 00:00:00.0 | pH | Unidades de rH | 7.44 | SM 4500 H+B |  | Valor único |  |  | SI |  |  |  |  | 2025-08-05 20:02:59.0
CRQ | 33247497 | 33035365 | 2021-04-08 00:00:00.0 | Sólidos disueltos totales | mg/L | 77.2 | CALCULO |  | Valor único |  |  | NO |  |  |  |  | 2025-08-05 20:02:59.0
CRQ | 33247498 | 33035365 | 2021-04-08 00:00:00.0 | Sólidos suspendidos totales | mg/L | 40.8 | SM 2540 D | 4 | Valor único |  |  | SI |  |  |  |  | 2025-08-05 20:02:59.0
CRQ | 33247499 | 33035365 | 2021-04-08 00:00:00.0 | Sólidos totales | mg/L | 118 | SM 2540 B | 60 | Valor único |  |  | SI |  |  |  |  | 2025-08-05 20:02:59.0
CRQ | 33247500 | 33035365 | 2021-04-08 00:00:00.0 | Temperatura | ºC | 19.5 | SM 2550 B |  | Valor único |  |  | SI |  |  |  |  | 2025-08-05 20:02:59.0
CRQ | 33247501 | 33035466 | 2021-11-23 00:00:00.0 | Cloruro | mg Cl/L | 3 | SM 4500 Cl D | 3 | < |  |  | SI |  |  |  |  | 2025-08-05 20:02:59.0
CRQ | 33247502 | 33035466 | 2021-11-23 00:00:00.0 | Cobre Total | mg Cu/L | 0.05 | SM 3111B, 3030E | 0.05 | < |  |  | SI |  |  |  |  | 2025-08-05 20:02:59.0
CRQ | 33247503 | 33035365 | 2021-04-08 00:00:00.0 | Turbidez | NTU | 18.5 | SM 2130 B | 0.02 | Valor único |  |  | SI |  |  |  |  | 2025-08-05 20:02:59.0
CRQ | 33247504 | 33035466 | 2021-11-23 00:00:00.0 | Conductividad eléctrica | uS/cm | 43.3 | SM 2510 B | 20 | Valor único |  |  | SI |  |  |  |  | 2025-08-05 20:02:59.0
CRQ | 33247505 | 33035365 | 2021-04-08 00:00:00.0 | Coliformes fecales | NPM/100 ml |  | SM 9221 E |  | valor tipo caracteres |  | 9.1x10^2 | NO |  |  |  |  | 2025-08-05 20:02:59.0
CRQ | 33247506 | 33035466 | 2021-11-23 00:00:00.0 | Cromo total | mg Cr/L | 0.1 | SM 3111B, 3030E | 0.1 | < |  |  | NO |  |  |  |  | 2025-08-05 20:02:59.0
CRQ | 33247507 | 33035365 | 2021-04-08 00:00:00.0 | Coliformes totales | NTU |  | SM 9221 B |  | valor tipo caracteres |  | 1.4x10^3 | NO |  |  |  |  | 2025-08-05 20:02:59.0
CRQ | 33247508 | 33035466 | 2021-11-23 00:00:00.0 | Demanda bioquímica de oxígeno | mg O2/L | 98.5 | SM 5210 B, ISO 17289 | 2 | Valor único |  |  | SI |  |  |  |  | 2025-08-05 20:02:59.0
CRQ | 33247509 | 33035365 | 2021-04-08 00:00:00.0 | Zinc Total | mg Zn/L | 0.05 | SM 3111 B, 3030 E | 0.05 | < |  |  | SI |  |  |  |  | 2025-08-05 20:02:59.0
CRQ | 33247510 | 33035467 | 2021-10-26 00:00:00.0 | Acidez total | mg CaCO3/L | 10.4 | SM 2310 B | 10.4 | < |  |  | SI |  |  |  |  | 2025-08-05 20:02:59.0
CRQ | 33247511 | 33035466 | 2021-11-23 00:00:00.0 | Demanda química de oxígeno | mg O2/L | 250 | SM 5220 D | 100 | Valor único |  |  | SI |  |  |  |  | 2025-08-05 20:02:59.0
CRQ | 33247512 | 33035467 | 2021-10-26 00:00:00.0 | Alcalinidad total | mg CaCO3/L | 32.6 | SM 2320 B | 20 | Valor único |  |  | SI |  |  |  |  | 2025-08-05 20:02:59.0
CRQ | 33247513 | 33035466 | 2021-11-23 00:00:00.0 | Dureza calcica | mg CaCO3/L | 14.8 | SM 3500 Ca B | 5 | Valor único |  |  | SI |  |  |  |  | 2025-08-05 20:02:59.0
CRQ | 33247514 | 33035466 | 2021-11-23 00:00:00.0 | Dureza total | mg CaCO3/L | 0 | EDTA SM 2340 C | 5 | Valor único |  |  | SI |  |  |  |  | 2025-08-05 20:02:59.0
CRQ | 33247515 | 33035467 | 2021-10-26 00:00:00.0 | Cloruro | mg/L | 3 | SM 4500 Cl D | 3 | < |  |  | SI |  |  |  |  | 2025-08-05 20:02:59.0
CRQ | 33247516 | 33035467 | 2021-10-26 00:00:00.0 | Cobre Total | mg Cu/L | 0.05 | SM 3111B, 3030E | 0.05 | < |  |  | NO |  |  |  |  | 2025-08-05 20:02:59.0
CRQ | 33247517 | 33035467 | 2021-10-26 00:00:00.0 | Color | UPC | 28.2 | SM 2120 C | 5 | Valor único |  |  | NO |  |  |  |  | 2025-08-05 20:02:59.0
CRQ | 33247518 | 33035467 | 2021-10-26 00:00:00.0 | Conductividad eléctrica | uS/cm | 86 | SM 2510 B | 20 | Valor único |  |  | SI |  |  |  |  | 2025-08-05 20:02:59.0
CRQ | 33247519 | 33035469 | 2021-08-04 00:00:00.0 | Cadmio Total | mg Cd/L | 0.05 | SM 3111B, 3030E | 0.05 | < |  |  | SI |  |  |  |  | 2025-08-05 20:02:59.0
CRQ | 33247520 | 33035467 | 2021-10-26 00:00:00.0 | Cromo total | mg Cr/L | 0.1 | SM 3111B, 3030E | 0.1 | Valor único |  |  | NO |  |  |  |  | 2025-08-05 20:02:59.0
CRQ | 33247521 | 33035467 | 2021-10-26 00:00:00.0 | Demanda bioquímica de oxígeno | mg O2/L | 3.4 | SM 5210 B, ISO 17289 | 2 | Valor único |  |  | SI |  |  |  |  | 2025-08-05 20:02:59.0
CRQ | 33247522 | 33035469 | 2021-08-04 00:00:00.0 | Cloruro | mg Cl/L | 8.7 | SM 4500 CL D | 3 | Valor único |  |  | SI |  |  |  |  | 2025-08-05 20:02:59.0
CRQ | 33247523 | 33035467 | 2021-10-26 00:00:00.0 | Demanda química de oxígeno | mg O2/L | 77.7 | SM 5220 B | 10 | Valor único |  |  | SI |  |  |  |  | 2025-08-05 20:02:59.0
CRQ | 33247524 | 33035467 | 2021-10-26 00:00:00.0 | Fósforo reactivo total | mg P/L | 0.202 | SM 4500 P B-E | 0.1 | Valor único |  |  | SI |  |  |  |  | 2025-08-05 20:02:59.0
CRQ | 33247525 | 33035469 | 2021-08-04 00:00:00.0 | Cobre Total | mg Cu/L | 0.05 | SM 3111B, 3030E | 0.05 | < |  |  | SI |  |  |  |  | 2025-08-05 20:02:59.0
CRQ | 33247526 | 33035469 | 2021-08-04 00:00:00.0 | Conductividad eléctrica | uS/cm | 145 | SM 2510 B | 20 | Valor único |  |  | SI |  |  |  |  | 2025-08-05 20:02:59.0
CRQ | 33247527 | 33035469 | 2021-08-04 00:00:00.0 | Cromo total | mg Cr/L | 0.1 | SM 3111 B, 3030 E | 0.1 | < |  |  | SI |  |  |  |  | 2025-08-05 20:02:59.0
CRQ | 33247528 | 33035469 | 2021-08-04 00:00:00.0 | Demanda bioquímica de oxígeno | mg O2/L | 5.1 | SM 5210 B, ISO 17289 | 2 | Valor único |  |  | SI |  |  |  |  | 2025-08-05 20:02:59.0
CRQ | 33247529 | 33035469 | 2021-08-04 00:00:00.0 | Demanda química de oxígeno | mg O2/L | 15.1 | SM 5220 B | 10 | Valor único |  |  | SI |  |  |  |  | 2025-08-05 20:02:59.0
CRQ | 33247530 | 33035469 | 2021-08-04 00:00:00.0 | Fósforo reactivo total | mg P/L | 0.259 | SM 4500 P B E | 0.1 | Valor único |  |  | SI |  |  |  |  | 2025-08-05 20:02:59.0
CRQ | 33247531 | 33035469 | 2021-08-04 00:00:00.0 | Hierro total | mg Fe/L | 0.586 | SM 3111 B, 3030 E | 0.07 | Valor único |  |  | SI |  |  |  |  | 2025-08-05 20:02:59.0
CRQ | 33247532 | 33035468 | 2020-05-07 00:00:00.0 | Cadmio Total | mg Cd/L | 0.05 | SM3111B, 3030E |  | < |  |  | NO |  |  |  |  | 2025-08-05 20:02:59.0
CRQ | 33247533 | 33035465 | 2021-04-13 00:00:00.0 | Sulfatos | mg SO4/L | 10 | SM 4500 SO4 E | 10 | < |  |  | SI |  |  |  |  | 2025-08-05 20:02:59.0
CRQ | 33247534 | 33035469 | 2021-08-04 00:00:00.0 | Níquel Total | mg Ni/L | 0.05 | SM 3111 B, 3030 E | 0.05 | < |  |  | SI |  |  |  |  | 2025-08-05 20:02:59.0
CRQ | 33247535 | 33035465 | 2021-04-13 00:00:00.0 | pH | Unidades de rH | 8 | SM 4500 H+B |  | Valor único |  |  | SI |  |  |  |  | 2025-08-05 20:02:59.0
CRQ | 33247536 | 33035469 | 2021-08-04 00:00:00.0 | Nitrato | mg N-NO3/L | 0.208 | FOTOMETRICO |  | Valor único |  |  | NO |  |  |  |  | 2025-08-05 20:02:59.0
CRQ | 33247537 | 33035465 | 2021-04-13 00:00:00.0 | Sólidos disueltos totales | mg/L | 96 | C¿LCULO |  | Valor único |  |  | NO |  |  |  |  | 2025-08-05 20:02:59.0
CRQ | 33247538 | 33035469 | 2021-08-04 00:00:00.0 | Nitrito | mg NO2-N/L | 0.142 | SM 4500 NO2 B | 0.01 | Valor único |  |  | SI |  |  |  |  | 2025-08-05 20:02:59.0
CRQ | 33247539 | 33035465 | 2021-04-13 00:00:00.0 | Sólidos suspendidos totales | mg/L | 4 | SM 2540 D | 4 | < |  |  | SI |  |  |  |  | 2025-08-05 20:02:59.0
CRQ | 33247540 | 33035469 | 2021-08-04 00:00:00.0 | Nitrógeno amoniacal | mgNH3-N/L | 4 | SM 4500 NH3 B C | 4 | < |  |  | SI |  |  |  |  | 2025-08-05 20:02:59.0
CRQ | 33247541 | 33035465 | 2021-04-13 00:00:00.0 | Sólidos totales | mg/L | 99.9 | SM 2550 B | 60 | Valor único |  |  | SI |  |  |  |  | 2025-08-05 20:02:59.0
CRQ | 33247542 | 33035468 | 2020-05-07 00:00:00.0 | Cloruro | mg Cl/L | 6.1 | SM4500-Cl D | 3 | Valor único |  |  | SI |  |  |  |  | 2025-08-05 20:02:59.0
CRQ | 33247543 | 33035469 | 2021-08-04 00:00:00.0 | Ortofosfatos | mg PO4-P/L | 0.26 | SM 4500 P E | 0.1 | Valor único |  |  | SI |  |  |  |  | 2025-08-05 20:02:59.0
CRQ | 33247544 | 33035465 | 2021-04-13 00:00:00.0 | Temperatura | ºC | 16.8 | SM 2550 B |  | Valor único |  |  | SI |  |  |  |  | 2025-08-05 20:02:59.0
CRQ | 33247545 | 33035469 | 2021-08-04 00:00:00.0 | Oxígeno disuelto | mg O2/L | 7.4 | SM 4500 O C |  | Valor único |  |  | SI |  |  |  |  | 2025-08-05 20:02:59.0
CRQ | 33247546 | 33035468 | 2020-05-07 00:00:00.0 | Cobre Total | mg Cu/L | 0.05 | SM3111B, 3030E |  | < |  |  | NO |  |  |  |  | 2025-08-05 20:02:59.0
CRQ | 33247547 | 33035465 | 2021-04-13 00:00:00.0 | Turbidez | NTU | 1.9 | SM 2130 B | 0.02 | Valor único |  |  | SI |  |  |  |  | 2025-08-05 20:02:59.0
CRQ | 33247548 | 33035469 | 2021-08-04 00:00:00.0 | Plomo Total | mg Pb/L | 0.07 | SM 3111 B, 3030 E | 0.07 | < |  |  | SI |  |  |  |  | 2025-08-05 20:02:59.0
CRQ | 33247549 | 33035465 | 2021-04-13 00:00:00.0 | Coliformes fecales | NPM/100 ml |  | SM 9221 E |  | valor tipo caracteres |  | <1.8X10^2 | NO |  |  |  |  | 2025-08-05 20:02:59.0
CRQ | 33247550 | 33035469 | 2021-08-04 00:00:00.0 | Sulfatos | mg SO4/L | 10 | SM 4500 SO4 E | 10 | < |  |  | SI |  |  |  |  | 2025-08-05 20:02:59.0
CRQ | 33247551 | 33035465 | 2021-04-13 00:00:00.0 | Coliformes totales | NPM/100 ml |  | SM 9221 B |  | valor tipo caracteres |  | 1.1X10^3 | NO |  |  |  |  | 2025-08-05 20:02:59.0
CRQ | 33247552 | 33035469 | 2021-08-04 00:00:00.0 | pH | Unidades de pH | 7.64 | SM 4500 H+B |  | Valor único |  |  | SI |  |  |  |  | 2025-08-05 20:02:59.0
CRQ | 33247553 | 33035465 | 2021-04-13 00:00:00.0 | Zinc Total | mg Zn/L | 0.05 | SM 3111B, 3030E | 0.05 | < |  |  | SI |  |  |  |  | 2025-08-05 20:02:59.0
CRQ | 33247554 | 33035469 | 2021-08-04 00:00:00.0 | Sólidos disueltos totales | mg/L | 113 | CALCULO |  | Valor único |  |  | NO |  |  |  |  | 2025-08-05 20:02:59.0
CRQ | 33247555 | 33035465 | 2021-04-13 00:00:00.0 | Caudal | L/s | 2837 | VADEO |  | Valor único |  |  | NO |  |  |  |  | 2025-08-05 20:02:59.0
CRQ | 33247556 | 33035469 | 2021-08-04 00:00:00.0 | Sólidos suspendidos totales | mg/L | 15.3 | SM 2540 D | 4 | Valor único |  |  | SI |  |  |  |  | 2025-08-05 20:02:59.0
CRQ | 33247557 | 33035470 | 2021-04-13 00:00:00.0 | Acidez total | mg CaCO3/L | 10.4 | SM 2310 B | 10.4 | < |  |  | SI |  |  |  |  | 2025-08-05 20:02:59.0
CRQ | 33247558 | 33035470 | 2021-04-13 00:00:00.0 | Alcalinidad total | mg CaCO3/L | 40.9 | SM 2320 B | 20 | Valor único |  |  | SI |  |  |  |  | 2025-08-05 20:02:59.0
CRQ | 33247559 | 33035469 | 2021-08-04 00:00:00.0 | Sólidos totales | mg/L | 128 | SM 2540 B | 60 | Valor único |  |  | SI |  |  |  |  | 2025-08-05 20:02:59.0
CRQ | 33247560 | 33035469 | 2021-08-04 00:00:00.0 | Temperatura | ºC | 23.9 | SM 2550 B |  | Valor único |  |  | SI |  |  |  |  | 2025-08-05 20:02:59.0
CRQ | 33247561 | 33035469 | 2021-08-04 00:00:00.0 | Turbidez | NTU | 5 | SM 2130 B | 0.02 | Valor único |  |  | SI |  |  |  |  | 2025-08-05 20:02:59.0
CRQ | 33247562 | 33035469 | 2021-08-04 00:00:00.0 | Coliformes fecales | NPM/100 ml |  | SM 9221 E |  | valor tipo caracteres |  | 5.6x10^2 | NO |  |  |  |  | 2025-08-05 20:02:59.0
CRQ | 33247563 | 33035469 | 2021-08-04 00:00:00.0 | Coliformes totales | NPM/100 ml |  | SM 9221 B |  | valor tipo caracteres |  | 1.3x10^3 | NO |  |  |  |  | 2025-08-05 20:02:59.0
CRQ | 33247564 | 33035469 | 2021-08-04 00:00:00.0 | Zinc Total | mg Zn/L | 0.05 | SM 3111 B, 3030 E | 0.05 | < |  |  | SI |  |  |  |  | 2025-08-05 20:02:59.0
CRQ | 33247565 | 33035469 | 2021-08-04 00:00:00.0 | Caudal | L/s | 6997 | VADEO |  | Valor único |  |  | SI |  |  |  |  | 2025-08-05 20:02:59.0
CRQ | 33247566 | 33035470 | 2021-04-13 00:00:00.0 | Cadmio Total | mg Cd/L | 0.05 | SM 3111B, 3030E | 0.05 | < |  |  | SI |  |  |  |  | 2025-08-05 20:02:59.0
CRQ | 33247567 | 33035470 | 2021-04-13 00:00:00.0 | Cloruro | mg Cl/L | 3 | SM 4500 Cl D | 3 | < |  |  | SI |  |  |  |  | 2025-08-05 20:02:59.0
CRQ | 33247568 | 33035470 | 2021-04-13 00:00:00.0 | Cobre Total | mg Cu/L | 0.05 | SM 3111B, 3030E | 0.05 | < |  |  | NO |  |  |  |  | 2025-08-05 20:02:59.0
CRQ | 33247569 | 33035470 | 2021-04-13 00:00:00.0 | Coliformes fecales | UPC | 11.7 | SM 2120 C | 0 | Valor único |  |  | NO |  |  |  |  | 2025-08-05 20:02:59.0
CRQ | 33247570 | 33035470 | 2021-04-13 00:00:00.0 | Conductividad eléctrica | uS/cm | 105 | SM 2510 B | 20 | Valor único |  |  | SI |  |  |  |  | 2025-08-05 20:02:59.0
CRQ | 33247571 | 33035467 | 2021-10-26 00:00:00.0 | Grasas y aceites | mg/L | 4.5 | SM 5520 D |  | Valor único |  |  | NO |  |  |  |  | 2025-08-05 20:02:59.0
CRQ | 33247572 | 33035470 | 2021-04-13 00:00:00.0 | Color | UPC | 11.7 | SM 2120 C | 0 | Valor único |  |  | NO |  |  |  |  | 2025-08-05 20:02:59.0
CRQ | 33247573 | 33035470 | 2021-04-13 00:00:00.0 | Cromo total | mg Cr/L | 0.1 | SM 3111B, 3030E | 0.1 | < |  |  | NO |  |  |  |  | 2025-08-05 20:02:59.0
CRQ | 33247574 | 33035470 | 2021-04-13 00:00:00.0 | Demanda bioquímica de oxígeno | mg/L | 2 | SM 5210 B, ISO 17289 | 2 | < |  |  | SI |  |  |  |  | 2025-08-05 20:02:59.0
CRQ | 33247575 | 33035470 | 2021-04-13 00:00:00.0 | Demanda química de oxígeno | mg O2/L | 10 | SM 5220 B | 10 | < |  |  | SI |  |  |  |  | 2025-08-05 20:02:59.0
CRQ | 33247576 | 33035467 | 2021-10-26 00:00:00.0 | Nitrato | mg N-NO3/L | 0.852 | Fotom¿trico |  | Valor único |  |  | NO |  |  |  |  | 2025-08-05 20:02:59.0
CRQ | 33247577 | 33035470 | 2021-04-13 00:00:00.0 | Fósforo reactivo total | mg P/L | 0.1 | SM 4500 P B-E | 0.1 | < |  |  | SI |  |  |  |  | 2025-08-05 20:02:59.0
CRQ | 33247578 | 33035470 | 2021-04-13 00:00:00.0 | Grasas y aceites | mg/L | 3 | SM 5520 D | 0 | Valor único |  |  | NO |  |  |  |  | 2025-08-05 20:02:59.0
CRQ | 33247579 | 33035470 | 2021-04-13 00:00:00.0 | Hierro total | mg Fe/L | 0.05 | SM 3111B, 3030E | 0.05 | < |  |  | NO |  |  |  |  | 2025-08-05 20:02:59.0
CRQ | 33247580 | 33035467 | 2021-10-26 00:00:00.0 | Nitrito | mg N-NO2/L | 0.013 | SM 4500 NO2 B | 0.01 | Valor único |  |  | SI |  |  |  |  | 2025-08-05 20:02:59.0
CRQ | 33247581 | 33035470 | 2021-04-13 00:00:00.0 | Níquel Total | mg Ni/L | 0.05 | SM 3111B, 3030E | 0.05 | < |  |  | SI |  |  |  |  | 2025-08-05 20:02:59.0
CRQ | 33247582 | 33035470 | 2021-04-13 00:00:00.0 | Nitrato | mg N-NO3/L | 0.31 | FOTOM¿TRICO | 0 | Valor único |  |  | NO |  |  |  |  | 2025-08-05 20:02:59.0
CRQ | 33247583 | 33035470 | 2021-04-13 00:00:00.0 | Nitrito | mg N-NO2/L | 0.01 | SM 4500 NO2 B | 0.01 | < |  |  | SI |  |  |  |  | 2025-08-05 20:02:59.0
CRQ | 33247584 | 33035470 | 2021-04-13 00:00:00.0 | Nitrógeno amoniacal | mg N/L | 4 | SM 4500 NH3 B C | 4 | < |  |  | SI |  |  |  |  | 2025-08-05 20:02:59.0
CRQ | 33247585 | 33035470 | 2021-04-13 00:00:00.0 | Ortofosfatos | mg PO4-P/L | 0.1 | SM 4500 P E | 0.1 | < |  |  | SI |  |  |  |  | 2025-08-05 20:02:59.0
CRQ | 33247586 | 33035470 | 2021-04-13 00:00:00.0 | Oxígeno disuelto | mg O2/L | 8.4 | SM 4500 O C | 0 | Valor único |  |  | NO |  |  |  |  | 2025-08-05 20:02:59.0
CRQ | 33247587 | 33035470 | 2021-04-13 00:00:00.0 | Plata | mg/L | 0.05 | SM 3111B, 3030E | 0.05 | < |  |  | SI |  |  |  |  | 2025-08-05 20:02:59.0
CRQ | 33247588 | 33035467 | 2021-10-26 00:00:00.0 | Nitrógeno amoniacal | mg/L | 4 | SM 4500 NH3 B C | 4 | < |  |  | SI |  |  |  |  | 2025-08-05 20:02:59.0
CRQ | 33247589 | 33035470 | 2021-04-13 00:00:00.0 | Plomo Total | mg Pb/L | 0.07 | SM 3111B, 3030E | 0.07 | < |  |  | SI |  |  |  |  | 2025-08-05 20:02:59.0
CRQ | 33247590 | 33035470 | 2021-04-13 00:00:00.0 | Sulfatos | mg SO4/L | 10 | SM 4500 SO4 E | 10 | < |  |  | SI |  |  |  |  | 2025-08-05 20:02:59.0
CRQ | 33247591 | 33035470 | 2021-04-13 00:00:00.0 | pH | Unidades de pH | 0 | SM 4500 H+B | 0 | Valor único |  |  | SI |  |  |  |  | 2025-08-05 20:02:59.0
CRQ | 33247592 | 33035470 | 2021-04-13 00:00:00.0 | Sólidos disueltos totales | mg/L | 99.7 | C¿LCULO | 0 | Valor único |  |  | NO |  |  |  |  | 2025-08-05 20:02:59.0
CRQ | 33247593 | 33035467 | 2021-10-26 00:00:00.0 | Ortofosfatos | mg PO4-P/L | 0.1 | SM 4500 P E | 0.1 | < |  |  | SI |  |  |  |  | 2025-08-05 20:02:59.0
CRQ | 33247594 | 33035470 | 2021-04-13 00:00:00.0 | Sólidos suspendidos totales | mg/L | 4.3 | SM 2540 D | 4 | Valor único |  |  | SI |  |  |  |  | 2025-08-05 20:02:59.0
CRQ | 33247595 | 33035470 | 2021-04-13 00:00:00.0 | Sólidos totales | mg/L | 104 | SM 2540 B | 60 | Valor único |  |  | SI |  |  |  |  | 2025-08-05 20:02:59.0
CRQ | 33247596 | 33035470 | 2021-04-13 00:00:00.0 | Temperatura | ºC | 22 | SM 2550 B | 0 | Valor único |  |  | SI |  |  |  |  | 2025-08-05 20:02:59.0
CRQ | 33247597 | 33035467 | 2021-10-26 00:00:00.0 | Oxígeno disuelto | mg O2/L | 7.8 | SM 4500 O-G |  | Valor único |  |  | NO |  |  |  |  | 2025-08-05 20:02:59.0
CRQ | 33247598 | 33035470 | 2021-04-13 00:00:00.0 | Turbidez | NTU | 2 | SM 2130 B | 0.02 | Valor único |  |  | SI |  |  |  |  | 2025-08-05 20:02:59.0
CRQ | 33247599 | 33035470 | 2021-04-13 00:00:00.0 | Coliformes fecales | NPM/100 ml | 0 | SM 9221 E | 0 | valor tipo caracteres |  | 3.6X10^2 | NO |  |  |  |  | 2025-08-05 20:02:59.0
CRQ | 33247600 | 33035470 | 2021-04-13 00:00:00.0 | Coliformes totales | NPM/100 ml | 0 | SM 9221 B | 0 | valor tipo caracteres |  | 1.1X10^3 | NO |  |  |  |  | 2025-08-05 20:02:59.0
CRQ | 33247601 | 33035470 | 2021-04-13 00:00:00.0 | Zinc Total | mg Zn/L | 0.05 | SM 3111B, 3030E | 0.05 | < |  | 1.1X10^3 | SI |  |  |  |  | 2025-08-05 20:02:59.0
CRQ | 33247602 | 33035467 | 2021-10-26 00:00:00.0 | Sulfato | mg SO4/L | 10.3 | SM 4500 SO4 E | 10 | Valor único |  |  | SI |  |  |  |  | 2025-08-05 20:02:59.0
CRQ | 33247603 | 33035470 | 2021-04-13 00:00:00.0 | Caudal | L/s | 9689 | VADEO | 0 | Valor único |  | 1.1X10^3 | NO |  |  |  |  | 2025-08-05 20:02:59.0
CRQ | 33247604 | 33035467 | 2021-10-26 00:00:00.0 | pH | Unidades de pH | 7.96 | SM 4500 H+ B |  | Valor único |  |  | SI |  |  |  |  | 2025-08-05 20:02:59.0
CRQ | 33247605 | 33035467 | 2021-10-26 00:00:00.0 | Sólidos disueltos totales | mg/L | 117 | C¿lculo |  | Valor único |  |  | NO |  |  |  |  | 2025-08-05 20:02:59.0
CRQ | 33247606 | 33035467 | 2021-10-26 00:00:00.0 | Sólidos suspendidos totales | mg/L | 17.5 | SM 2540 D | 4 | Valor único |  |  | SI |  |  |  |  | 2025-08-05 20:02:59.0
CRQ | 33247607 | 33035467 | 2021-10-26 00:00:00.0 | Sólidos totales | mg/L | 134 | SM 2540 B | 60 | Valor único |  |  | SI |  |  |  |  | 2025-08-05 20:02:59.0
CRQ | 33247608 | 33035467 | 2021-10-26 00:00:00.0 | Temperatura | ºC | 16.2 | SM 2550 B |  | Valor único |  |  | SI |  |  |  |  | 2025-08-05 20:02:59.0
CRQ | 33247609 | 33035467 | 2021-10-26 00:00:00.0 | Coliformes fecales | NPM/100 ml |  | SM 9221 E |  | valor tipo caracteres |  | 3.6X10^6 | NO |  |  |  |  | 2025-08-05 20:02:59.0
CRQ | 33247610 | 33035467 | 2021-10-26 00:00:00.0 | Coliformes totales | NPM/100 ml |  | SM 9221 B |  | valor tipo caracteres |  | 8.2X10^6 | NO |  |  |  |  | 2025-08-05 20:02:59.0
CRQ | 33247611 | 33035467 | 2021-10-26 00:00:00.0 | Zinc Total | mg Zn/L | 0.05 | SM 3111B 3030E | 0.05 | < |  |  | SI |  |  |  |  | 2025-08-05 20:02:59.0
CRQ | 33247612 | 33035472 | 2021-04-13 00:00:00.0 | Acidez total | mg CaCO3/L | 10.4 | SM 2310 B | 10.4 | < |  |  | SI |  |  |  |  | 2025-08-05 20:02:59.0
CRQ | 33247613 | 33035471 | 2021-10-25 00:00:00.0 | Acidez total | mg CaCO3/L | 10.4 | SM 2310 B | 10.4 | < |  |  | SI |  |  |  |  | 2025-08-05 20:02:59.0
CRQ | 33247614 | 33035472 | 2021-04-13 00:00:00.0 | Alcalinidad total | mg CaCO3/L | 22.6 | SM 2320 B | 20 | Valor único |  |  | SI |  |  |  |  | 2025-08-05 20:02:59.0
CRQ | 33247615 | 33035472 | 2021-04-13 00:00:00.0 | Cadmio Total | mg Cd/L | 0.05 | SM 3111B, 3030E | 0.05 | < |  |  | SI |  |  |  |  | 2025-08-05 20:02:59.0
CRQ | 33247616 | 33035472 | 2021-04-13 00:00:00.0 | Cloruro | mg Cl/L | 3 | SM 4500 Cl D | 3 | < |  |  | SI |  |  |  |  | 2025-08-05 20:02:59.0
CRQ | 33247617 | 33035471 | 2021-10-25 00:00:00.0 | Alcalinidad total | mg CaCO3/L | 37.4 | SM 2320 B | 20 | Valor único |  |  | SI |  |  |  |  | 2025-08-05 20:02:59.0
CRQ | 33247618 | 33035472 | 2021-04-13 00:00:00.0 | Cobre Total | mg Cu/L | 0.05 | SM 3111B, 3030E | 0.05 | < |  |  | NO |  |  |  |  | 2025-08-05 20:02:59.0
CRQ | 33247619 | 33035472 | 2021-04-13 00:00:00.0 | Color | UPC | 8.9 | SM 2120 C | 0 | Valor único |  |  | NO |  |  |  |  | 2025-08-05 20:02:59.0
CRQ | 33247620 | 33035472 | 2021-04-13 00:00:00.0 | Conductividad eléctrica | uS/cm | 46 | SM 2510 B | 20 | Valor único |  |  | SI |  |  |  |  | 2025-08-05 20:02:59.0
CRQ | 33247621 | 33035472 | 2021-04-13 00:00:00.0 | Cromo total | mg Cr/L | 0.1 | SM 3111B, 3030E | 0.1 | < |  |  | NO |  |  |  |  | 2025-08-05 20:02:59.0
CRQ | 33247622 | 33035471 | 2021-10-25 00:00:00.0 | Cloruro | mg/L | 3 | SM 4500 Cl D | 3 | < |  |  | SI |  |  |  |  | 2025-08-05 20:02:59.0
CRQ | 33247623 | 33035472 | 2021-04-13 00:00:00.0 | Demanda bioquímica de oxígeno | mg O2/L | 2 | SM 5210 B, ISO 17289 | 2 | < |  |  | SI |  |  |  |  | 2025-08-05 20:02:59.0
CRQ | 33247624 | 33035472 | 2021-04-13 00:00:00.0 | Demanda química de oxígeno | mg O2/L | 10 | SM 5220 B | 10 | < |  |  | SI |  |  |  |  | 2025-08-05 20:02:59.0
CRQ | 33247625 | 33035472 | 2021-04-13 00:00:00.0 | Fósforo reactivo total | mg P/L | 0.1 | SM 4500 P B-E | 0.1 | < |  |  | SI |  |  |  |  | 2025-08-05 20:02:59.0
CRQ | 33247626 | 33035472 | 2021-04-13 00:00:00.0 | Grasas y aceites | mg/L | 3.9 | SM 5520 D | 0 | Valor único |  |  | NO |  |  |  |  | 2025-08-05 20:02:59.0
CRQ | 33247627 | 33035471 | 2021-10-25 00:00:00.0 | Cobre Total | mg Cu/L | 0.05 | SM 3111B, 3030E | 0.05 | < |  |  | NO |  |  |  |  | 2025-08-05 20:02:59.0
CRQ | 33247628 | 33035472 | 2021-04-13 00:00:00.0 | Hierro total | mg Fe/L | 0.13 | SM 3111B, 3030E | 0.05 | Valor único |  |  | SI |  |  |  |  | 2025-08-05 20:02:59.0
CRQ | 33247629 | 33035472 | 2021-04-13 00:00:00.0 | Níquel Total | mg Ni/L | 0.05 | SM 3111B, 3030E | 0.05 | < |  |  | SI |  |  |  |  | 2025-08-05 20:02:59.0
CRQ | 33247630 | 33035472 | 2021-04-13 00:00:00.0 | Nitrato | mg N-NO3/L | 0.44 | FOTOM¿TRICO | 0 | Valor único |  |  | NO |  |  |  |  | 2025-08-05 20:02:59.0
CRQ | 33247631 | 33035472 | 2021-04-13 00:00:00.0 | Nitrito | mg N-NO2/L | 0.01 | SM 4500 NO2 B | 0.01 | < |  |  | SI |  |  |  |  | 2025-08-05 20:02:59.0
CRQ | 33247632 | 33035472 | 2021-04-13 00:00:00.0 | Nitrógeno amoniacal | mg N/L | 4 | SM 4500 NH3 B C | 4 | < |  |  | SI |  |  |  |  | 2025-08-05 20:02:59.0
CRQ | 33247633 | 33035471 | 2021-10-25 00:00:00.0 | Color | UPC | 18.1 | SM 2120 C | 5 | Valor único |  |  | NO |  |  |  |  | 2025-08-05 20:02:59.0
CRQ | 33247634 | 33035472 | 2021-04-13 00:00:00.0 | Ortofosfatos | mg PO4-P/L | 0.1 | SM 4500 P E | 0.1 | < |  |  | SI |  |  |  |  | 2025-08-05 20:02:59.0
CRQ | 33247635 | 33035472 | 2021-04-13 00:00:00.0 | Oxígeno disuelto | mg O2/L | 8 | SM 4500 O C | 0 | Valor único |  |  | NO |  |  |  |  | 2025-08-05 20:02:59.0
CRQ | 33247636 | 33035472 | 2021-04-13 00:00:00.0 | Plata | mg/L | 0.05 | SM 3111B, 3030E | 0.05 | < |  |  | SI |  |  |  |  | 2025-08-05 20:02:59.0
CRQ | 33247637 | 33035472 | 2021-04-13 00:00:00.0 | Plomo Total | mg Pl/L | 0.07 | SM 3111B, 3030E | 0.07 | < |  |  | SI |  |  |  |  | 2025-08-05 20:02:59.0
CRQ | 33247638 | 33035472 | 2021-04-13 00:00:00.0 | Sulfatos | mg SO4/L | 10 | SM 4500 SO4 E | 10 | < |  |  | SI |  |  |  |  | 2025-08-05 20:02:59.0
CRQ | 33247639 | 33035472 | 2021-04-13 00:00:00.0 | pH | Unidades de pH | 7.65 | SM 4500 H+B | 0 | Valor único |  |  | SI |  |  |  |  | 2025-08-05 20:02:59.0
CRQ | 33247640 | 33035472 | 2021-04-13 00:00:00.0 | Sólidos disueltos totales | mg/L | 60 | C¿LCULO | 0 | < |  |  | NO |  |  |  |  | 2025-08-05 20:02:59.0
CRQ | 33247641 | 33035472 | 2021-04-13 00:00:00.0 | Sólidos suspendidos totales | mg/L | 4 | SM 2540 D | 4 | < |  |  | SI |  |  |  |  | 2025-08-05 20:02:59.0
CRQ | 33247642 | 33035472 | 2021-04-13 00:00:00.0 | Sólidos totales | mg/L | 61 | SM 2540 B | 60 | Valor único |  |  | SI |  |  |  |  | 2025-08-05 20:02:59.0
CRQ | 33247643 | 33035472 | 2021-04-13 00:00:00.0 | Temperatura | ºC | 20.1 | SM 2550 B | 0 | Valor único |  |  | SI |  |  |  |  | 2025-08-05 20:02:59.0
CRQ | 33247644 | 33035472 | 2021-04-13 00:00:00.0 | Turbidez | NTU | 1.4 | SM 2130 B | 0.02 | Valor único |  |  | SI |  |  |  |  | 2025-08-05 20:02:59.0
CRQ | 33247645 | 33035472 | 2021-04-13 00:00:00.0 | Coliformes fecales | NPM/100 ml | 0 | SM 9221 E | 0 | valor tipo caracteres |  | <1.8X10^2 | SI |  |  |  |  | 2025-08-05 20:02:59.0
CRQ | 33247646 | 33035472 | 2021-04-13 00:00:00.0 | Coliformes totales | NPM/100 ml | 0 | SM 9221 B | 0 | valor tipo caracteres |  | <1.7X10^3 | NO |  |  |  |  | 2025-08-05 20:02:59.0
CRQ | 33247647 | 33035472 | 2021-04-13 00:00:00.0 | Zinc Total | mg Zn/L | 0.05 | SM 3111B, 3030E | 0.05 | < |  | <1.7X10^3 | SI |  |  |  |  | 2025-08-05 20:02:59.0
CRQ | 33247648 | 33035472 | 2021-04-13 00:00:00.0 | Caudal | L/s | 110 | VADEO | 0 | Valor único |  | <1.7X10^3 | NO |  |  |  |  | 2025-08-05 20:02:59.0
CRQ | 33247649 | 33035471 | 2021-10-25 00:00:00.0 | Conductividad eléctrica | uS/cm | 92.2 | SM 2510 B | 20 | Valor único |  |  | SI |  |  |  |  | 2025-08-05 20:02:59.0
CRQ | 33247650 | 33035471 | 2021-10-25 00:00:00.0 | Cromo total | mg Cr/L | 0.1 | SM 3111B, 3030E | 0.1 | < |  |  | NO |  |  |  |  | 2025-08-05 20:02:59.0
CRQ | 33247651 | 33035471 | 2021-10-25 00:00:00.0 | Demanda bioquímica de oxígeno | mg O2/L | 2 | SM 5210 B, ISO 17289 | 2 | < |  |  | SI |  |  |  |  | 2025-08-05 20:02:59.0
CRQ | 33247652 | 33035473 | 2021-04-20 00:00:00.0 | Cadmio Total | mg Cd/L | 0.05 | SM 3111B, 3030E | 0.05 | < |  |  | SI |  |  |  |  | 2025-08-05 20:02:59.0
CRQ | 33247653 | 33035473 | 2021-04-20 00:00:00.0 | Cloruro | mg Cl/L | 3 | SM 4500 Cl D | 3 | < |  |  | SI |  |  |  |  | 2025-08-05 20:02:59.0
CRQ | 33247654 | 33035473 | 2021-04-20 00:00:00.0 | Cobre Total | mg Cu/L | 0.05 | SM 3111B, 3030E | 0.05 | < |  |  | NO |  |  |  |  | 2025-08-05 20:02:59.0
CRQ | 33247655 | 33035473 | 2021-04-20 00:00:00.0 | Conductividad eléctrica | uS/cm | 105 | SM 2510 B | 20 | Valor único |  |  | SI |  |  |  |  | 2025-08-05 20:02:59.0
CRQ | 33247656 | 33035473 | 2021-04-20 00:00:00.0 | Demanda bioquímica de oxígeno | mg O2/L | 2 | SM 5210 B, ISO 17289 | 2 | < |  |  | SI |  |  |  |  | 2025-08-05 20:02:59.0
CRQ | 33247657 | 33035473 | 2021-04-20 00:00:00.0 | Demanda química de oxígeno | mg O2/L | 10 | SM 5220 B | 10 | < |  |  | SI |  |  |  |  | 2025-08-05 20:02:59.0
CRQ | 33247658 | 33035473 | 2021-04-20 00:00:00.0 | Dureza total | mg CaCO3/L | 44.1 | EDTA, SM 2340 C | 5 | Valor único |  |  | SI |  |  |  |  | 2025-08-05 20:02:59.0
CRQ | 33247659 | 33035473 | 2021-04-20 00:00:00.0 | Fósforo reactivo total | mg P/L | 0.1 | SM 4500 P B-E | 0.1 | < |  |  | SI |  |  |  |  | 2025-08-05 20:02:59.0
CRQ | 33247660 | 33035473 | 2021-04-20 00:00:00.0 | Grasas y aceites | mg/L | 7.9 | SM 5520 D | 0 | Valor único |  |  | NO |  |  |  |  | 2025-08-05 20:02:59.0
CRQ | 33247661 | 33035473 | 2021-04-20 00:00:00.0 | Hierro total | mg Fe/L | 0.34 | SM 3111B, 3030E | 0.05 | Valor único |  |  | NO |  |  |  |  | 2025-08-05 20:02:59.0
CRQ | 33247662 | 33035473 | 2021-04-20 00:00:00.0 | Nitrato | mg N-NO3/L | 0.3 | FOTOM¿TRICO | 0 | Valor único |  |  | NO |  |  |  |  | 2025-08-05 20:02:59.0
CRQ | 33247663 | 33035473 | 2021-04-20 00:00:00.0 | Nitrito | mg N-NO2/L | 0.01 | SM 4500 NO2 B | 0.01 | < |  |  | SI |  |  |  |  | 2025-08-05 20:02:59.0
CRQ | 33247664 | 33035473 | 2021-04-20 00:00:00.0 | Nitrógeno amoniacal | mg N/L | 4 | SM 4500 NH3 B C | 4 | < |  |  | SI |  |  |  |  | 2025-08-05 20:02:59.0
CRQ | 33247665 | 33035473 | 2021-04-20 00:00:00.0 | Ortofosfatos | mg PO4-P/L | 0.1 | SM 4500 P E | 0.1 | < |  |  | SI |  |  |  |  | 2025-08-05 20:02:59.0
CRQ | 33247666 | 33035473 | 2021-04-20 00:00:00.0 | Oxígeno disuelto | mg O2/L | 6.95 | SM 4500 O C | 0 | Valor único |  |  | NO |  |  |  |  | 2025-08-05 20:02:59.0
CRQ | 33247667 | 33035473 | 2021-04-20 00:00:00.0 | Plomo Total | mg Pb/L | 0.07 | SM 3111B, 3030E | 0.07 | < |  |  | SI |  |  |  |  | 2025-08-05 20:02:59.0
CRQ | 33247668 | 33035473 | 2021-04-20 00:00:00.0 | pH | Unidades de pH | 8.45 | SM 4500 H+B | 0 | Valor único |  |  | SI |  |  |  |  | 2025-08-05 20:02:59.0
CRQ | 33247669 | 33035473 | 2021-04-20 00:00:00.0 | Sólidos disueltos totales | mg/L | 70.3 | C¿LCULO | 0 | Valor único |  |  | NO |  |  |  |  | 2025-08-05 20:02:59.0
CRQ | 33247670 | 33035473 | 2021-04-20 00:00:00.0 | Sólidos sedimentables | mg/L | 0.1 | SM 2540 F | 0.1 | < |  |  | SI |  |  |  |  | 2025-08-05 20:02:59.0
CRQ | 33247671 | 33035473 | 2021-04-20 00:00:00.0 | Sólidos suspendidos totales | mg/L | 4 | SM 2540 D | 4 | < |  |  | SI |  |  |  |  | 2025-08-05 20:02:59.0
CRQ | 33247672 | 33035471 | 2021-10-25 00:00:00.0 | Demanda química de oxígeno | mg O2/L | 10 | SM 5220 B | 10 | < |  |  | SI |  |  |  |  | 2025-08-05 20:02:59.0
CRQ | 33247673 | 33035473 | 2021-04-20 00:00:00.0 | Sólidos totales | mg/L | 73.9 | SM 2540 B | 60 | Valor único |  |  | SI |  |  |  |  | 2025-08-05 20:02:59.0
CRQ | 33247674 | 33035473 | 2021-04-20 00:00:00.0 | Temperatura | ºC | 15.5 | SM 2550 B | 0 | Valor único |  |  | SI |  |  |  |  | 2025-08-05 20:02:59.0
CRQ | 33247675 | 33035471 | 2021-10-25 00:00:00.0 | Fósforo reactivo total | mg P/L | 0.1 | SM 4500 P B-E | 0.1 | < |  |  | SI |  |  |  |  | 2025-08-05 20:02:59.0
CRQ | 33247676 | 33035473 | 2021-04-20 00:00:00.0 | Turbidez | NTU | 1.6 | SM 2130 B | 0.02 | Valor único |  |  | SI |  |  |  |  | 2025-08-05 20:02:59.0
CRQ | 33247677 | 33035473 | 2021-04-20 00:00:00.0 | Coliformes fecales | NPM/100 ml | 0 | SM 9221 E | 0 | valor tipo caracteres |  | 1.8X10^2 | NO |  |  |  |  | 2025-08-05 20:02:59.0
CRQ | 33247678 | 33035471 | 2021-10-25 00:00:00.0 | Grasas y aceites | mg/L | 0.6 | SM 5520 D |  | Valor único |  |  | NO |  |  |  |  | 2025-08-05 20:02:59.0
CRQ | 33247679 | 33035473 | 2021-04-20 00:00:00.0 | Coliformes totales | NPM/100 ml | 0 | SM 9221 B | 0 | valor tipo caracteres |  | 1.4X10^3 | NO |  |  |  |  | 2025-08-05 20:02:59.0
CRQ | 33247680 | 33035473 | 2021-04-20 00:00:00.0 | Zinc Total | mg Zn/L | 0.05 | SM 3111B, 3030E | 0.05 | < |  | 1.4X10^3 | SI |  |  |  |  | 2025-08-05 20:02:59.0
CRQ | 33247681 | 33035471 | 2021-10-25 00:00:00.0 | Nitrato | mg N-NO3/L | 0.497 | Fotom¿trico |  | Valor único |  |  | NO |  |  |  |  | 2025-08-05 20:02:59.0
CRQ | 33247682 | 33035473 | 2021-04-20 00:00:00.0 | Caudal | L/s | 2142 | VADEO | 0 | Valor único |  | 1.4X10^3 | NO |  |  |  |  | 2025-08-05 20:02:59.0
CRQ | 33247683 | 33035471 | 2021-10-25 00:00:00.0 | Nitrito | mg N-NO2/L | 0.01 | SM 4500 NO2 B | 0.01 | < |  |  | SI |  |  |  |  | 2025-08-05 20:02:59.0
CRQ | 33247685 | 33035475 | 2021-07-19 00:00:00.0 | Acidez total | mg CaCO3/L | 13.3 | SM 2310 B | 10.4 | Valor único |  |  | SI |  |  |  |  | 2025-08-05 20:02:59.0
CRQ | 33247686 | 33035475 | 2021-07-19 00:00:00.0 | Alcalinidad total | mg CaCO3/L | 27.2 | SM 2320 B | 20 | Valor único |  |  | SI |  |  |  |  | 2025-08-05 20:02:59.0
CRQ | 33247687 | 33035475 | 2021-07-19 00:00:00.0 | Cadmio Total | mg Cd/L | 0.05 | SM 3111B, 3030E | 0.05 | < |  |  | SI |  |  |  |  | 2025-08-05 20:02:59.0
CRQ | 33247688 | 33035475 | 2021-07-19 00:00:00.0 | Cloruro | mg Cl/L | 3 | SM 4500 Cl D | 3 | < |  |  | SI |  |  |  |  | 2025-08-05 20:02:59.0
CRQ | 33247689 | 33035475 | 2021-07-19 00:00:00.0 | Cobre Total | mg Cu/L | 0.05 | SM 3111B, 3030E | 0.05 | < |  |  | SI |  |  |  |  | 2025-08-05 20:02:59.0
CRQ | 33247690 | 33035475 | 2021-07-19 00:00:00.0 | Color | UPC | 11 | SM 2120 C | 0 | Valor único |  |  | NO |  |  |  |  | 2025-08-05 20:02:59.0
CRQ | 33247691 | 33035475 | 2021-07-19 00:00:00.0 | Conductividad eléctrica | uS/cm | 63.7 | SM 2510 B | 20 | Valor único |  |  | SI |  |  |  |  | 2025-08-05 20:02:59.0
CRQ | 33247692 | 33035475 | 2021-07-19 00:00:00.0 | Cromo total | mg Cr/L | 0.1 | SM 3111B, 3030E | 0.1 | < |  |  | NO |  |  |  |  | 2025-08-05 20:02:59.0
CRQ | 33247693 | 33035475 | 2021-07-19 00:00:00.0 | Demanda bioquímica de oxígeno | mg O2/L | 2 | SM 5210 B, ISO 17289 | 2 | < |  |  | SI |  |  |  |  | 2025-08-05 20:02:59.0
CRQ | 33247694 | 33035475 | 2021-07-19 00:00:00.0 | Demanda química de oxígeno | mg O2/L | 10 | SM 5220 B | 10 | < |  |  | SI |  |  |  |  | 2025-08-05 20:02:59.0
CRQ | 33247695 | 33035475 | 2021-07-19 00:00:00.0 | Fósforo reactivo total | mg P/L | 0.1 | SM 4500 P B-E | 0.1 | < |  |  | SI |  |  |  |  | 2025-08-05 20:02:59.0
CRQ | 33247696 | 33035475 | 2021-07-19 00:00:00.0 | Grasas y aceites | mg/L | 4.4 | SM 5520 D | 0 | Valor único |  |  | NO |  |  |  |  | 2025-08-05 20:02:59.0
CRQ | 33247697 | 33035475 | 2021-07-19 00:00:00.0 | Hierro total | mg Fe/L | 0.07 | SM 3111B, 3030E | 0.07 | < |  |  | SI |  |  |  |  | 2025-08-05 20:02:59.0
CRQ | 33247698 | 33035475 | 2021-07-19 00:00:00.0 | Níquel Total | mg Ni/L | 0.05 | SM 3111B, 3030E | 0.05 | < |  |  | SI |  |  |  |  | 2025-08-05 20:02:59.0
CRQ | 33247699 | 33035475 | 2021-07-19 00:00:00.0 | Nitrato | mg N-NO3/L | 1.1 | FOTOM¿TRICO |  | Valor único |  |  | NO |  |  |  |  | 2025-08-05 20:02:59.0
CRQ | 33247700 | 33035475 | 2021-07-19 00:00:00.0 | Nitrito | mg N-NO2/L | 0.01 | SM 4500 NO2 B | 0.01 | < |  |  | SI |  |  |  |  | 2025-08-05 20:02:59.0
CRQ | 33247701 | 33035471 | 2021-10-25 00:00:00.0 | Nitrógeno amoniacal | mg/L | 4 | SM 4500 NH3 B C | 4 | < |  |  | SI |  |  |  |  | 2025-08-05 20:02:59.0
CRQ | 33247702 | 33035475 | 2021-07-19 00:00:00.0 | Nitrógeno amoniacal | mg N/L | 4 | SM 4500 -NH3 B C | 4 | < |  |  | SI |  |  |  |  | 2025-08-05 20:02:59.0
CRQ | 33247703 | 33035475 | 2021-07-19 00:00:00.0 | Ortofosfatos | mg PO4-P/L | 0.1 | SM 4500 P E | 0.1 | < |  |  | SI |  |  |  |  | 2025-08-05 20:02:59.0
CRQ | 33247704 | 33035475 | 2021-07-19 00:00:00.0 | Oxígeno disuelto | mg O2/L | 7.9 | SM 4500 - O C |  | Valor único |  |  | SI |  |  |  |  | 2025-08-05 20:02:59.0
CRQ | 33247705 | 33035475 | 2021-07-19 00:00:00.0 | Plata | mg/L | 0.05 | SM 3111B, 3030E | 0.05 | < |  |  | SI |  |  |  |  | 2025-08-05 20:02:59.0
CRQ | 33247706 | 33035475 | 2021-07-19 00:00:00.0 | Plomo Total | mg Pb/L | 0.07 | SM 3111B, 3030E | 0.07 | < |  |  | SI |  |  |  |  | 2025-08-05 20:02:59.0
CRQ | 33247707 | 33035475 | 2021-07-19 00:00:00.0 | Sulfatos | mg SO4/L | 10 | SM 4500 SO4 E | 10 | < |  |  | SI |  |  |  |  | 2025-08-05 20:02:59.0
CRQ | 33247708 | 33035475 | 2021-07-19 00:00:00.0 | pH | Unidades de pH | 7.94 | SM 4500 H+B |  | Valor único |  |  | SI |  |  |  |  | 2025-08-05 20:02:59.0
CRQ | 33247709 | 33035475 | 2021-07-19 00:00:00.0 | Sólidos disueltos totales | mg/L | 64.2 | C¿LCULO |  | Valor único |  |  | NO |  |  |  |  | 2025-08-05 20:02:59.0
CRQ | 33247710 | 33035475 | 2021-07-19 00:00:00.0 | Sólidos suspendidos totales | mg/L | 4 | SM 2540 D | 4 | < |  |  | SI |  |  |  |  | 2025-08-05 20:02:59.0
CRQ | 33247711 | 33035475 | 2021-07-19 00:00:00.0 | Sólidos totales | mg/L | 66.2 | SM 2540 B | 60 | Valor único |  |  | SI |  |  |  |  | 2025-08-05 20:02:59.0
CRQ | 33247712 | 33035475 | 2021-07-19 00:00:00.0 | Temperatura | ºC | 16 | SM 2550 B |  | Valor único |  |  | SI |  |  |  |  | 2025-08-05 20:02:59.0
CRQ | 33247713 | 33035475 | 2021-07-19 00:00:00.0 | Turbidez | NTU | 0.95 | SM 2130 B | 0.02 | Valor único |  |  | SI |  |  |  |  | 2025-08-05 20:02:59.0
CRQ | 33247714 | 33035475 | 2021-07-19 00:00:00.0 | Coliformes fecales | NPM/100 ml |  | SM 9221 E |  | valor tipo caracteres |  | <1.8X10^2 | NO |  |  |  |  | 2025-08-05 20:02:59.0
CRQ | 33247715 | 33035475 | 2021-07-19 00:00:00.0 | Coliformes totales | NPM/100 ml |  | SM 9221 B |  | valor tipo caracteres |  | 1.4X10^3 | NO |  |  |  |  | 2025-08-05 20:02:59.0
CRQ | 33247716 | 33035475 | 2021-07-19 00:00:00.0 | Zinc Total | mg Zn/L | 0.05 | SM 3111B, 3030E | 0.05 | < |  |  | SI |  |  |  |  | 2025-08-05 20:02:59.0
CRQ | 33247717 | 33035475 | 2021-07-19 00:00:00.0 | Caudal | L/s | 10 | VADEO |  | Valor único |  |  | NO |  |  |  |  | 2025-08-05 20:02:59.0
CRQ | 33247718 | 33035471 | 2021-10-25 00:00:00.0 | Ortofosfatos | mg PO4-P/L | 0.1 | SM 4500 P E | 0.1 | < |  |  | SI |  |  |  |  | 2025-08-05 20:02:59.0
CRQ | 33247719 | 33035476 | 2021-07-19 00:00:00.0 | Acidez total | mg CaCO3/L | 10.4 | SM 2310 B | 10.4 | < |  |  | SI |  |  |  |  | 2025-08-05 20:02:59.0
CRQ | 33247720 | 33035476 | 2021-07-19 00:00:00.0 | Alcalinidad total | mg CaCO3/L | 28.7 | SM 2320 B | 20 | Valor único |  |  | SI |  |  |  |  | 2025-08-05 20:02:59.0
CRQ | 33247721 | 33035471 | 2021-10-25 00:00:00.0 | Oxígeno disuelto | mg O2/L | 8.47 | SM 4500 O-G |  | Valor único |  |  | NO |  |  |  |  | 2025-08-05 20:02:59.0
CRQ | 33247722 | 33035476 | 2021-07-19 00:00:00.0 | Cadmio Total | mg Cd/L | 0.05 | SM 3111B, 3030E | 0.05 | < |  |  | SI |  |  |  |  | 2025-08-05 20:02:59.0
CRQ | 33247723 | 33035476 | 2021-07-19 00:00:00.0 | Cloruro | mg Cl/L | 3 | SM 4500 Cl D | 3 | < |  |  | SI |  |  |  |  | 2025-08-05 20:02:59.0
CRQ | 33247724 | 33035476 | 2021-07-19 00:00:00.0 | Cobre Total | mg Cu/L | 0.05 | SM 3111B, 3030E | 0.05 | < |  |  | SI |  |  |  |  | 2025-08-05 20:02:59.0
CRQ | 33247725 | 33035476 | 2021-07-19 00:00:00.0 | Color | UPC | 7.4 | SM 2120 C | 0 | Valor único |  |  | NO |  |  |  |  | 2025-08-05 20:02:59.0
CRQ | 33247726 | 33035476 | 2021-07-19 00:00:00.0 | Conductividad eléctrica | uS/cm | 62.2 | SM 2510 B | 20 | Valor único |  |  | SI |  |  |  |  | 2025-08-05 20:02:59.0
CRQ | 33247727 | 33035476 | 2021-07-19 00:00:00.0 | Cromo total | mg Cr/L | 0.1 | SM 3111B, 3030E | 0 | < |  |  | NO |  |  |  |  | 2025-08-05 20:02:59.0
CRQ | 33247728 | 33035476 | 2021-07-19 00:00:00.0 | Demanda bioquímica de oxígeno | mg O2/L | 2 | SM 5210 B, ISO 17289 | 2 | < |  |  | SI |  |  |  |  | 2025-08-05 20:02:59.0
CRQ | 33247729 | 33035476 | 2021-07-19 00:00:00.0 | Demanda química de oxígeno | mg O2/L | 10 | SM 5220 B | 10 | < |  |  | SI |  |  |  |  | 2025-08-05 20:02:59.0
CRQ | 33247730 | 33035476 | 2021-07-19 00:00:00.0 | Fósforo reactivo total | mg P/L | 0.1 | SM 4500 P B-E | 0.1 | < |  |  | SI |  |  |  |  | 2025-08-05 20:02:59.0
CRQ | 33247731 | 33035476 | 2021-07-19 00:00:00.0 | Grasas y aceites | mg/L | 2.7 | SM 5520 D | 0 | Valor único |  |  | NO |  |  |  |  | 2025-08-05 20:02:59.0
CRQ | 33247732 | 33035476 | 2021-07-19 00:00:00.0 | Hierro total | mg Fe/L | 0.07 | SM 3111B, 3030E | 0.07 | < |  |  | SI |  |  |  |  | 2025-08-05 20:02:59.0
CRQ | 33247733 | 33035476 | 2021-07-19 00:00:00.0 | Níquel Total | mg Ni/L | 0.05 | SM 3111B, 3030E | 0.05 | < |  |  | SI |  |  |  |  | 2025-08-05 20:02:59.0
CRQ | 33247734 | 33035476 | 2021-07-19 00:00:00.0 | Nitrato | mg N-NO3/L | 0.75 | FOTOM¿TRICO | 0 | Valor único |  |  | NO |  |  |  |  | 2025-08-05 20:02:59.0
CRQ | 33247735 | 33035476 | 2021-07-19 00:00:00.0 | Nitrito | mg N-NO2/L | 0.01 | SM 4500 NO2 B | 0.01 | < |  |  | SI |  |  |  |  | 2025-08-05 20:02:59.0
CRQ | 33247736 | 33035471 | 2021-10-25 00:00:00.0 | Sulfatos | mg SO4/L | 10 | SM 4500 SO4 E | 10 | < |  |  | SI |  |  |  |  | 2025-08-05 20:02:59.0
CRQ | 33247737 | 33035476 | 2021-07-19 00:00:00.0 | Nitrógeno amoniacal | mg N/L | 4 | SM 4500 NH3 B C | 4 | < |  |  | SI |  |  |  |  | 2025-08-05 20:02:59.0
CRQ | 33247738 | 33035476 | 2021-07-19 00:00:00.0 | Ortofosfatos | mg PO4-P/L | 0.1 | SM 4500 P E | 0.1 | < |  |  | SI |  |  |  |  | 2025-08-05 20:02:59.0
CRQ | 33247739 | 33035476 | 2021-07-19 00:00:00.0 | Oxígeno disuelto | mg O2/L | 7.54 | SM 4500 O C | 0 | Valor único |  |  | SI |  |  |  |  | 2025-08-05 20:02:59.0
CRQ | 33247740 | 33035476 | 2021-07-19 00:00:00.0 | Plata | mg/L | 0.05 | SM 3111B, 3030E | 0.05 | < |  |  | SI |  |  |  |  | 2025-08-05 20:02:59.0
CRQ | 33247741 | 33035471 | 2021-10-25 00:00:00.0 | pH | Unidades de pH | 8.4 | SM 4500 H+ B |  | Valor único |  |  | SI |  |  |  |  | 2025-08-05 20:02:59.0
CRQ | 33247742 | 33035476 | 2021-07-19 00:00:00.0 | Plomo Total | mg Pb/L | 0.07 | SM 3111B, 3030E | 0.07 | < |  |  | SI |  |  |  |  | 2025-08-05 20:02:59.0
CRQ | 33247743 | 33035476 | 2021-07-19 00:00:00.0 | Sulfatos | mg SO4/L | 10 | SM 4500 SO4 E | 10 | < |  |  | SI |  |  |  |  | 2025-08-05 20:02:59.0
CRQ | 33247744 | 33035476 | 2021-07-19 00:00:00.0 | pH | Unidades de pH | 7.4 | SM 4500 H+B | 0 | Valor único |  |  | SI |  |  |  |  | 2025-08-05 20:02:59.0
CRQ | 33247745 | 33035471 | 2021-10-25 00:00:00.0 | Sólidos disueltos totales | mg/L | 116 | C¿lculo |  | Valor único |  |  | NO |  |  |  |  | 2025-08-05 20:02:59.0
CRQ | 33247746 | 33035476 | 2021-07-19 00:00:00.0 | Sólidos disueltos totales | mg/L | 57.8 | C¿LCULO | 0 | Valor único |  |  | NO |  |  |  |  | 2025-08-05 20:02:59.0
CRQ | 33247747 | 33035476 | 2021-07-19 00:00:00.0 | Sólidos suspendidos totales | mg/L | 4 | SM 2540 D | 4 | < |  |  | SI |  |  |  |  | 2025-08-05 20:02:59.0
CRQ | 33247748 | 33035476 | 2021-07-19 00:00:00.0 | Sólidos totales | mg/L | 60 | SM 2540 B | 60 | < |  |  | SI |  |  |  |  | 2025-08-05 20:02:59.0
CRQ | 33247749 | 33035471 | 2021-10-25 00:00:00.0 | Sólidos suspendidos totales | mg/L | 4.7 | SM 2540 D | 4 | Valor único |  |  | SI |  |  |  |  | 2025-08-05 20:02:59.0
CRQ | 33247750 | 33035476 | 2021-07-19 00:00:00.0 | Temperatura | ºC | 16.5 | SM 2550 B | 0 | Valor único |  |  | SI |  |  |  |  | 2025-08-05 20:02:59.0
CRQ | 33247751 | 33035476 | 2021-07-19 00:00:00.0 | Turbidez | NTU | 0.3 | SM 2130 B | 0.02 | Valor único |  |  | SI |  |  |  |  | 2025-08-05 20:02:59.0
CRQ | 33247752 | 33035476 | 2021-07-19 00:00:00.0 | Coliformes fecales | NPM/100 ml | 0 | SM 9221 E | 0 | valor tipo caracteres |  | <1.8X10^2 | NO |  |  |  |  | 2025-08-05 20:02:59.0
CRQ | 33247753 | 33035476 | 2021-07-19 00:00:00.0 | Coliformes totales | NPM/100 ml | 0 | SM 9221 B | 0 | valor tipo caracteres |  | 1.1X10^3 | NO |  |  |  |  | 2025-08-05 20:02:59.0
CRQ | 33247754 | 33035476 | 2021-07-19 00:00:00.0 | Zinc Total | mg Zn/L | 0.05 | SM 3111B, 3030E | 0.05 | < |  | 1.1X10^3 | SI |  |  |  |  | 2025-08-05 20:02:59.0
CRQ | 33247755 | 33035476 | 2021-07-19 00:00:00.0 | Caudal | L/s | 7 | VADEO | 0 | Valor único |  | 1.1X10^3 | NO |  |  |  |  | 2025-08-05 20:02:59.0
CRQ | 33247756 | 33035471 | 2021-10-25 00:00:00.0 | Sólidos totales | mg/L | 121 | SM 2540 B | 60 | Valor único |  |  | SI |  |  |  |  | 2025-08-05 20:02:59.0
CRQ | 33247757 | 33035477 | 2021-07-22 00:00:00.0 | Acidez total | mg CaCO3/L | 14.7 | SM 2310 B | 10.4 | Valor único |  |  | SI |  |  |  |  | 2025-08-05 20:02:59.0
CRQ | 33247758 | 33035477 | 2021-07-22 00:00:00.0 | Alcalinidad total | mg CaCO3/L | 58.1 | SM 2320 B | 20 | Valor único |  |  | SI |  |  |  |  | 2025-08-05 20:02:59.0
CRQ | 33247759 | 33035477 | 2021-07-22 00:00:00.0 | Cadmio Total | mg Cd/L | 0.05 | SM 3111B, 3030E | 0.05 | < |  |  | NO |  |  |  |  | 2025-08-05 20:02:59.0
CRQ | 33247760 | 33035477 | 2021-07-22 00:00:00.0 | Cloruro | mg Cl/L | 3 | SM 4500 Cl D | 3 | < |  |  | SI |  |  |  |  | 2025-08-05 20:02:59.0
CRQ | 33247761 | 33035477 | 2021-07-22 00:00:00.0 | Cobre Total | mg Cu/L | 0.05 | SM 3111B, 3030E | 0.05 | < |  |  | SI |  |  |  |  | 2025-08-05 20:02:59.0
CRQ | 33247762 | 33035477 | 2021-07-22 00:00:00.0 | Color | UPC | 8 | SM 2120 C | 0 | Valor único |  |  | NO |  |  |  |  | 2025-08-05 20:02:59.0
CRQ | 33247763 | 33035477 | 2021-07-22 00:00:00.0 | Conductividad eléctrica | uS/cm | 142 | SM 2510 B | 20 | Valor único |  |  | SI |  |  |  |  | 2025-08-05 20:02:59.0
CRQ | 33247764 | 33035477 | 2021-07-22 00:00:00.0 | Cromo total | mg Cr/L | 0.1 | SM 3111B, 3030E | 0.1 | < |  |  | NO |  |  |  |  | 2025-08-05 20:02:59.0
CRQ | 33247765 | 33035477 | 2021-07-22 00:00:00.0 | Demanda bioquímica de oxígeno | mg O2/L | 2 | SM 5210 B, ISO 17289 | 2 | < |  |  | SI |  |  |  |  | 2025-08-05 20:02:59.0
CRQ | 33247766 | 33035477 | 2021-07-22 00:00:00.0 | Demanda química de oxígeno | mg O2/L | 10 | SM 5220 B | 10 | < |  |  | SI |  |  |  |  | 2025-08-05 20:02:59.0
CRQ | 33247767 | 33035471 | 2021-10-25 00:00:00.0 | Temperatura | ºC | 17.1 | SM 2550 B |  | Valor único |  |  | SI |  |  |  |  | 2025-08-05 20:02:59.0
CRQ | 33247768 | 33035477 | 2021-07-22 00:00:00.0 | Fósforo orgánico total | mg Pl/L | 0.1 | SM 4500 P B-E | 0.1 | < |  |  | SI |  |  |  |  | 2025-08-05 20:02:59.0
CRQ | 33247769 | 33035477 | 2021-07-22 00:00:00.0 | Grasas y aceites | mg/L | 5.5 | SM 5520 D | 0 | Valor único |  |  | NO |  |  |  |  | 2025-08-05 20:02:59.0
CRQ | 33247770 | 33035477 | 2021-07-22 00:00:00.0 | Hierro total | mg Fe/L | 0.07 | SM 3111B, 3030E | 0.07 | < |  |  | SI |  |  |  |  | 2025-08-05 20:02:59.0
CRQ | 33247771 | 33035468 | 2020-05-07 00:00:00.0 | Conductividad eléctrica | uS/cm | 112 | SM2510B | 10 | Valor único |  |  | SI |  |  |  |  | 2025-08-05 20:02:59.0
CRQ | 33247772 | 33035477 | 2021-07-22 00:00:00.0 | Níquel Total | mg Ni/L | 0.05 | SM 3111B, 3030E | 0.05 | < |  |  | SI |  |  |  |  | 2025-08-05 20:02:59.0
CRQ | 33247773 | 33035477 | 2021-07-22 00:00:00.0 | Nitrato | mg N-NO3/L | 0.65 | FOTOM¿TRICO | 0 | Valor único |  |  | NO |  |  |  |  | 2025-08-05 20:02:59.0
CRQ | 33247774 | 33035471 | 2021-10-25 00:00:00.0 | Turbidez | NTU | 1.4 | SM 2130 B | 0.02 | Valor único |  |  | SI |  |  |  |  | 2025-08-05 20:02:59.0
CRQ | 33247775 | 33035468 | 2020-05-07 00:00:00.0 | Demanda bioquímica de oxígeno | mg O2/L | 3.9 | SM5210B | 2 | Valor único |  |  | NO |  |  |  |  | 2025-08-05 20:02:59.0
CRQ | 33247776 | 33035468 | 2020-05-07 00:00:00.0 | Demanda química de oxígeno | mg O2/L | 12.2 | SM5220B | 10 | Valor único |  |  | SI |  |  |  |  | 2025-08-05 20:02:59.0
CRQ | 33247777 | 33035468 | 2020-05-07 00:00:00.0 | Dureza | mg CaCO3/L | 47.6 | EDTA, SM2340C | 5 | Valor único |  |  | SI |  |  |  |  | 2025-08-05 20:02:59.0
CRQ | 33247779 | 33035477 | 2021-07-22 00:00:00.0 | Nitrito | mg N-NO2/L | 0.01 | SM 4500 NO2 B | 0.01 | < |  |  | SI |  |  |  |  | 2025-08-05 20:02:59.0
CRQ | 33247780 | 33035477 | 2021-07-22 00:00:00.0 | Nitrógeno amoniacal | mg N/L | 6.4 | SM 4500 NH3 B C | 4 | Valor único |  |  | SI |  |  |  |  | 2025-08-05 20:02:59.0
CRQ | 33247781 | 33035477 | 2021-07-22 00:00:00.0 | Ortofosfatos | mg PO4-P/L | 0.1 | SM 4500 P E | 0.1 | < |  |  | SI |  |  |  |  | 2025-08-05 20:02:59.0
CRQ | 33247782 | 33035468 | 2020-05-07 00:00:00.0 | Fósforo | mg P/L | 0.155 | SM4500-P B-E | 0.1 | Valor único |  |  | NO |  |  |  |  | 2025-08-05 20:02:59.0
CRQ | 33247783 | 33035477 | 2021-07-22 00:00:00.0 | Oxígeno disuelto | mg O2/L | 7.2 | SM 4500 O C | 0 | Valor único |  |  | SI |  |  |  |  | 2025-08-05 20:02:59.0
CRQ | 33247784 | 33035468 | 2020-05-07 00:00:00.0 | Grasas y aceites | mg/L | 1.2 | SM5520D |  | Valor único |  |  | NO |  |  |  |  | 2025-08-05 20:02:59.0
CRQ | 33247785 | 33035477 | 2021-07-22 00:00:00.0 | Plata | mg/L | 0.05 | SM 3111B, 3030E | 0.05 | < |  |  | SI |  |  |  |  | 2025-08-05 20:02:59.0
CRQ | 33247786 | 33035468 | 2020-05-07 00:00:00.0 | Hierro total | mg Fe/L | 0.334 | SM3111B, 3030E |  | Valor único |  |  | NO |  |  |  |  | 2025-08-05 20:02:59.0
CRQ | 33247787 | 33035471 | 2021-10-25 00:00:00.0 | Coliformes totales | NPM/100 ml |  | SM 9221 B |  | valor tipo caracteres |  | 1.1X10^7 | NO |  |  |  |  | 2025-08-05 20:02:59.0
CRQ | 33247788 | 33035477 | 2021-07-22 00:00:00.0 | Plomo Total | mg Pb/L | 0.07 | SM 3111B, 3030E | 0.07 | < |  |  | SI |  |  |  |  | 2025-08-05 20:02:59.0
CRQ | 33247789 | 33035468 | 2020-05-07 00:00:00.0 | Nitrato | mg NO3-N/L | 1.22 | FOTOMETRICO |  | Valor único |  |  | NO |  |  |  |  | 2025-08-05 20:02:59.0
CRQ | 33247790 | 33035477 | 2021-07-22 00:00:00.0 | Sulfatos | mg SO4/L | 17.4 | SM 4500 SO4 E | 10 | Valor único |  |  | SI |  |  |  |  | 2025-08-05 20:02:59.0
CRQ | 33247791 | 33035471 | 2021-10-25 00:00:00.0 | Coliformes fecales | NPM/100 ml |  | SM 9221 E |  | valor tipo caracteres |  | 2.0X10^6 | NO |  |  |  |  | 2025-08-05 20:02:59.0
CRQ | 33247792 | 33035477 | 2021-07-22 00:00:00.0 | pH | Unidades de pH | 7.92 | SM 4500 H+B | 0 | Valor único |  |  | SI |  |  |  |  | 2025-08-05 20:02:59.0
CRQ | 33247793 | 33035468 | 2020-05-07 00:00:00.0 | Nitrito | mg NO2-N/L | 0.174 | SM4500 NO2 B | 0.01 | Valor único |  |  | SI |  |  |  |  | 2025-08-05 20:02:59.0
CRQ | 33247794 | 33035477 | 2021-07-22 00:00:00.0 | Sólidos disueltos totales | mg/L | 121 | C¿LCULO | 0 | Valor único |  |  | NO |  |  |  |  | 2025-08-05 20:02:59.0
CRQ | 33247795 | 33035477 | 2021-07-22 00:00:00.0 | Sólidos suspendidos totales | mg/L | 9 | SM 2540 D | 4 | Valor único |  |  | SI |  |  |  |  | 2025-08-05 20:02:59.0
CRQ | 33247796 | 33035468 | 2020-05-07 00:00:00.0 | Nitrógeno amoniacal | mgNH3-N/L | 4 | SM4500-NH3 B C | 4 | < |  |  | NO |  |  |  |  | 2025-08-05 20:02:59.0
CRQ | 33247797 | 33035477 | 2021-07-22 00:00:00.0 | Sólidos totales | mg/L | 130 | SM 2540 B | 60 | Valor único |  |  | SI |  |  |  |  | 2025-08-05 20:02:59.0
CRQ | 33247798 | 33035477 | 2021-07-22 00:00:00.0 | Temperatura | ºC | 14.8 | SM 2550 B | 0 | Valor único |  |  | SI |  |  |  |  | 2025-08-05 20:02:59.0
CRQ | 33247799 | 33035468 | 2020-05-07 00:00:00.0 | Nitrógeno | mg N/L | 1.4 | FOTOMETRICO |  | Valor único |  |  | NO |  |  |  |  | 2025-08-05 20:02:59.0
CRQ | 33247800 | 33035477 | 2021-07-22 00:00:00.0 | Turbidez | NTU | 0.65 | SM 2130 B | 0.02 | Valor único |  |  | SI |  |  |  |  | 2025-08-05 20:02:59.0
CRQ | 33247801 | 33035477 | 2021-07-22 00:00:00.0 | Coliformes fecales | NPM/100 ml | 0 | SM 9221 E | 0 | valor tipo caracteres |  | <1.8X10^2 | NO |  |  |  |  | 2025-08-05 20:02:59.0
CRQ | 33247802 | 33035468 | 2020-05-07 00:00:00.0 | Ortofosfatos | mg PO4-P/L | 0.133 | SM4500 P E | 0.1 | Valor único |  |  | NO |  |  |  |  | 2025-08-05 20:02:59.0
CRQ | 33247803 | 33035477 | 2021-07-22 00:00:00.0 | Coliformes totales | NPM/100 ml | 0 | SM 9221 B | 0 | valor tipo caracteres |  | 1.2X10^3 | NO |  |  |  |  | 2025-08-05 20:02:59.0
CRQ | 33247804 | 33035477 | 2021-07-22 00:00:00.0 | Zinc Total | mg Zn/L | 0.05 | SM 3111B, 3030E | 0.05 | < |  | 1.2X10^3 | SI |  |  |  |  | 2025-08-05 20:02:59.0
CRQ | 33247805 | 33035468 | 2020-05-07 00:00:00.0 | Plomo Total | mg Pb/L | 0.07 | SM3111B, 3030E |  | < |  |  | NO |  |  |  |  | 2025-08-05 20:02:59.0
CRQ | 33247806 | 33035477 | 2021-07-22 00:00:00.0 | Caudal | L/s | 7 | VADEO | 0 | Valor único |  | 1.2X10^3 | NO |  |  |  |  | 2025-08-05 20:02:59.0
CRQ | 33247807 | 33035468 | 2020-05-07 00:00:00.0 | Oxígeno disuelto | mg O2/L | 8.2 | SM4500-O C |  | Valor único |  |  | SI |  |  |  |  | 2025-08-05 20:02:59.0
CRQ | 33247808 | 33035468 | 2020-05-07 00:00:00.0 | pH | Unidades de pH | 6.78 | SM4500 -H+B |  | Valor único |  |  | SI |  |  |  |  | 2025-08-05 20:02:59.0
CRQ | 33247809 | 33035468 | 2020-05-07 00:00:00.0 | Sólidos disueltos totales | mg/L | 115 | CALCULO |  | Valor único |  |  | NO |  |  |  |  | 2025-08-05 20:02:59.0
CRQ | 33247810 | 33035478 | 2021-07-22 00:00:00.0 | Acidez total | mg CaCO3/L | 10.4 | SM 2310 B | 10.4 | < |  |  | SI |  |  |  |  | 2025-08-05 20:02:59.0
CRQ | 33247811 | 33035471 | 2021-10-25 00:00:00.0 | Zinc Total | mg Zn/L | 0.05 | SM 3111B 3030E | 0.05 | < |  |  | SI |  |  |  |  | 2025-08-05 20:02:59.0
CRQ | 33247812 | 33035478 | 2021-07-22 00:00:00.0 | Alcalinidad total | mg CaCO3/L | 44.7 | SM 2320 B | 20 | Valor único |  |  | SI |  |  |  |  | 2025-08-05 20:02:59.0
CRQ | 33247813 | 33035468 | 2020-05-07 00:00:00.0 | Sólidos suspendidos totales | mg/L | 11.9 | SM2540 D | 4 | Valor único |  |  | SI |  |  |  |  | 2025-08-05 20:02:59.0
CRQ | 33247814 | 33035478 | 2021-07-22 00:00:00.0 | Cadmio Total | mg Cd/L | 0.05 | SM 3111B, 3030E | 0.05 | < |  |  | SI |  |  |  |  | 2025-08-05 20:02:59.0
CRQ | 33247815 | 33035468 | 2020-05-07 00:00:00.0 | Sólidos totales | mg/L | 127 | SM2540B | 50 | Valor único |  |  | SI |  |  |  |  | 2025-08-05 20:02:59.0
CRQ | 33247816 | 33035478 | 2021-07-22 00:00:00.0 | Cloruro | mg Cl/L | 3 | SM 4500 Cl D | 3 | < |  |  | SI |  |  |  |  | 2025-08-05 20:02:59.0
CRQ | 33247817 | 33035478 | 2021-07-22 00:00:00.0 | Cobre Total | mg Cu/L | 0.05 | SM 3111B, 3030E | 0.05 | < |  |  | SI |  |  |  |  | 2025-08-05 20:02:59.0
CRQ | 33247818 | 33035468 | 2020-05-07 00:00:00.0 | Sólidos sedimentables | mL/L | 0.1 | SM2540F | 0.1 | < |  |  | NO |  |  |  |  | 2025-08-05 20:02:59.0
CRQ | 33247819 | 33035478 | 2021-07-22 00:00:00.0 | Color | UPC | 18 | SM 2120 C | 0 | Valor único |  |  | NO |  |  |  |  | 2025-08-05 20:02:59.0
CRQ | 33247820 | 33035468 | 2020-05-07 00:00:00.0 | Temperatura | ºC | 20.8 | SM2550B |  | Valor único |  |  | NO |  |  |  |  | 2025-08-05 20:02:59.0
CRQ | 33247821 | 33035478 | 2021-07-22 00:00:00.0 | Conductividad eléctrica | uS/cm | 142 | SM 2510 B | 20 | Valor único |  |  | SI |  |  |  |  | 2025-08-05 20:02:59.0
CRQ | 33247822 | 33035468 | 2020-05-07 00:00:00.0 | Turbidez | NTU | 1.7 | SM2130B | 0.02 | Valor único |  |  | SI |  |  |  |  | 2025-08-05 20:02:59.0
CRQ | 33247823 | 33035478 | 2021-07-22 00:00:00.0 | Cromo total | mg Cr/L | 0.1 | SM 3111B, 3030E | 0.1 | < |  |  | NO |  |  |  |  | 2025-08-05 20:02:59.0
CRQ | 33247824 | 33035478 | 2021-07-22 00:00:00.0 | Demanda bioquímica de oxígeno | mg O2/L | 2 | SM 5210 B, ISO 17289 | 2 | < |  |  | SI |  |  |  |  | 2025-08-05 20:02:59.0
CRQ | 33247825 | 33035468 | 2020-05-07 00:00:00.0 | Coliformes fecales | NMP/100 cm3 |  | SM9221E |  | valor tipo caracteres |  | 1.2x10^3 | NO |  |  |  |  | 2025-08-05 20:02:59.0
CRQ | 33247826 | 33035478 | 2021-07-22 00:00:00.0 | Demanda química de oxígeno | mg O2/L | 10 | SM 5220 B | 10 | < |  |  | SI |  |  |  |  | 2025-08-05 20:02:59.0
CRQ | 33247827 | 33035468 | 2020-05-07 00:00:00.0 | Coliformes totales | NMP/100 cm3 |  | SM9221B |  | valor tipo caracteres |  | 1.4x10^3 | NO |  |  |  |  | 2025-08-05 20:02:59.0
CRQ | 33247828 | 33035478 | 2021-07-22 00:00:00.0 | Fósforo reactivo total | mg P/L | 0.1 | SM 4500 P B-E | 0.1 | < |  |  | SI |  |  |  |  | 2025-08-05 20:02:59.0
CRQ | 33247829 | 33035478 | 2021-07-22 00:00:00.0 | Grasas y aceites | mg/L | 5 | SM 5520 D | 0 | Valor único |  |  | NO |  |  |  |  | 2025-08-05 20:02:59.0
CRQ | 33247830 | 33035478 | 2021-07-22 00:00:00.0 | Hierro total | mg Fe/L | 0.12 | SM 3111B, 3030E | 0.07 | Valor único |  |  | SI |  |  |  |  | 2025-08-05 20:02:59.0
CRQ | 33247831 | 33035468 | 2020-05-07 00:00:00.0 | Zinc Total | mg Zn/L | 0.05 | SM3111B, 3030E | 0.05 | < |  |  | NO |  |  |  |  | 2025-08-05 20:02:59.0
CRQ | 33247832 | 33035478 | 2021-07-22 00:00:00.0 | Níquel Total | mg Ni/L | 0.05 | SM 3111B, 3030E | 0.05 | < |  |  | SI |  |  |  |  | 2025-08-05 20:02:59.0
CRQ | 33247833 | 33035478 | 2021-07-22 00:00:00.0 | Nitrato | mg N-NO3/L | 0.27 | FOTOM¿TRICO | 0 | Valor único |  |  | NO |  |  |  |  | 2025-08-05 20:02:59.0
CRQ | 33247834 | 33035468 | 2020-05-07 00:00:00.0 | Caudal | L/s | 4332 | VADEO |  | Valor único |  |  | NO |  |  |  |  | 2025-08-05 20:02:59.0
CRQ | 33247835 | 33035478 | 2021-07-22 00:00:00.0 | Nitrito | mg N-NO2/L | 0.01 | SM 4500 NO2 B | 0.01 | Valor único |  |  | SI |  |  |  |  | 2025-08-05 20:02:59.0
CRQ | 33247836 | 33035478 | 2021-07-22 00:00:00.0 | Nitrógeno amoniacal | mg N/L | 4 | SM 4500 NH3 B C | 4 | Valor único |  |  | SI |  |  |  |  | 2025-08-05 20:02:59.0
CRQ | 33247837 | 33035478 | 2021-07-22 00:00:00.0 | Ortofosfatos | mg PO4-P/L | 0.1 | SM 4500 P E | 0.1 | < |  |  | SI |  |  |  |  | 2025-08-05 20:02:59.0
CRQ | 33247838 | 33035478 | 2021-07-22 00:00:00.0 | Oxígeno disuelto | mg O2/L | 8.78 | SM 4500 O C | 0 | Valor único |  |  | SI |  |  |  |  | 2025-08-05 20:02:59.0
CRQ | 33247839 | 33035478 | 2021-07-22 00:00:00.0 | Plata | mg/L | 0.05 | SM 3111B, 3030E | 0.05 | < |  |  | SI |  |  |  |  | 2025-08-05 20:02:59.0
CRQ | 33247840 | 33035478 | 2021-07-22 00:00:00.0 | Plomo Total | mg Pb/L | 0.07 | SM 3111B, 3030E | 0.07 | < |  |  | SI |  |  |  |  | 2025-08-05 20:02:59.0
CRQ | 33247841 | 33035478 | 2021-07-22 00:00:00.0 | Sulfatos | mg SO4/L | 25.1 | SM 4500 SO4 E | 10 | Valor único |  |  | SI |  |  |  |  | 2025-08-05 20:02:59.0
CRQ | 33247842 | 33035478 | 2021-07-22 00:00:00.0 | pH | Unidades de pH | 7.58 | SM 4500 H+B | 0 | Valor único |  |  | SI |  |  |  |  | 2025-08-05 20:02:59.0
CRQ | 33247843 | 33035478 | 2021-07-22 00:00:00.0 | Sólidos disueltos totales | mg/L | 86 | C¿LCULO | 0 | Valor único |  |  | NO |  |  |  |  | 2025-08-05 20:02:59.0
CRQ | 33247844 | 33035478 | 2021-07-22 00:00:00.0 | Sólidos suspendidos totales | mg/L | 4 | SM 2540 D | 4 | < |  |  | SI |  |  |  |  | 2025-08-05 20:02:59.0
CRQ | 33247845 | 33035478 | 2021-07-22 00:00:00.0 | Sólidos totales | mg/L | 87.8 | SM 2540 B | 60 | Valor único |  |  | SI |  |  |  |  | 2025-08-05 20:02:59.0
CRQ | 33247846 | 33035478 | 2021-07-22 00:00:00.0 | Temperatura | ºC | 13.7 | SM 2550 B | 0 | Valor único |  |  | SI |  |  |  |  | 2025-08-05 20:02:59.0
CRQ | 33247847 | 33035478 | 2021-07-22 00:00:00.0 | Turbidez | NTU | 0.85 | SM 2130 B | 0.02 | Valor único |  |  | SI |  |  |  |  | 2025-08-05 20:02:59.0
CRQ | 33247848 | 33035478 | 2021-07-22 00:00:00.0 | Coliformes fecales | NPM/100 ml | 0 | SM 9221 E | 0 | valor tipo caracteres |  | <1.8X10^2 | NO |  |  |  |  | 2025-08-05 20:02:59.0
CRQ | 33247849 | 33035478 | 2021-07-22 00:00:00.0 | Coliformes totales | NPM/100 ml | 0 | SM 9221 B | 0 | valor tipo caracteres |  | 1.4X10^3 | NO |  |  |  |  | 2025-08-05 20:02:59.0
CRQ | 33247850 | 33035478 | 2021-07-22 00:00:00.0 | Zinc Total | mg Zn/L | 0.05 | SM 3111B, 3030E | 0.05 | < |  | 1.4X10^3 | SI |  |  |  |  | 2025-08-05 20:02:59.0
CRQ | 33247851 | 33035478 | 2021-07-22 00:00:00.0 | Caudal | L/s | 95 | VADEO | 0 | Valor único |  | 1.4X10^3 | NO |  |  |  |  | 2025-08-05 20:02:59.0
CRQ | 33247852 | 33035479 | 2021-07-22 00:00:00.0 | Acidez total | mg CaCO3/L | 10.4 | SM 2310 B | 10.4 | < |  |  | SI |  |  |  |  | 2025-08-05 20:02:59.0
CRQ | 33247853 | 33035479 | 2021-07-22 00:00:00.0 | Alcalinidad total | mg CaCO3/L | 52 | SM 2320 B | 20 | Valor único |  |  | SI |  |  |  |  | 2025-08-05 20:02:59.0
CRQ | 33247854 | 33035479 | 2021-07-22 00:00:00.0 | Cadmio Total | mg Cd/L | 0.05 | SM 3111B, 3030E | 0.05 | < |  |  | SI |  |  |  |  | 2025-08-05 20:02:59.0
CRQ | 33247855 | 33035479 | 2021-07-22 00:00:00.0 | Cloruro | mg Cl/L | 4 | SM 4500 Cl D | 4 | < |  |  | SI |  |  |  |  | 2025-08-05 20:02:59.0
CRQ | 33247856 | 33035479 | 2021-07-22 00:00:00.0 | Cobre Total | mg Cu/L | 0.05 | SM 3111B, 3030E | 0.05 | < |  |  | SI |  |  |  |  | 2025-08-05 20:02:59.0
CRQ | 33247857 | 33035479 | 2021-07-22 00:00:00.0 | Color | UPC | 11 | SM 2120 C | 0 | Valor único |  |  | NO |  |  |  |  | 2025-08-05 20:02:59.0
CRQ | 33247858 | 33035479 | 2021-07-22 00:00:00.0 | Conductividad eléctrica | uS/cm | 144 | SM 2510 B | 20 | Valor único |  |  | SI |  |  |  |  | 2025-08-05 20:02:59.0
CRQ | 33247859 | 33035479 | 2021-07-22 00:00:00.0 | Cromo total | mg Cr/L | 0.1 | SM 3111B, 3030E | 0.1 | < |  |  | NO |  |  |  |  | 2025-08-05 20:02:59.0
CRQ | 33247860 | 33035479 | 2021-07-22 00:00:00.0 | Demanda bioquímica de oxígeno | mg O2/L | 2 | SM 5210 B, ISO 17289 | 2 | < |  |  | SI |  |  |  |  | 2025-08-05 20:02:59.0
CRQ | 33247861 | 33035479 | 2021-07-22 00:00:00.0 | Demanda química de oxígeno | mg O2/L | 10 | SM 5220 B | 10 | < |  |  | SI |  |  |  |  | 2025-08-05 20:02:59.0
CRQ | 33247862 | 33035479 | 2021-07-22 00:00:00.0 | Fósforo reactivo total | mg P/L | 0.1 | SM 4500 P B-E | 0.1 | < |  |  | SI |  |  |  |  | 2025-08-05 20:02:59.0
CRQ | 33247863 | 33035479 | 2021-07-22 00:00:00.0 | Grasas y aceites | mg/L | 2.2 | SM 5520 D | 0 | Valor único |  |  | NO |  |  |  |  | 2025-08-05 20:02:59.0
CRQ | 33247864 | 33035479 | 2021-07-22 00:00:00.0 | Hierro total | mg Fe/L | 0.07 | SM 3111B, 3030E | 0.07 | < |  |  | SI |  |  |  |  | 2025-08-05 20:02:59.0
CRQ | 33247865 | 33035479 | 2021-07-22 00:00:00.0 | Níquel Total | mg Ni/L | 0.05 | SM 3111B, 3030E | 0.05 | < |  |  | SI |  |  |  |  | 2025-08-05 20:02:59.0
CRQ | 33247866 | 33035479 | 2021-07-22 00:00:00.0 | Nitrato | mg N-NO3/L | 0.44 | FOTOM¿TRICO | 0 | Valor único |  |  | NO |  |  |  |  | 2025-08-05 20:02:59.0
CRQ | 33247867 | 33035479 | 2021-07-22 00:00:00.0 | Nitrito | mg N-NO2/L | 0.01 | SM 4500 NO2 B | 0.01 | < |  |  | SI |  |  |  |  | 2025-08-05 20:02:59.0
CRQ | 33247868 | 33035479 | 2021-07-22 00:00:00.0 | Nitrógeno amoniacal | mg N/L | 3 | SM 4500 NH3 B C | 3 | < |  |  | SI |  |  |  |  | 2025-08-05 20:02:59.0
CRQ | 33247869 | 33035479 | 2021-07-22 00:00:00.0 | Ortofosfatos | mg PO4-P/L | 0.1 | SM 4500 P E | 0.1 | < |  |  | SI |  |  |  |  | 2025-08-05 20:02:59.0
CRQ | 33247870 | 33035479 | 2021-07-22 00:00:00.0 | Oxígeno disuelto | Unidades de pH | 7.25 | SM 4500 O C | 0 | Valor único |  |  | SI |  |  |  |  | 2025-08-05 20:02:59.0
CRQ | 33247871 | 33035479 | 2021-07-22 00:00:00.0 | Plata | mg/L | 0.05 | SM 3111B, 3030E | 0.05 | < |  |  | SI |  |  |  |  | 2025-08-05 20:02:59.0
CRQ | 33247872 | 33035479 | 2021-07-22 00:00:00.0 | Plomo Total | mg Pb/L | 0.07 | SM 3111B, 3030E | 0.07 | < |  |  | SI |  |  |  |  | 2025-08-05 20:02:59.0
CRQ | 33247873 | 33035479 | 2021-07-22 00:00:00.0 | Sulfatos | mg SO4/L | 19.3 | SM 4500 SO4 E | 10 | Valor único |  |  | SI |  |  |  |  | 2025-08-05 20:02:59.0
CRQ | 33247874 | 33035479 | 2021-07-22 00:00:00.0 | pH | Unidades de pH | 8.28 | SM 4500 H+B | 0 | Valor único |  |  | SI |  |  |  |  | 2025-08-05 20:02:59.0
CRQ | 33247875 | 33035479 | 2021-07-22 00:00:00.0 | Sólidos disueltos totales | mg/L | 123 | C¿LCULO | 0 | Valor único |  |  | NO |  |  |  |  | 2025-08-05 20:02:59.0
CRQ | 33247876 | 33035479 | 2021-07-22 00:00:00.0 | Sólidos suspendidos totales | mg/L | 7 | SM 2540 D | 4 | Valor único |  |  | SI |  |  |  |  | 2025-08-05 20:02:59.0
CRQ | 33247877 | 33035479 | 2021-07-22 00:00:00.0 | Sólidos totales | mg/L | 130 | SM 2540 B | 60 | Valor único |  |  | SI |  |  |  |  | 2025-08-05 20:02:59.0
CRQ | 33247878 | 33035479 | 2021-07-22 00:00:00.0 | Temperatura | ºC | 14.9 | SM 2550 B | 0 | Valor único |  |  | SI |  |  |  |  | 2025-08-05 20:02:59.0
CRQ | 33247879 | 33035479 | 2021-07-22 00:00:00.0 | Turbidez | NTU | 0.95 | SM 2130 B | 0.02 | Valor único |  |  | SI |  |  |  |  | 2025-08-05 20:02:59.0
CRQ | 33247880 | 33035479 | 2021-07-22 00:00:00.0 | Coliformes fecales | NPM/100 ml | 0 | SM 9221 E | 0 | valor tipo caracteres |  | <1.8X10^2 | NO |  |  |  |  | 2025-08-05 20:02:59.0
CRQ | 33247881 | 33035479 | 2021-07-22 00:00:00.0 | Coliformes totales | NPM/100 ml | 0 | SM 9221 B | 0 | valor tipo caracteres |  | 1.1X10^3 | NO |  |  |  |  | 2025-08-05 20:02:59.0
CRQ | 33247882 | 33035479 | 2021-07-22 00:00:00.0 | Zinc Total | mg Zn/L | 0.06 | SM 3111B, 3030E | 0.05 | Valor único |  | 1.1X10^3 | SI |  |  |  |  | 2025-08-05 20:02:59.0
CRQ | 33247883 | 33035479 | 2021-07-22 00:00:00.0 | Caudal | L/s | 11 | VADEO | 0 | Valor único |  | 1.1X10^3 | NO |  |  |  |  | 2025-08-05 20:02:59.0
CRQ | 33247884 | 33035480 | 2020-08-26 00:00:00.0 | Cadmio Total | mg Cd/L | 0.05 | SM 3111B, 3030E |  | < |  |  | NO |  |  |  |  | 2025-08-05 20:02:59.0
CRQ | 33247885 | 33035466 | 2021-11-23 00:00:00.0 | Grasas y aceites | mg/L | 6 | SM 5520 D |  | Valor único |  |  | NO |  |  |  |  | 2025-08-05 20:02:59.0
CRQ | 33247886 | 33035466 | 2021-11-23 00:00:00.0 | Hierro total | mg Fe/L | 0.737 | SM 3111B, 3030E | 0.07 | Valor único |  |  | SI |  |  |  |  | 2025-08-05 20:02:59.0
CRQ | 33247887 | 33035466 | 2021-11-23 00:00:00.0 | Nitrato | mg N-NO3/L | 1.6 | FOTOMETRICO |  | Valor único |  |  | NO |  |  |  |  | 2025-08-05 20:02:59.0
CRQ | 33247888 | 33035466 | 2021-11-23 00:00:00.0 | Nitrito | mg N-NO2/L | 0.023 | SM 4500 NO2 B | 0.01 | Valor único |  |  | SI |  |  |  |  | 2025-08-05 20:02:59.0
CRQ | 33247889 | 33035481 | 2020-12-11 00:00:00.0 | Conductividad eléctrica | uS/cm | 188 | SM 2510 B | 20 | Valor único |  |  | SI |  |  |  |  | 2025-08-05 20:02:59.0
CRQ | 33247890 | 33035466 | 2021-11-23 00:00:00.0 | Nitrógeno amoniacal | mgNH3-N/L | 5.6 | SM 4500 NH3 B C | 4 | Valor único |  |  | SI |  |  |  |  | 2025-08-05 20:02:59.0
CRQ | 33247891 | 33035481 | 2020-12-11 00:00:00.0 | Demanda bioquímica de oxígeno | mg O2/L | 2 | SM 5210B, ISO 17289 | 2 | < |  |  | SI |  |  |  |  | 2025-08-05 20:02:59.0
CRQ | 33247892 | 33035466 | 2021-11-23 00:00:00.0 | Ortofosfatos | mg PO4-P/L | 0.119 | SM 4500 P E | 0.1 | Valor único |  |  | SI |  |  |  |  | 2025-08-05 20:02:59.0
CRQ | 33247893 | 33035466 | 2021-11-23 00:00:00.0 | Oxígeno disuelto | mg O2/L | 7.48 | SM 4500 O G |  | Valor único |  |  | NO |  |  |  |  | 2025-08-05 20:02:59.0
CRQ | 33247894 | 33035481 | 2020-12-11 00:00:00.0 | Demanda química de oxígeno | mg O2/L | 10 | SM 5220 B | 10 | < |  |  | SI |  |  |  |  | 2025-08-05 20:02:59.0
CRQ | 33247895 | 33035481 | 2020-12-11 00:00:00.0 | Fósforo | mg P/L | 0.1 | SM 4500-P-B-E | 0.1 | < |  |  | SI |  |  |  |  | 2025-08-05 20:02:59.0
CRQ | 33247896 | 33035481 | 2020-12-11 00:00:00.0 | Nitrato | mg N-NO3/L | 2.1 | Fotometrico | 0 | Valor único |  |  | NO |  |  |  |  | 2025-08-05 20:02:59.0
CRQ | 33247897 | 33035481 | 2020-12-11 00:00:00.0 | Nitrito | mg NO2-N/L | 0.05 | Fotometrico | 0.01 | Valor único |  |  | SI |  |  |  |  | 2025-08-05 20:02:59.0
CRQ | 33247898 | 33035481 | 2020-12-11 00:00:00.0 | Nitrógeno amoniacal | mg N/L | 4 | SM 4500 NH3 B C | 4 | < |  |  | SI |  |  |  |  | 2025-08-05 20:02:59.0
CRQ | 33247899 | 33035481 | 2020-12-11 00:00:00.0 | N-Total | mg N/L | 2.3 | Fotometrico | 0 | Valor único |  |  | NO |  |  |  |  | 2025-08-05 20:02:59.0
CRQ | 33247900 | 33035466 | 2021-11-23 00:00:00.0 | Sulfuro total | mg/L | 0.49 | SM 4500 S^2- F |  | Valor único |  |  | NO |  |  |  |  | 2025-08-05 20:02:59.0
CRQ | 33247901 | 33035481 | 2020-12-11 00:00:00.0 | Oxígeno disuelto | mg O2/L | 7.3 | SM 4500 -O C | 0 | Valor único |  |  | NO |  |  |  |  | 2025-08-05 20:02:59.0
CRQ | 33247902 | 33035466 | 2021-11-23 00:00:00.0 | pH | Unidades de pH | 7.91 | SM 4500 H+ B |  | Valor único |  |  | SI |  |  |  |  | 2025-08-05 20:02:59.0
CRQ | 33247903 | 33035481 | 2020-12-11 00:00:00.0 | pH | UPC | 7.18 | SM 4500 H B | 0 | Valor único |  |  | SI |  |  |  |  | 2025-08-05 20:02:59.0
CRQ | 33247904 | 33035481 | 2020-12-11 00:00:00.0 | Sólidos suspendidos totales | mg/L | 4 | SM 4500 D | 4 | < |  |  | SI |  |  |  |  | 2025-08-05 20:02:59.0
CRQ | 33247905 | 33035466 | 2021-11-23 00:00:00.0 | Sólidos disueltos totales | mg/L | 281 | CALCULO |  | Valor único |  |  | NO |  |  |  |  | 2025-08-05 20:02:59.0
CRQ | 33247906 | 33035481 | 2020-12-11 00:00:00.0 | Sólidos totales | mg/L | 133 | SM 4500 B | 60 | Valor único |  |  | NO |  |  |  |  | 2025-08-05 20:02:59.0
CRQ | 33247907 | 33035466 | 2021-11-23 00:00:00.0 | Sólidos sedimentables | mL/L | 0.1 | SM 2540 F | 0.1 | < |  |  | SI |  |  |  |  | 2025-08-05 20:02:59.0
CRQ | 33247908 | 33035466 | 2021-11-23 00:00:00.0 | Sólidos suspendidos totales | mg/L | 260 | SM 2540 D | 4 | Valor único |  |  | SI |  |  |  |  | 2025-08-05 20:02:59.0
CRQ | 33247909 | 33035481 | 2020-12-11 00:00:00.0 | Temperatura | ºC | 20.1 | SM 2550 B | 0 | Valor único |  |  | SI |  |  |  |  | 2025-08-05 20:02:59.0
CRQ | 33247910 | 33035466 | 2021-11-23 00:00:00.0 | Sólidos totales | mg/L | 541 | SM 2540 B | 60 | Valor único |  |  | SI |  |  |  |  | 2025-08-05 20:02:59.0
CRQ | 33247911 | 33035466 | 2021-11-23 00:00:00.0 | Temperatura | ºC | 19.1 | SM 2550 B |  | Valor único |  |  | SI |  |  |  |  | 2025-08-05 20:02:59.0
CRQ | 33247912 | 33035481 | 2020-12-11 00:00:00.0 | Turbidez | NTU | 0.85 | SM 2130 B | 0.02 | Valor único |  |  | SI |  |  |  |  | 2025-08-05 20:02:59.0
CRQ | 33247913 | 33035466 | 2021-11-23 00:00:00.0 | Turbidez | NTU | 55 | SM 2130 B | 0.02 | Valor único |  |  | SI |  |  |  |  | 2025-08-05 20:02:59.0
CRQ | 33247914 | 33035481 | 2020-12-11 00:00:00.0 | Coliformes fecales | NPM/100 ml | 1400 | SM 9221 E | 0 | Valor único |  |  | NO |  |  |  |  | 2025-08-05 20:02:59.0
CRQ | 33247915 | 33035466 | 2021-11-23 00:00:00.0 | Coliformes fecales | NPM/100 ml |  | SM 9221 E |  | valor tipo caracteres |  | 3.5x10^6 | NO |  |  |  |  | 2025-08-05 20:02:59.0
CRQ | 33247916 | 33035481 | 2020-12-11 00:00:00.0 | Coliformes totales | NMP/100 cm3 | 1700 | SM 9221 B | 0 | Valor único |  |  | NO |  |  |  |  | 2025-08-05 20:02:59.0
CRQ | 33247917 | 33035466 | 2021-11-23 00:00:00.0 | Coliformes totales | NPM/100 ml |  | SM 9221 B |  | valor tipo caracteres |  | 3.5x10^6 | NO |  |  |  |  | 2025-08-05 20:02:59.0
CRQ | 33247918 | 33035466 | 2021-11-23 00:00:00.0 | Zinc Total | mg Zn/L | 0.05 | SM 3111B, 3030E | 0.05 | < |  |  | SI |  |  |  |  | 2025-08-05 20:02:59.0
CRQ | 33247919 | 33035466 | 2021-11-23 00:00:00.0 | Caudal | L/s | 13892 | VADEO |  | Valor único |  |  | NO |  |  |  |  | 2025-08-05 20:02:59.0
CRQ | 33247920 | 33035482 | 2021-07-22 00:00:00.0 | Acidez total | mg CaCO3/L | 10.4 | SM 2310 B | 10.4 | < |  |  | SI |  |  |  |  | 2025-08-05 20:02:59.0
CRQ | 33247921 | 33035482 | 2021-07-22 00:00:00.0 | Alcalinidad total | mg CaCO3/L | 33 | SM 2320 B | 20 | Valor único |  |  | SI |  |  |  |  | 2025-08-05 20:02:59.0
CRQ | 33247922 | 33035482 | 2021-07-22 00:00:00.0 | Cadmio Total | mg Cd/L | 0.05 | SM 3111B, 3030E | 0.05 | < |  |  | SI |  |  |  |  | 2025-08-05 20:02:59.0
CRQ | 33247923 | 33035482 | 2021-07-22 00:00:00.0 | Cloruro | mg Cl/L | 3 | SM 4500 Cl D | 3 | < |  |  | SI |  |  |  |  | 2025-08-05 20:02:59.0
CRQ | 33247924 | 33035474 | 2021-07-13 00:00:00.0 | Acidez | mg CaCO3/L | 10.4 | SM 2310 B | 10.4 | < |  |  | SI |  |  |  |  | 2025-08-05 20:02:59.0
CRQ | 33247925 | 33035480 | 2020-08-26 00:00:00.0 | Cloruro | mg Cl/L | 3 | SM4500-Cl D | 3 | < |  |  | SI |  |  |  |  | 2025-08-05 20:02:59.0
CRQ | 33247926 | 33035474 | 2021-07-13 00:00:00.0 | Alcalinidad total | mg CaCO3/L | 30 | SM 2320 B | 20 | Valor único |  |  | SI |  |  |  |  | 2025-08-05 20:02:59.0
CRQ | 33247927 | 33035480 | 2020-08-26 00:00:00.0 | Cobre Total | mg Cu/L | 0.05 | SM3111B, 3030E |  | < |  |  | NO |  |  |  |  | 2025-08-05 20:02:59.0
CRQ | 33247928 | 33035480 | 2020-08-26 00:00:00.0 | Conductividad eléctrica | uS/cm | 156 | SM2510B | 10 | Valor único |  |  | SI |  |  |  |  | 2025-08-05 20:02:59.0
CRQ | 33247929 | 33035474 | 2021-07-13 00:00:00.0 | Cadmio Total | mg Cd/L | 0.05 | SM 3111 B, 3030 E | 0.05 | < |  |  | SI |  |  |  |  | 2025-08-05 20:02:59.0
CRQ | 33247930 | 33035474 | 2021-07-13 00:00:00.0 | Cloruro | mg Cl/L | 3 | SM 4500 CL D | 3 | < |  |  | SI |  |  |  |  | 2025-08-05 20:02:59.0
CRQ | 33247931 | 33035482 | 2021-07-22 00:00:00.0 | Cobre Total | mg Cu/L | 0.05 | SM 3111B, 3030E | 0.05 | < |  |  | NO |  |  |  |  | 2025-08-05 20:02:59.0
CRQ | 33247932 | 33035474 | 2021-07-13 00:00:00.0 | Cobre Total | mg Cu/L | 0.05 | SM 3111 B, 3030 E | 0.05 | < |  |  | SI |  |  |  |  | 2025-08-05 20:02:59.0
CRQ | 33247933 | 33035483 | 2021-11-23 00:00:00.0 | Alcalinidad total | mg CaCO3/L | 20 | SM 2320 B | 20 | < |  |  | SI |  |  |  |  | 2025-08-05 20:02:59.0
CRQ | 33247934 | 33035482 | 2021-07-22 00:00:00.0 | Color | UPC | 10 | SM 2120 C | 0 | Valor único |  |  | NO |  |  |  |  | 2025-08-05 20:02:59.0
CRQ | 33247935 | 33035483 | 2021-11-23 00:00:00.0 | Cloruro | mg Cl/L | 3 | SM 4500 Cl D | 3 | < |  |  | SI |  |  |  |  | 2025-08-05 20:02:59.0
CRQ | 33247936 | 33035474 | 2021-07-13 00:00:00.0 | Color | UPC | 11 | SM 2120 B | 5 | Valor único |  |  | NO |  |  |  |  | 2025-08-05 20:02:59.0
CRQ | 33247937 | 33035482 | 2021-07-22 00:00:00.0 | Conductividad eléctrica | uS/cm | 79.9 | SM 2510 B | 20 | Valor único |  |  | SI |  |  |  |  | 2025-08-05 20:02:59.0
CRQ | 33247938 | 33035483 | 2021-11-23 00:00:00.0 | Cobre Total | mg Cu/L | 0.05 | SM 3111B, 3030E | 0.05 | < |  |  | SI |  |  |  |  | 2025-08-05 20:02:59.0
CRQ | 33247939 | 33035483 | 2021-11-23 00:00:00.0 | Conductividad eléctrica | uS/cm | 41.5 | SM 2510 B | 20 | Valor único |  |  | SI |  |  |  |  | 2025-08-05 20:02:59.0
CRQ | 33247940 | 33035474 | 2021-07-13 00:00:00.0 | Conductividad eléctrica | uS/cm | 61.3 | SM 2510 B | 20 | Valor único |  |  | SI |  |  |  |  | 2025-08-05 20:02:59.0
CRQ | 33247941 | 33035482 | 2021-07-22 00:00:00.0 | Cromo total | mg Cr/L | 0.1 | SM 3111B, 3030E | 0.1 | < |  |  | NO |  |  |  |  | 2025-08-05 20:02:59.0
CRQ | 33247942 | 33035483 | 2021-11-23 00:00:00.0 | Cromo total | mg Cr/L | 0.1 | SM 3111B, 3030E | 0.1 | < |  |  | NO |  |  |  |  | 2025-08-05 20:02:59.0
CRQ | 33247943 | 33035482 | 2021-07-22 00:00:00.0 | Demanda bioquímica de oxígeno | mg O2/L | 2 | SM 5210 B, ISO 17289 | 2 | < |  |  | SI |  |  |  |  | 2025-08-05 20:02:59.0
CRQ | 33247944 | 33035483 | 2021-11-23 00:00:00.0 | Demanda bioquímica de oxígeno | mg O2/L | 28.6 | SM 5210 B, ISO 17289 | 2 | Valor único |  |  | SI |  |  |  |  | 2025-08-05 20:02:59.0
CRQ | 33247945 | 33035474 | 2021-07-13 00:00:00.0 | Cromo total | mg Cr/L | 0.1 | SM 3111 B, 3030 E | 0.1 | < |  |  | NO |  |  |  |  | 2025-08-05 20:02:59.0
CRQ | 33247946 | 33035482 | 2021-07-22 00:00:00.0 | Demanda química de oxígeno | mg O2/L | 10 | SM 5220 B | 10 | < |  |  | SI |  |  |  |  | 2025-08-05 20:02:59.0
CRQ | 33247947 | 33035483 | 2021-11-23 00:00:00.0 | Demanda química de oxígeno | mg O2/L | 71.3 | SM 5220 B | 10 | Valor único |  |  | SI |  |  |  |  | 2025-08-05 20:02:59.0
CRQ | 33247948 | 33035474 | 2021-07-13 00:00:00.0 | Demanda bioquímica de oxígeno | mg O2/L | 2 | SM 5210 B, ISO 17289 | 2 | < |  |  | SI |  |  |  |  | 2025-08-05 20:02:59.0
CRQ | 33247949 | 33035483 | 2021-11-23 00:00:00.0 | Dureza calcica | mg CaCO3/L | 12 | SM 3500 Ca B | 5 | Valor único |  |  | SI |  |  |  |  | 2025-08-05 20:02:59.0
CRQ | 33247950 | 33035483 | 2021-11-23 00:00:00.0 | Dureza total | mg CaCO3/L | 14 | EDTA SM 2340 C | 5 | Valor único |  |  | SI |  |  |  |  | 2025-08-05 20:02:59.0
CRQ | 33247951 | 33035474 | 2021-07-13 00:00:00.0 | Demanda química de oxígeno | mg O2/L | 10 | SM 5220 B | 10 | < |  |  | SI |  |  |  |  | 2025-08-05 20:02:59.0
CRQ | 33247952 | 33035483 | 2021-11-23 00:00:00.0 | Grasas y aceites | mg/L | 2.4 | SM 5520 D | 0 | Valor único |  |  | NO |  |  |  |  | 2025-08-05 20:02:59.0
CRQ | 33247953 | 33035483 | 2021-11-23 00:00:00.0 | Hierro total | mg Fe/L | 0.78 | SM 3111B, 3030E | 0.07 | Valor único |  |  | SI |  |  |  |  | 2025-08-05 20:02:59.0
CRQ | 33247954 | 33035480 | 2020-08-26 00:00:00.0 | Demanda bioquímica de oxígeno | mg O2/L | 2 | SM5210B, ISO 17289 | 2 | < |  |  | NO |  |  |  |  | 2025-08-05 20:02:59.0
CRQ | 33247955 | 33035482 | 2021-07-22 00:00:00.0 | Fósforo reactivo total | mg P/L | 0.1 | SM 4500 P B-E | 0.1 | < |  |  | SI |  |  |  |  | 2025-08-05 20:02:59.0
CRQ | 33247956 | 33035474 | 2021-07-13 00:00:00.0 | Fósforo reactivo total | mg P/L | 0.1 | SM 4500 P B E | 0.1 | < |  |  | SI |  |  |  |  | 2025-08-05 20:02:59.0
CRQ | 33247957 | 33035483 | 2021-11-23 00:00:00.0 | Nitrato | mg N-NO2/L | 1.5 | FOTOMETRICO | 0 | Valor único |  |  | NO |  |  |  |  | 2025-08-05 20:02:59.0
CRQ | 33247958 | 33035482 | 2021-07-22 00:00:00.0 | Grasas y aceites | mg/L | 13.3 | SM 5520 D | 0 | Valor único |  |  | NO |  |  |  |  | 2025-08-05 20:02:59.0
CRQ | 33247959 | 33035474 | 2021-07-13 00:00:00.0 | Grasas y aceites | mg/L | 4.4 | SM 5520 D |  | Valor único |  |  | NO |  |  |  |  | 2025-08-05 20:02:59.0
CRQ | 33247960 | 33035483 | 2021-11-23 00:00:00.0 | Nitrito | mg N-NO2/L | 0.02 | SM 4500 NO2 B | 0.01 | Valor único |  |  | SI |  |  |  |  | 2025-08-05 20:02:59.0
CRQ | 33247961 | 33035480 | 2020-08-26 00:00:00.0 | Demanda química de oxígeno | mg O2/L | 10 | SM5220B | 10 | < |  |  | SI |  |  |  |  | 2025-08-05 20:02:59.0
CRQ | 33247962 | 33035482 | 2021-07-22 00:00:00.0 | Hierro total | mg Fe/L | 0.07 | SM 3111B, 3030E | 0.07 | < |  |  | NO |  |  |  |  | 2025-08-05 20:02:59.0
CRQ | 33247963 | 33035483 | 2021-11-23 00:00:00.0 | Nitrógeno amoniacal | mgNH3-N/L | 4 | SM 4500 NH3 B C | 4 | < |  |  | SI |  |  |  |  | 2025-08-05 20:02:59.0
CRQ | 33247964 | 33035480 | 2020-08-26 00:00:00.0 | Dureza | mg CaCO3/L | 71.4 | EDTA, SM2340C | 5 | Valor único |  |  | SI |  |  |  |  | 2025-08-05 20:02:59.0
CRQ | 33247965 | 33035483 | 2021-11-23 00:00:00.0 | Ortofosfatos | mg PO4-P/L | 0.16 | SM 4500 P E | 0.1 | Valor único |  |  | SI |  |  |  |  | 2025-08-05 20:02:59.0
CRQ | 33247966 | 33035483 | 2021-11-23 00:00:00.0 | Oxígeno disuelto | mg O2/L | 6.74 | SM 4500 O G | 0 | Valor único |  |  | NO |  |  |  |  | 2025-08-05 20:02:59.0
CRQ | 33247967 | 33035480 | 2020-08-26 00:00:00.0 | Fósforo | mg P/L | 0.1 | SM4500-P B-E | 0.1 | < |  |  | NO |  |  |  |  | 2025-08-05 20:02:59.0
CRQ | 33247968 | 33035483 | 2021-11-23 00:00:00.0 | Sulfuro total | mg/L | 0.81 | SM 4500 S2- F | 0 | Valor único |  |  | NO |  |  |  |  | 2025-08-05 20:02:59.0
CRQ | 33247969 | 33035483 | 2021-11-23 00:00:00.0 | pH | Unidades de pH | 7.96 | SM 4500 H+ B | 0 | Valor único |  |  | SI |  |  |  |  | 2025-08-05 20:02:59.0
CRQ | 33247970 | 33035480 | 2020-08-26 00:00:00.0 | Grasas y aceites | mg/L | 1.4 | SM5520D |  | Valor único |  |  | NO |  |  |  |  | 2025-08-05 20:02:59.0
CRQ | 33247971 | 33035483 | 2021-11-23 00:00:00.0 | Sólidos disueltos totales | mg/L | 70.7 | CALCULO | 0 | Valor único |  |  | NO |  |  |  |  | 2025-08-05 20:02:59.0
CRQ | 33247972 | 33035480 | 2020-08-26 00:00:00.0 | Hierro total | mg Fe/L | 0.4 | SM3111B, 3030E |  | Valor único |  |  | NO |  |  |  |  | 2025-08-05 20:02:59.0
CRQ | 33247973 | 33035482 | 2021-07-22 00:00:00.0 | Níquel Total | mg Ni/L | 0.05 | SM 3111B, 3030E | 0.05 | < |  |  | SI |  |  |  |  | 2025-08-05 20:02:59.0
CRQ | 33247974 | 33035480 | 2020-08-26 00:00:00.0 | Nitrato | mg N-NO3/L | 0.609 | FOTOMETRICO |  | Valor único |  |  | NO |  |  |  |  | 2025-08-05 20:02:59.0
CRQ | 33247975 | 33035483 | 2021-11-23 00:00:00.0 | Sólidos sedimentables | mL/L | 0.1 | SM 2540 F | 0.1 | < |  |  | SI |  |  |  |  | 2025-08-05 20:02:59.0
CRQ | 33247976 | 33035482 | 2021-07-22 00:00:00.0 | Nitrato | mg N-NO3/L | 0.16 | FOTOM¿TRICO | 0 | Valor único |  |  | NO |  |  |  |  | 2025-08-05 20:02:59.0
CRQ | 33247977 | 33035483 | 2021-11-23 00:00:00.0 | Sólidos suspendidos totales | mg/L | 167 | SM 2540 D | 4 | Valor único |  |  | SI |  |  |  |  | 2025-08-05 20:02:59.0
CRQ | 33247978 | 33035474 | 2021-07-13 00:00:00.0 | Hierro total | mg Fe/L | 0.07 | SM 3111 B, 3030 E | 0.07 | < |  |  | SI |  |  |  |  | 2025-08-05 20:02:59.0
CRQ | 33247979 | 33035482 | 2021-07-22 00:00:00.0 | Nitrito | mg NO2-N/L | 0.01 | SM 4500 NO2 B | 0.01 | < |  |  | SI |  |  |  |  | 2025-08-05 20:02:59.0
CRQ | 33247980 | 33035483 | 2021-11-23 00:00:00.0 | Sólidos totales | mg/L | 238 | SM 2540 B | 60 | Valor único |  |  | SI |  |  |  |  | 2025-08-05 20:02:59.0
CRQ | 33247981 | 33035483 | 2021-11-23 00:00:00.0 | Temperatura | ºC | 18.3 | SM 2550 B | 0 | Valor único |  |  | SI |  |  |  |  | 2025-08-05 20:02:59.0
CRQ | 33247982 | 33035482 | 2021-07-22 00:00:00.0 | Nitrógeno amoniacal | mg N/L | 4 | SM 4500 NH3 B C | 4 | < |  |  | SI |  |  |  |  | 2025-08-05 20:02:59.0
CRQ | 33247983 | 33035483 | 2021-11-23 00:00:00.0 | Turbidez | NTU | 23 | SM 2130 B | 0.02 | Valor único |  |  | SI |  |  |  |  | 2025-08-05 20:02:59.0
CRQ | 33247984 | 33035483 | 2021-11-23 00:00:00.0 | Coliformes fecales | NPM/100 ml | 0 | SM 9221 E | 0 | valor tipo caracteres |  | 3.5x10^6 | NO |  |  |  |  | 2025-08-05 20:02:59.0
CRQ | 33247985 | 33035474 | 2021-07-13 00:00:00.0 | Níquel Total | mg Ni/L | 0.05 | SM 3111 B, 3030 E | 0.05 | < |  |  | SI |  |  |  |  | 2025-08-05 20:02:59.0
CRQ | 33247986 | 33035483 | 2021-11-23 00:00:00.0 | Coliformes totales | NPM/100 ml | 0 | SM 9221 B | 0 | valor tipo caracteres |  | 3.5x10^6 | NO |  |  |  |  | 2025-08-05 20:02:59.0
CRQ | 33247987 | 33035483 | 2021-11-23 00:00:00.0 | Zinc Total | mg Zn/L | 0.05 | SM 3111B, 3030E | 0.05 | < |  | 3.5x10^6 | SI |  |  |  |  | 2025-08-05 20:02:59.0
CRQ | 33247988 | 33035483 | 2021-11-23 00:00:00.0 | Caudal | L/s | 11068 | VADEO | 0 | Valor único |  | 3.5x10^6 | NO |  |  |  |  | 2025-08-05 20:02:59.0
CRQ | 33247989 | 33035484 | 2021-10-25 00:00:00.0 | Acidez total | mg CaCO3/L | 10.4 | SM 2310 B | 10.4 | < |  |  | SI |  |  |  |  | 2025-08-05 20:02:59.0
CRQ | 33247990 | 33035474 | 2021-07-13 00:00:00.0 | Nitrato | mg N-NO3/L | 0.947 | FOTOMETRICO |  | Valor único |  |  | NO |  |  |  |  | 2025-08-05 20:02:59.0
CRQ | 33247991 | 33035484 | 2021-10-25 00:00:00.0 | Alcalinidad total | mg CaCO3/L | 41.8 | SM 2320 B | 20 | Valor único |  |  | SI |  |  |  |  | 2025-08-05 20:02:59.0
CRQ | 33247992 | 33035474 | 2021-07-13 00:00:00.0 | Nitrito | mg NO2-N/L | 0.01 | SM 4500 NO2 B | 0.01 | < |  |  | SI |  |  |  |  | 2025-08-05 20:02:59.0
CRQ | 33247993 | 33035484 | 2021-10-25 00:00:00.0 | Cloruro | mg/L | 3 | SM 4500 Cl D | 3 | < |  |  | SI |  |  |  |  | 2025-08-05 20:02:59.0
CRQ | 33247994 | 33035482 | 2021-07-22 00:00:00.0 | Ortofosfatos | mg PO4-P/L | 0.1 | SM 4500 P E | 0.1 | < |  |  | SI |  |  |  |  | 2025-08-05 20:02:59.0
CRQ | 33247995 | 33035482 | 2021-07-22 00:00:00.0 | Oxígeno disuelto | mg O2/L | 6.97 | SM 4500 O C | 0 | Valor único |  |  | NO |  |  |  |  | 2025-08-05 20:02:59.0
CRQ | 33247996 | 33035482 | 2021-07-22 00:00:00.0 | Plata | mg/L | 0.05 | SM 3111B, 3030E | 0.05 | < |  |  | SI |  |  |  |  | 2025-08-05 20:02:59.0
CRQ | 33247997 | 33035474 | 2021-07-13 00:00:00.0 | Nitrógeno amoniacal | mgNH3-N/L | 4 | SM 4500 NH3 B C | 4 | < |  |  | SI |  |  |  |  | 2025-08-05 20:02:59.0
CRQ | 33247998 | 33035480 | 2020-08-26 00:00:00.0 | Nitrito | mg N-NO2/L | 0.01 | SM4500 NO2 B | 0.01 | < |  |  | SI |  |  |  |  | 2025-08-05 20:02:59.0
CRQ | 33247999 | 33035485 | 2020-12-18 00:00:00.0 | Conductividad eléctrica | uS/cm | 144 | SM 2510 B | 20 | Valor único |  |  | SI |  |  |  |  | 2025-08-05 20:02:59.0
CRQ | 33248000 | 33035482 | 2021-07-22 00:00:00.0 | Plomo Total | mg Pb/L | 0.07 | SM 3111B, 3030E | 0.07 | < |  |  | SI |  |  |  |  | 2025-08-05 20:02:59.0
CRQ | 33248001 | 33035482 | 2021-07-22 00:00:00.0 | Sulfatos | mg SO4/L | 10 | SM 4500 SO4 E | 10 | < |  |  | SI |  |  |  |  | 2025-08-05 20:02:59.0
CRQ | 33248002 | 33035484 | 2021-10-25 00:00:00.0 | Cobre Total | mg Cu/L | 0.05 | SM 3111B, 3030E | 0.05 | < |  |  | NO |  |  |  |  | 2025-08-05 20:02:59.0
CRQ | 33248003 | 33035482 | 2021-07-22 00:00:00.0 | pH | Unidades de pH | 7.89 | SM 4500 H+B | 0 | Valor único |  |  | SI |  |  |  |  | 2025-08-05 20:02:59.0
CRQ | 33248004 | 33035480 | 2020-08-26 00:00:00.0 | Nitrógeno amoniacal | mgNH3-N/L | 4 | SM4500-NH3 B C | 4 | < |  |  | NO |  |  |  |  | 2025-08-05 20:02:59.0
CRQ | 33248005 | 33035485 | 2020-12-18 00:00:00.0 | Demanda bioquímica de oxígeno | mg O2/L | 3.7 | SM 5210B, ISO 17289 | 2 | Valor único |  |  | SI |  |  |  |  | 2025-08-05 20:02:59.0
CRQ | 33248006 | 33035480 | 2020-08-26 00:00:00.0 | Nitrógeno | mg N/L | 0.9 | FOTOMETRICO |  | Valor único |  |  | NO |  |  |  |  | 2025-08-05 20:02:59.0
CRQ | 33248007 | 33035485 | 2020-12-18 00:00:00.0 | Demanda química de oxígeno | mg O2/L | 32.2 | SM 5220 B | 10 | Valor único |  |  | SI |  |  |  |  | 2025-08-05 20:02:59.0
CRQ | 33248008 | 33035474 | 2021-07-13 00:00:00.0 | Ortofosfatos | mg PO4-P/L | 0.1 | SM 4500 P E | 0.1 | < |  |  | SI |  |  |  |  | 2025-08-05 20:02:59.0
CRQ | 33248009 | 33035482 | 2021-07-22 00:00:00.0 | Sólidos disueltos totales | mg/L | 117 | C¿LCULO | 0 | Valor único |  |  | NO |  |  |  |  | 2025-08-05 20:02:59.0
CRQ | 33248010 | 33035474 | 2021-07-13 00:00:00.0 | Oxígeno disuelto | mg O2/L | 8.01 | SM 4500 O C |  | Valor único |  |  | SI |  |  |  |  | 2025-08-05 20:02:59.0
CRQ | 33248011 | 33035485 | 2020-12-18 00:00:00.0 | Fósforo | mg P/L | 0.14 | SM 4500-P-B-E | 0.1 | Valor único |  |  | SI |  |  |  |  | 2025-08-05 20:02:59.0
CRQ | 33248012 | 33035482 | 2021-07-22 00:00:00.0 | Sólidos suspendidos totales | mg/L | 4 | SM 2540 D | 4 | < |  |  | SI |  |  |  |  | 2025-08-05 20:02:59.0
CRQ | 33248013 | 33035474 | 2021-07-13 00:00:00.0 | Plata | mg/L | 0.07 | SM 3111 B, 3030 E | 0.05 | < |  |  | SI |  |  |  |  | 2025-08-05 20:02:59.0
CRQ | 33248014 | 33035485 | 2020-12-18 00:00:00.0 | Nitrato | mg NO3-N/L | 2.4 | Fotometrico | 0 | Valor único |  |  | NO |  |  |  |  | 2025-08-05 20:02:59.0
CRQ | 33248015 | 33035482 | 2021-07-22 00:00:00.0 | Sólidos totales | mg/L | 119 | SM 2540 B | 60 | Valor único |  |  | SI |  |  |  |  | 2025-08-05 20:02:59.0
CRQ | 33248016 | 33035485 | 2020-12-18 00:00:00.0 | Nitrito | mg N-NO2/L | 0.12 | Fotometrico | 0.01 | Valor único |  |  | SI |  |  |  |  | 2025-08-05 20:02:59.0
CRQ | 33248017 | 33035474 | 2021-07-13 00:00:00.0 | Plomo Total | mg Pb/L | 0.07 | SM 3111 B, 3030 E | 0.07 | < |  |  | SI |  |  |  |  | 2025-08-05 20:02:59.0
CRQ | 33248018 | 33035474 | 2021-07-13 00:00:00.0 | Sulfatos | mg SO4/L | 10 | SM 4500 SO4 E | 10 | < |  |  | SI |  |  |  |  | 2025-08-05 20:02:59.0
CRQ | 33248019 | 33035484 | 2021-10-25 00:00:00.0 | Color | UPC | 16.6 | SM 2120 C | 5 | Valor único |  |  | NO |  |  |  |  | 2025-08-05 20:02:59.0
CRQ | 33248020 | 33035482 | 2021-07-22 00:00:00.0 | Temperatura | ºC | 14 | SM 2550 B | 0 | Valor único |  |  | SI |  |  |  |  | 2025-08-05 20:02:59.0
CRQ | 33248021 | 33035480 | 2020-08-26 00:00:00.0 | Ortofosfatos | mg PO4-P/L | 0.1 | SM4500 P E | 0.1 | < |  |  | NO |  |  |  |  | 2025-08-05 20:02:59.0
CRQ | 33248022 | 33035474 | 2021-07-13 00:00:00.0 | Sólidos disueltos totales | mg/L | 73.9 | CALCULO |  | Valor único |  |  | NO |  |  |  |  | 2025-08-05 20:02:59.0
CRQ | 33248023 | 33035482 | 2021-07-22 00:00:00.0 | Turbidez | NTU | 0.55 | SM 2130 B | 0.02 | Valor único |  |  | SI |  |  |  |  | 2025-08-05 20:02:59.0
CRQ | 33248024 | 33035474 | 2021-07-13 00:00:00.0 | Sólidos suspendidos totales | mg/L | 4 | SM 2540 D | 4 | < |  |  | SI |  |  |  |  | 2025-08-05 20:02:59.0
CRQ | 33248025 | 33035484 | 2021-10-25 00:00:00.0 | Conductividad eléctrica | uS/cm | 16.6 | SM 2510 B | 20 | Valor único |  |  | SI |  |  |  |  | 2025-08-05 20:02:59.0
CRQ | 33248026 | 33035482 | 2021-07-22 00:00:00.0 | Coliformes fecales | NPM/100 ml | 0 | SM 9221 E | 0 | valor tipo caracteres |  | 3.6X10^2 | NO |  |  |  |  | 2025-08-05 20:02:59.0
CRQ | 33248027 | 33035474 | 2021-07-13 00:00:00.0 | Sólidos totales | mg/L | 75.6 | SM 2540 B | 60 | Valor único |  |  | SI |  |  |  |  | 2025-08-05 20:02:59.0
CRQ | 33248028 | 33035482 | 2021-07-22 00:00:00.0 | Coliformes totales | NPM/100 ml | 0 | SM 9221 B | 0 | valor tipo caracteres |  | 1.3X10^3 | NO |  |  |  |  | 2025-08-05 20:02:59.0
CRQ | 33248029 | 33035484 | 2021-10-25 00:00:00.0 | Cromo total | mg Cr/L | 0.1 | SM 3111B, 3030E | 0.1 | < |  |  | NO |  |  |  |  | 2025-08-05 20:02:59.0
CRQ | 33248030 | 33035482 | 2021-07-22 00:00:00.0 | Zinc Total | mg Zn/L | 0.05 | SM 3111B, 3030E | 0.05 | < |  | 1.3X10^3 | SI |  |  |  |  | 2025-08-05 20:02:59.0
CRQ | 33248031 | 33035474 | 2021-07-13 00:00:00.0 | Temperatura | ºC | 17.7 | SM 2550 B |  | Valor único |  |  | SI |  |  |  |  | 2025-08-05 20:02:59.0
CRQ | 33248032 | 33035485 | 2020-12-18 00:00:00.0 | Nitrógeno amoniacal | mgNH3-N/L | 4 | SM 4500 NH3 B C | 4 | < |  |  | SI |  |  |  |  | 2025-08-05 20:02:59.0
CRQ | 33248033 | 33035480 | 2020-08-26 00:00:00.0 | Oxígeno disuelto | mg O2/L | 8.12 | SM4500-O C |  | Valor único |  |  | SI |  |  |  |  | 2025-08-05 20:02:59.0
CRQ | 33248034 | 33035482 | 2021-07-22 00:00:00.0 | Caudal | L/s | 6 | VADEO | 0 | Valor único |  | 1.3X10^3 | NO |  |  |  |  | 2025-08-05 20:02:59.0
CRQ | 33248035 | 33035474 | 2021-07-13 00:00:00.0 | Turbidez | NTU | 0.55 | SM 2130 B | 0.02 | Valor único |  |  | SI |  |  |  |  | 2025-08-05 20:02:59.0
CRQ | 33248036 | 33035484 | 2021-10-25 00:00:00.0 | Demanda bioquímica de oxígeno | mg O2/L | 3 | SM 5210 B, ISO 17289 | 2 | Valor único |  |  | SI |  |  |  |  | 2025-08-05 20:02:59.0
CRQ | 33248037 | 33035474 | 2021-07-13 00:00:00.0 | Coliformes fecales | NPM/100 ml |  | SM 9221 E |  | valor tipo caracteres |  | 1.8x10^2 | NO |  |  |  |  | 2025-08-05 20:02:59.0
CRQ | 33248038 | 33035480 | 2020-08-26 00:00:00.0 | Plomo Total | mg Pb/L | 0.07 | SM3111B, 3030E |  | < |  |  | NO |  |  |  |  | 2025-08-05 20:02:59.0
CRQ | 33248039 | 33035484 | 2021-10-25 00:00:00.0 | Demanda química de oxígeno | mg O2/L | 10 | SM 5220 B | 10 | < |  |  | SI |  |  |  |  | 2025-08-05 20:02:59.0
CRQ | 33248040 | 33035474 | 2021-07-13 00:00:00.0 | Coliformes totales | NPM/100 ml |  | SM 9221 B |  | valor tipo caracteres |  | 1.4x10^3 | NO |  |  |  |  | 2025-08-05 20:02:59.0
CRQ | 33248041 | 33035485 | 2020-12-18 00:00:00.0 | N-Total | mg N/L | 4.2 | Fotometrico | 0 | Valor único |  |  | NO |  |  |  |  | 2025-08-05 20:02:59.0
CRQ | 33248042 | 33035480 | 2020-08-26 00:00:00.0 | pH | Unidades de pH | 7.97 | SM4500 -H+B |  | Valor único |  |  | SI |  |  |  |  | 2025-08-05 20:02:59.0
CRQ | 33248043 | 33035474 | 2021-07-13 00:00:00.0 | Zinc Total | mg Zn/L | 0.05 | SM 3111 B, 3030 E | 0.05 | < |  |  | SI |  |  |  |  | 2025-08-05 20:02:59.0
CRQ | 33248044 | 33035484 | 2021-10-25 00:00:00.0 | Fósforo reactivo total | mg P/L | 0.1 | SM 4500 P B-E | 0.1 | < |  |  | SI |  |  |  |  | 2025-08-05 20:02:59.0
CRQ | 33248045 | 33035474 | 2021-07-13 00:00:00.0 | Caudal | L/s | 152 | VADEO |  | Valor único |  |  | SI |  |  |  |  | 2025-08-05 20:02:59.0
CRQ | 33248046 | 33035485 | 2020-12-18 00:00:00.0 | Oxígeno disuelto | mg O2/L | 6.08 | SM 4500 -O C | 0 | Valor único |  |  | NO |  |  |  |  | 2025-08-05 20:02:59.0
CRQ | 33248047 | 33035480 | 2020-08-26 00:00:00.0 | Sólidos disueltos totales | mg/L | 135 | CALCULO |  | Valor único |  |  | NO |  |  |  |  | 2025-08-05 20:02:59.0
CRQ | 33248048 | 33035485 | 2020-12-18 00:00:00.0 | pH | Unidad de pH | 7.06 | SM 4500 H B | 0 | Valor único |  |  | SI |  |  |  |  | 2025-08-05 20:02:59.0
CRQ | 33248049 | 33035484 | 2021-10-25 00:00:00.0 | Grasas y aceites | mg/L | 4.3 | SM 5520 D | 0 | Valor único |  |  | NO |  |  |  |  | 2025-08-05 20:02:59.0
CRQ | 33248050 | 33035480 | 2020-08-26 00:00:00.0 | Sólidos sedimentables | mL/L | 0.1 | SM2540F | 0.1 | < |  |  | NO |  |  |  |  | 2025-08-05 20:02:59.0
CRQ | 33248051 | 33035484 | 2021-10-25 00:00:00.0 | Nitrato | mg N-NO3/L | 0.492 | Fotom¿trico | 0 | Valor único |  |  | NO |  |  |  |  | 2025-08-05 20:02:59.0
CRQ | 33248052 | 33035484 | 2021-10-25 00:00:00.0 | Nitrito | mg N-NO2/L | 0.01 | SM 4500 NO2 B | 0.01 | < |  |  | SI |  |  |  |  | 2025-08-05 20:02:59.0
CRQ | 33248053 | 33035480 | 2020-08-26 00:00:00.0 | Sólidos suspendidos totales | mg/L | 4 | SM2540 D | 4 | < |  |  | SI |  |  |  |  | 2025-08-05 20:02:59.0
CRQ | 33248054 | 33035480 | 2020-08-26 00:00:00.0 | Sólidos totales | mg/L | 139 | SM2540B | 50 | Valor único |  |  | SI |  |  |  |  | 2025-08-05 20:02:59.0
CRQ | 33248055 | 33035484 | 2021-10-25 00:00:00.0 | Nitrógeno amoniacal | mg/L | 4 | SM 4500 NH3 B C | 4 | < |  |  | SI |  |  |  |  | 2025-08-05 20:02:59.0
CRQ | 33248056 | 33035505 | 2019-05-16 00:00:00.0 | Cadmio Total | µg/L | 2.9 | DIN 38 406, PARTE 16 | 2 | Valor único |  |  | SI |  |  |  |  | 2025-08-05 20:02:59.0
CRQ | 33248057 | 33035505 | 2019-05-16 00:00:00.0 | Cloruro | mg Cl/L | 31.3 | SM 4500 Cl D | 1 | Valor único |  |  | SI |  |  |  |  | 2025-08-05 20:02:59.0
CRQ | 33248058 | 33035505 | 2019-05-16 00:00:00.0 | Cobre Total | µg/L | 15 | DIN 38 406, PARTE 16 | 15 | < |  |  | SI |  |  |  |  | 2025-08-05 20:02:59.0
CRQ | 33248059 | 33035505 | 2019-05-16 00:00:00.0 | Conductividad eléctrica | uS/cm | 454 | SM 2510 B | 10 | Valor único |  |  | SI |  |  |  |  | 2025-08-05 20:02:59.0
CRQ | 33248060 | 33035485 | 2020-12-18 00:00:00.0 | Sólidos suspendidos totales | mg/L | 24 | SM 2540 D | 4 | Valor único |  |  | SI |  |  |  |  | 2025-08-05 20:02:59.0
CRQ | 33248061 | 33035505 | 2019-05-16 00:00:00.0 | Demanda bioquímica de oxígeno | mg O2/L | 58.4 | SM 5210 B | 5 | Valor único |  |  | SI |  |  |  |  | 2025-08-05 20:02:59.0
CRQ | 33248062 | 33035505 | 2019-05-16 00:00:00.0 | Demanda química de oxígeno | mg O2/L | 156 | SM 5220 D | 90 | Valor único |  |  | SI |  |  |  |  | 2025-08-05 20:02:59.0
CRQ | 33248063 | 33035485 | 2020-12-18 00:00:00.0 | Sólidos totales | mg/L | 237 | SM 2540 B | 60 | Valor único |  |  | SI |  |  |  |  | 2025-08-05 20:02:59.0
CRQ | 33248064 | 33035505 | 2019-05-16 00:00:00.0 | Dureza total | mg CaCO3/L | 43.2 | EDTA SM 2340 C | 5 | Valor único |  |  | SI |  |  |  |  | 2025-08-05 20:02:59.0
CRQ | 33248065 | 33035485 | 2020-12-18 00:00:00.0 | Temperatura | ºC | 22.2 | SM 2520 B |  | Valor único |  |  | SI |  |  |  |  | 2025-08-05 20:02:59.0
CRQ | 33248066 | 33035505 | 2019-05-16 00:00:00.0 | Fósforo | mg P/L | 2.03 | SM 4500 P B E | 0.1 | Valor único |  |  | NO |  |  |  |  | 2025-08-05 20:02:59.0
CRQ | 33248067 | 33035505 | 2019-05-16 00:00:00.0 | Grasas y aceites | mg/L | 1.9 | SM 5520 D |  | Valor único |  |  | NO |  |  |  |  | 2025-08-05 20:02:59.0
CRQ | 33248068 | 33035505 | 2019-05-16 00:00:00.0 | Hierro total | mg Fe/L | 0.512 | SM 3111B, 3030E |  | Valor único |  |  | NO |  |  |  |  | 2025-08-05 20:02:59.0
CRQ | 33248069 | 33035485 | 2020-12-18 00:00:00.0 | Turbidez | NTU | 27 | SM 2130 B | 0.02 | Valor único |  |  | SI |  |  |  |  | 2025-08-05 20:02:59.0
CRQ | 33248070 | 33035505 | 2019-05-16 00:00:00.0 | Nitrato | mg N-NO3/L | 2.552 | SM 4500 NO3 B |  | Valor único |  |  | NO |  |  |  |  | 2025-08-05 20:02:59.0
CRQ | 33248071 | 33035505 | 2019-05-16 00:00:00.0 | Nitrito | mg N-NO2/L | 0.093 | SM 4500 NO2 B | 0.01 | Valor único |  |  | SI |  |  |  |  | 2025-08-05 20:02:59.0
CRQ | 33248072 | 33035485 | 2020-12-18 00:00:00.0 | Coliformes fecales | NMP/100 cm3 | 1200 | SM 9221 E |  | Valor único |  |  | NO |  |  |  |  | 2025-08-05 20:02:59.0
CRQ | 33248073 | 33035505 | 2019-05-16 00:00:00.0 | Nitrógeno amoniacal | mgNH3-N/L | 20.1 | SM 4500 NH3 B C | 4 | Valor único |  |  | NO |  |  |  |  | 2025-08-05 20:02:59.0
CRQ | 33248074 | 33035485 | 2020-12-18 00:00:00.0 | Coliformes totales | NMP/100 cm3 | 1400 | SM 9221 B |  | Valor único |  |  | NO |  |  |  |  | 2025-08-05 20:02:59.0
CRQ | 33248075 | 33035505 | 2019-05-16 00:00:00.0 | Nitrógeno | mg N/L | 35 | TEST MERCK |  | Valor único |  |  | NO |  |  |  |  | 2025-08-05 20:02:59.0
CRQ | 33248076 | 33035505 | 2019-05-16 00:00:00.0 | Ortofosfatos | mg PO4-P/L | 1.013 | SM 4500 P E | 0.1 | Valor único |  |  | NO |  |  |  |  | 2025-08-05 20:02:59.0
CRQ | 33248077 | 33035505 | 2019-05-16 00:00:00.0 | Oxígeno disuelto | mg O2/L | 1.8 | SM 4500 O C |  | Valor único |  |  | SI |  |  |  |  | 2025-08-05 20:02:59.0
CRQ | 33248078 | 33035505 | 2019-05-16 00:00:00.0 | Plomo Total | µg/L | 3 | DIN 38 406, PARTE 16 | 3 | < |  |  | SI |  |  |  |  | 2025-08-05 20:02:59.0
CRQ | 33248079 | 33035505 | 2019-05-16 00:00:00.0 | pH | Unidades de pH | 6 | SM 4500 H+ B |  | Valor único |  |  | SI |  |  |  |  | 2025-08-05 20:02:59.0
CRQ | 33248080 | 33035484 | 2021-10-25 00:00:00.0 | Ortofosfatos | mg PO4-P/L | 0.1 | SM 4500 P E | 0.1 | < |  |  | SI |  |  |  |  | 2025-08-05 20:02:59.0
CRQ | 33248081 | 33035505 | 2019-05-16 00:00:00.0 | Sólidos disueltos totales | mg/L | 221 | CALCULO |  | Valor único |  |  | NO |  |  |  |  | 2025-08-05 20:02:59.0
CRQ | 33248082 | 33035484 | 2021-10-25 00:00:00.0 | Oxígeno disuelto | mg O2/L | 8.7 | SM 4500 O-G |  | Valor único |  |  | NO |  |  |  |  | 2025-08-05 20:02:59.0
CRQ | 33248083 | 33035484 | 2021-10-25 00:00:00.0 | Sulfatos | mg SO4/L | 10 | SM 4500 SO4 E | 10 | < |  |  | SI |  |  |  |  | 2025-08-05 20:02:59.0
CRQ | 33248084 | 33035505 | 2019-05-16 00:00:00.0 | Sólidos sedimentables | mL/L | 0.1 | SM 2540 F | 0.1 | < |  |  | NO |  |  |  |  | 2025-08-05 20:02:59.0
CRQ | 33248085 | 33035484 | 2021-10-25 00:00:00.0 | pH | Unidades de pH | 8.27 | SM 4500 H+ B |  | Valor único |  |  | SI |  |  |  |  | 2025-08-05 20:02:59.0
CRQ | 33248086 | 33035484 | 2021-10-25 00:00:00.0 | Sólidos disueltos totales | mg/L | 143 | C¿lculo |  | Valor único |  |  | NO |  |  |  |  | 2025-08-05 20:02:59.0
CRQ | 33248087 | 33035505 | 2019-05-16 00:00:00.0 | Sólidos suspendidos totales | mg/L | 37.6 | SM 2540 D | 4 | Valor único |  |  | SI |  |  |  |  | 2025-08-05 20:02:59.0
CRQ | 33248088 | 33035484 | 2021-10-25 00:00:00.0 | Sólidos suspendidos totales | mg/L | 17.2 | SM 2540 D | 4 | Valor único |  |  | SI |  |  |  |  | 2025-08-05 20:02:59.0
CRQ | 33248089 | 33035484 | 2021-10-25 00:00:00.0 | Sólidos totales | mg/L | 160 | SM 2540 B | 60 | Valor único |  |  | SI |  |  |  |  | 2025-08-05 20:02:59.0
CRQ | 33248090 | 33035505 | 2019-05-16 00:00:00.0 | Sólidos totales | mg/L | 259 | SM 2540 B | 50 | Valor único |  |  | SI |  |  |  |  | 2025-08-05 20:02:59.0
CRQ | 33248091 | 33035484 | 2021-10-25 00:00:00.0 | Temperatura | ºC | 17.8 | SM 2550 B |  | Valor único |  |  | SI |  |  |  |  | 2025-08-05 20:02:59.0
CRQ | 33248092 | 33035505 | 2019-05-16 00:00:00.0 | Temperatura | ºC | 21.2 | SM 2550 B |  | Valor único |  |  | NO |  |  |  |  | 2025-08-05 20:02:59.0
CRQ | 33248093 | 33035484 | 2021-10-25 00:00:00.0 | Turbidez | NTU | 3.5 | SM 2130 B | 0.02 | Valor único |  |  | SI |  |  |  |  | 2025-08-05 20:02:59.0
CRQ | 33248094 | 33035505 | 2019-05-16 00:00:00.0 | Turbidez | NTU | 29 | SM 2130 B | 0.02 | Valor único |  |  | SI |  |  |  |  | 2025-08-05 20:02:59.0
CRQ | 33248095 | 33035484 | 2021-10-25 00:00:00.0 | Coliformes fecales | NPM/100 ml |  | SM 9221 E |  | valor tipo caracteres |  | 7.8X10^6 | NO |  |  |  |  | 2025-08-05 20:02:59.0
CRQ | 33248096 | 33035507 | 2020-11-23 00:00:00.0 | Cadmio Total | mg Cd/L | 0.05 | SM 3111B 3030 E | 0.05 | < |  |  | SI |  |  |  |  | 2025-08-05 20:02:59.0
CRQ | 33248097 | 33035505 | 2019-05-16 00:00:00.0 | Zinc Total | mg Zn/L | 0.053 | SM 3111B, 3030E | 0.05 | Valor único |  |  | NO |  |  |  |  | 2025-08-05 20:02:59.0
CRQ | 33248098 | 33035507 | 2020-11-23 00:00:00.0 | Cloruro | mg Cl/L | 3 | SM 4500 -CL D | 3 | < |  |  | SI |  |  |  |  | 2025-08-05 20:02:59.0
CRQ | 33248099 | 33035505 | 2019-05-16 00:00:00.0 | Coliformes fecales | NPM/100 ml |  | SM 9221 E |  | valor tipo caracteres |  | 1.2x10^6 | NO |  |  |  |  | 2025-08-05 20:02:59.0
CRQ | 33248100 | 33035484 | 2021-10-25 00:00:00.0 | Coliformes totales | NPM/100 ml |  | SM 9221 B |  | valor tipo caracteres |  | 1.3X10^7 | NO |  |  |  |  | 2025-08-05 20:02:59.0
CRQ | 33248101 | 33035507 | 2020-11-23 00:00:00.0 | Cobre Total | mg Cu/L | 0.05 | SM 3111B 3030 E | 0.05 | < |  |  | SI |  |  |  |  | 2025-08-05 20:02:59.0
CRQ | 33248102 | 33035505 | 2019-05-16 00:00:00.0 | Coliformes totales | NPM/100 ml |  | SM 9221 B |  | valor tipo caracteres |  | 2.0x10^6 | NO |  |  |  |  | 2025-08-05 20:02:59.0
CRQ | 33248103 | 33035507 | 2020-11-23 00:00:00.0 | Conductividad eléctrica | uS/cm | 112 | SM 2510 B | 20 | Valor único |  |  | SI |  |  |  |  | 2025-08-05 20:02:59.0
CRQ | 33248104 | 33035484 | 2021-10-25 00:00:00.0 | Zinc Total | mg Zn/L | 0.05 | SM 3111B 3030E | 0.05 | < |  |  | SI |  |  |  |  | 2025-08-05 20:02:59.0
CRQ | 33248105 | 33035505 | 2019-05-16 00:00:00.0 | Caudal | L/s | 104 | VADEO |  | Valor único |  |  | NO |  |  |  |  | 2025-08-05 20:02:59.0
CRQ | 33248106 | 33035507 | 2020-11-23 00:00:00.0 | Demanda bioquímica de oxígeno | mg O2/L | 2 | SM 5210B, ISO 17289 | 2 | < |  |  | SI |  |  |  |  | 2025-08-05 20:02:59.0
CRQ | 33248107 | 33035507 | 2020-11-23 00:00:00.0 | Demanda química de oxígeno | mg O2/L | 11.6 | SM 5220 B | 10 | Valor único |  |  | SI |  |  |  |  | 2025-08-05 20:02:59.0
CRQ | 33248108 | 33035507 | 2020-11-23 00:00:00.0 | Dureza total | mg CaCO3/L | 53.2 | EDTA, SM 2340 C | 5 | Valor único |  |  | SI |  |  |  |  | 2025-08-05 20:02:59.0
CRQ | 33248109 | 33035507 | 2020-11-23 00:00:00.0 | Fósforo | mg P/L | 0.1 | SM 4500-P-B-E | 0.1 | < |  |  | SI |  |  |  |  | 2025-08-05 20:02:59.0
CRQ | 33248110 | 33035507 | 2020-11-23 00:00:00.0 | Grasas y aceites | mg/L | 5.9 | SM 5520 D | 0 | Valor único |  |  | NO |  |  |  |  | 2025-08-05 20:02:59.0
CRQ | 33248111 | 33035507 | 2020-11-23 00:00:00.0 | Hierro total | mg Fe/L | 0.34 | SM 3111B, 3030E | 0.07 | Valor único |  |  | NO |  |  |  |  | 2025-08-05 20:02:59.0
CRQ | 33248112 | 33035507 | 2020-11-23 00:00:00.0 | Nitrato | mg N-NO3/L | 0.6 | Fotometrico | 0 | Valor único |  |  | NO |  |  |  |  | 2025-08-05 20:02:59.0
CRQ | 33248113 | 33035507 | 2020-11-23 00:00:00.0 | Nitrito | mg N-NO2/L | 0.01 | SM 4500 NO2 B | 0.01 | < |  |  | SI |  |  |  |  | 2025-08-05 20:02:59.0
CRQ | 33248114 | 33035507 | 2020-11-23 00:00:00.0 | Nitrógeno amoniacal | mgNH3-N/L | 4 | SM 4500 NH3 B C | 4 | < |  |  | SI |  |  |  |  | 2025-08-05 20:02:59.0
CRQ | 33248115 | 33035507 | 2020-11-23 00:00:00.0 | N-Total | mg N/L | 0.8 | Fotometrico | 0 | Valor único |  |  | NO |  |  |  |  | 2025-08-05 20:02:59.0
CRQ | 33248116 | 33035507 | 2020-11-23 00:00:00.0 | Ortofosfatos | mg PO4-P/L | 0.1 | SM 4500 P E | 0.1 | < |  |  | SI |  |  |  |  | 2025-08-05 20:02:59.0
CRQ | 33248117 | 33035525 | 2021-09-21 00:00:00.0 | Acidez total | mg CaCO3/L | 10.4 | SM 2310 B | 10.4 | < |  |  | SI |  |  |  |  | 2025-08-05 20:02:59.0
CRQ | 33248118 | 33035525 | 2021-09-21 00:00:00.0 | Alcalinidad total | mg CaCO3/L | 47.2 | SM 2320 B | 20 | Valor único |  |  | SI |  |  |  |  | 2025-08-05 20:02:59.0
CRQ | 33248119 | 33035525 | 2021-09-21 00:00:00.0 | Cloruro | mg/L | 3 | SM 4500 Cl D | 3 | < |  |  | SI |  |  |  |  | 2025-08-05 20:02:59.0
CRQ | 33248120 | 33035525 | 2021-09-21 00:00:00.0 | Cobre Total | mg Cu/L | 0.05 | SM 3111B, 3030E | 0.05 | < |  |  | NO |  |  |  |  | 2025-08-05 20:02:59.0
CRQ | 33248121 | 33035525 | 2021-09-21 00:00:00.0 | Color | UPC | 8.8 | SM 2120 C | 5 | Valor único |  |  | NO |  |  |  |  | 2025-08-05 20:02:59.0
CRQ | 33248122 | 33035525 | 2021-09-21 00:00:00.0 | Conductividad eléctrica | uS/cm | 95 | SM 2510 B | 20 | Valor único |  |  | SI |  |  |  |  | 2025-08-05 20:02:59.0
CRQ | 33248123 | 33035525 | 2021-09-21 00:00:00.0 | Cromo total | mg Cr/L | 0.1 | SM 3111B, 3030E | 0.1 | < |  |  | NO |  |  |  |  | 2025-08-05 20:02:59.0
CRQ | 33248124 | 33035506 | 2021-07-14 00:00:00.0 | Acidez total | mg CaCO3/L | 10.4 | SM 2310 B | 10.4 | < |  |  | SI |  |  |  |  | 2025-08-05 20:02:59.0
CRQ | 33248125 | 33035525 | 2021-09-21 00:00:00.0 | Demanda bioquímica de oxígeno | mg O2/L | 10 | SM 5210 B, ISO 17289 | 2 | < |  |  | SI |  |  |  |  | 2025-08-05 20:02:59.0
CRQ | 33248126 | 33035506 | 2021-07-14 00:00:00.0 | Alcalinidad total | mg CaCO3/L | 50.4 | SM 2320 B | 20 | Valor único |  |  | SI |  |  |  |  | 2025-08-05 20:02:59.0
CRQ | 33248127 | 33035525 | 2021-09-21 00:00:00.0 | Demanda química de oxígeno | mg O2/L | 10 | SM 5220 B | 10 | < |  |  | SI |  |  |  |  | 2025-08-05 20:02:59.0
CRQ | 33248128 | 33035525 | 2021-09-21 00:00:00.0 | Fósforo reactivo total | mg P/L | 0.1 | SM 4500 P B-E | 0.1 | < |  |  | SI |  |  |  |  | 2025-08-05 20:02:59.0
CRQ | 33248129 | 33035525 | 2021-09-21 00:00:00.0 | Grasas y aceites | mg/L | 1.7 | SM 5520 D | 0 | Valor único |  |  | NO |  |  |  |  | 2025-08-05 20:02:59.0
CRQ | 33248130 | 33035506 | 2021-07-14 00:00:00.0 | Cadmio Total | mg Cd/L | 0.05 | SM 3111 B, 3030 E | 0.05 | < |  |  | SI |  |  |  |  | 2025-08-05 20:02:59.0
CRQ | 33248131 | 33035506 | 2021-07-14 00:00:00.0 | Cloruro | mg Cl/L | 3 | SM 4500 CL D | 3 | < |  |  | SI |  |  |  |  | 2025-08-05 20:02:59.0
CRQ | 33248132 | 33035525 | 2021-09-21 00:00:00.0 | Nitrito | mg NO2-N/L | 0.01 | SM 4500 NO2 B | 0.01 | < |  |  | SI |  |  |  |  | 2025-08-05 20:02:59.0
CRQ | 33248133 | 33035506 | 2021-07-14 00:00:00.0 | Cobre Total | mg Cu/L | 0.05 | SM 3111 B, 3030 E | 0.05 | < |  |  | SI |  |  |  |  | 2025-08-05 20:02:59.0
CRQ | 33248134 | 33035506 | 2021-07-14 00:00:00.0 | Color | UPC | 30 | SM 2120 C | 5 | Valor único |  |  | NO |  |  |  |  | 2025-08-05 20:02:59.0
CRQ | 33248135 | 33035525 | 2021-09-21 00:00:00.0 | Nitrato | mg/L | 0.55 | Fotom¿trico | 0 | Valor único |  |  | NO |  |  |  |  | 2025-08-05 20:02:59.0
CRQ | 33248136 | 33035506 | 2021-07-14 00:00:00.0 | Conductividad eléctrica | uS/cm | 108 | SM 2510 B | 20 | Valor único |  |  | SI |  |  |  |  | 2025-08-05 20:02:59.0
CRQ | 33248137 | 33035525 | 2021-09-21 00:00:00.0 | Nitrógeno amoniacal | mg/L | 4 | SM 4500 NH3 B C | 4 | < |  |  | SI |  |  |  |  | 2025-08-05 20:02:59.0
CRQ | 33248138 | 33035506 | 2021-07-14 00:00:00.0 | Cromo total | mg Cr/L | 0.1 | SM 3111 B, 3030 E | 0.1 | < |  |  | NO |  |  |  |  | 2025-08-05 20:02:59.0
CRQ | 33248139 | 33035525 | 2021-09-21 00:00:00.0 | Ortofosfatos | mg PO4-P/L | 0.1 | SM 4500 P E | 0.1 | < |  |  | SI |  |  |  |  | 2025-08-05 20:02:59.0
CRQ | 33248140 | 33035525 | 2021-09-21 00:00:00.0 | Oxígeno disuelto | mg O2/L | 8.56 | SM 4500 O-G | 0 | Valor único |  |  | NO |  |  |  |  | 2025-08-05 20:02:59.0
CRQ | 33248141 | 33035506 | 2021-07-14 00:00:00.0 | Demanda bioquímica de oxígeno | mg O2/L | 2 | SM 5210 B, ISO 17289 | 2 | < |  |  | SI |  |  |  |  | 2025-08-05 20:02:59.0
CRQ | 33248142 | 33035506 | 2021-07-14 00:00:00.0 | Demanda química de oxígeno | mg O2/L | 10 | SM 5220 B | 10 | < |  |  | SI |  |  |  |  | 2025-08-05 20:02:59.0
CRQ | 33248143 | 33035506 | 2021-07-14 00:00:00.0 | Fósforo reactivo total | mg P/L | 0.1 | SM 4500 P B E | 0.1 | < |  |  | SI |  |  |  |  | 2025-08-05 20:02:59.0
CRQ | 33248144 | 33035525 | 2021-09-21 00:00:00.0 | Sulfatos | mg SO4/L | 10 | SM 4500 SO4 E | 10 | < |  |  | SI |  |  |  |  | 2025-08-05 20:02:59.0
CRQ | 33248145 | 33035506 | 2021-07-14 00:00:00.0 | Grasas y aceites | mg/L | 0.5 | SM 5520 D |  | Valor único |  |  | NO |  |  |  |  | 2025-08-05 20:02:59.0
CRQ | 33248146 | 33035506 | 2021-07-14 00:00:00.0 | Hierro total | mg Fe/L | 0.438 | SM 3111 B, 3030 E | 0.07 | Valor único |  |  | SI |  |  |  |  | 2025-08-05 20:02:59.0
CRQ | 33248147 | 33035525 | 2021-09-21 00:00:00.0 | Sólidos disueltos totales | mg/L | 95.1 | C¿lculo | 0 | Valor único |  |  | NO |  |  |  |  | 2025-08-05 20:02:59.0
CRQ | 33248148 | 33035506 | 2021-07-14 00:00:00.0 | Níquel Total | mg Ni/L | 0.05 | SM 3111 B, 3030 E | 0.05 | < |  |  | SI |  |  |  |  | 2025-08-05 20:02:59.0
CRQ | 33248149 | 33035506 | 2021-07-14 00:00:00.0 | Nitrato | mg N-NO3/L | 0.426 | FOTOMETRICO |  | Valor único |  |  | NO |  |  |  |  | 2025-08-05 20:02:59.0
CRQ | 33248150 | 33035525 | 2021-09-21 00:00:00.0 | Sólidos suspendidos totales | mg/L | 4 | SM 2540 D | 4 | < |  |  | SI |  |  |  |  | 2025-08-05 20:02:59.0
CRQ | 33248151 | 33035508 | 2019-05-16 00:00:00.0 | Cadmio Total | µg/L | 2 | DIN 38 406, PARTE 16 | 2 | < |  |  | SI |  |  |  |  | 2025-08-05 20:02:59.0
CRQ | 33248152 | 33035506 | 2021-07-14 00:00:00.0 | Nitrito | mg N-NO2/L | 0.01 | SM 4500 NO2 B | 0.01 | < |  |  | SI |  |  |  |  | 2025-08-05 20:02:59.0
CRQ | 33248153 | 33035508 | 2019-05-16 00:00:00.0 | Cloruro | mg Cl/L | 25.4 | SM 4500 Cl D | 1 | Valor único |  |  | SI |  |  |  |  | 2025-08-05 20:02:59.0
CRQ | 33248154 | 33035508 | 2019-05-16 00:00:00.0 | Cobre Total | µg/L | 15 | DIN 38 406, PARTE 16 | 15 | < |  |  | SI |  |  |  |  | 2025-08-05 20:02:59.0
CRQ | 33248155 | 33035506 | 2021-07-14 00:00:00.0 | Nitrógeno amoniacal | mgNH3-N/L | 4 | SM 4500 NH3 B C | 4 | < |  |  | SI |  |  |  |  | 2025-08-05 20:02:59.0
CRQ | 33248156 | 33035506 | 2021-07-14 00:00:00.0 | Ortofosfatos | mg PO4-P/L | 0.1 | SM 4500 P E | 0.1 | < |  |  | SI |  |  |  |  | 2025-08-05 20:02:59.0
CRQ | 33248157 | 33035508 | 2019-05-16 00:00:00.0 | Conductividad eléctrica | uS/cm | 432 | SM 2510 B | 10 | Valor único |  |  | SI |  |  |  |  | 2025-08-05 20:02:59.0
CRQ | 33248158 | 33035506 | 2021-07-14 00:00:00.0 | Oxígeno disuelto | mg O2/L | 8.37 | SM 4500 O C |  | Valor único |  |  | SI |  |  |  |  | 2025-08-05 20:02:59.0
CRQ | 33248159 | 33035508 | 2019-05-16 00:00:00.0 | Demanda bioquímica de oxígeno | mg O2/L | 51.7 | SM 5210 B | 5 | Valor único |  |  | SI |  |  |  |  | 2025-08-05 20:02:59.0
CRQ | 33248160 | 33035506 | 2021-07-14 00:00:00.0 | Plata | mg/L | 0.05 | SM 3111 B, 3030 E | 0.05 | < |  |  | SI |  |  |  |  | 2025-08-05 20:02:59.0
CRQ | 33248161 | 33035508 | 2019-05-16 00:00:00.0 | Demanda química de oxígeno | mg O2/L | 146 | SM 5220 D | 90 | Valor único |  |  | SI |  |  |  |  | 2025-08-05 20:02:59.0
CRQ | 33248162 | 33035508 | 2019-05-16 00:00:00.0 | Dureza total | mg CaCO3/L | 42 | EDTA SM 2340 C | 5 | Valor único |  |  | SI |  |  |  |  | 2025-08-05 20:02:59.0
CRQ | 33248163 | 33035506 | 2021-07-14 00:00:00.0 | Plomo Total | mg Pb/L | 0.07 | SM 3111 B, 3030 E | 0.07 | < |  |  | SI |  |  |  |  | 2025-08-05 20:02:59.0
CRQ | 33248164 | 33035508 | 2019-05-16 00:00:00.0 | Fósforo reactivo total | mg P/L | 1.736 | SM 4500 P B E | 0.1 | Valor único |  |  | NO |  |  |  |  | 2025-08-05 20:02:59.0
CRQ | 33248165 | 33035508 | 2019-05-16 00:00:00.0 | Grasas y aceites | mg/L | 3.1 | SM 5520 D |  | Valor único |  |  | NO |  |  |  |  | 2025-08-05 20:02:59.0
CRQ | 33248166 | 33035508 | 2019-05-16 00:00:00.0 | Hierro total | mg Fe/L | 0.748 | SM 3111B, 3030E |  | Valor único |  |  | NO |  |  |  |  | 2025-08-05 20:02:59.0
CRQ | 33248167 | 33035508 | 2019-05-16 00:00:00.0 | Nitrato | mg N-NO3/L | 2.799 | SM 4500 NO3 B |  | Valor único |  |  | NO |  |  |  |  | 2025-08-05 20:02:59.0
CRQ | 33248168 | 33035508 | 2019-05-16 00:00:00.0 | Nitrito | mg N-NO2/L | 0.046 | SM 4500 NO2 B | 0.01 | Valor único |  |  | SI |  |  |  |  | 2025-08-05 20:02:59.0
CRQ | 33248169 | 33035508 | 2019-05-16 00:00:00.0 | Nitrógeno amoniacal | mgNH3-N/L | 20.6 | SM 4500 NH3 B C | 4 | Valor único |  |  | NO |  |  |  |  | 2025-08-05 20:02:59.0
CRQ | 33248170 | 33035508 | 2019-05-16 00:00:00.0 | Nitrógeno | mg N/L | 35 | TEST MERCK |  | Valor único |  |  | NO |  |  |  |  | 2025-08-05 20:02:59.0
CRQ | 33248171 | 33035508 | 2019-05-16 00:00:00.0 | Ortofosfatos | mg PO4-P/L | 0.96 | SM 4500 P E | 0.1 | Valor único |  |  | NO |  |  |  |  | 2025-08-05 20:02:59.0
CRQ | 33248172 | 33035525 | 2021-09-21 00:00:00.0 | Sólidos totales | mg/L | 97.8 | SM 2540 B | 60 | Valor único |  |  | SI |  |  |  |  | 2025-08-05 20:02:59.0
CRQ | 33248173 | 33035508 | 2019-05-16 00:00:00.0 | Oxígeno disuelto | mg O2/L | 2.7 | SM 4500 O C |  | Valor único |  |  | SI |  |  |  |  | 2025-08-05 20:02:59.0
CRQ | 33248174 | 33035506 | 2021-07-14 00:00:00.0 | Sulfatos | mg SO4/L | 10 | SM 4500 SO4 E | 10 | < |  |  | SI |  |  |  |  | 2025-08-05 20:02:59.0
CRQ | 33248175 | 33035508 | 2019-05-16 00:00:00.0 | Plomo Total | mg Pb/L | 3 | DIN 38 406, PARTE 16 | 3 | < |  |  | SI |  |  |  |  | 2025-08-05 20:02:59.0
CRQ | 33248176 | 33035506 | 2021-07-14 00:00:00.0 | pH | Unidades de pH | 8.29 | SM 4500 H+B |  | Valor único |  |  | SI |  |  |  |  | 2025-08-05 20:02:59.0
CRQ | 33248177 | 33035508 | 2019-05-16 00:00:00.0 | pH | Unidades de pH | 6.34 | SM 4500 H+ B |  | Valor único |  |  | SI |  |  |  |  | 2025-08-05 20:02:59.0
CRQ | 33248178 | 33035506 | 2021-07-14 00:00:00.0 | Sólidos disueltos totales | mg/L | 89.5 | CALCULO |  | Valor único |  |  | NO |  |  |  |  | 2025-08-05 20:02:59.0
CRQ | 33248179 | 33035508 | 2019-05-16 00:00:00.0 | Sólidos disueltos totales | mg/L | 230 | CALCULO |  | Valor único |  |  | NO |  |  |  |  | 2025-08-05 20:02:59.0
CRQ | 33248180 | 33035506 | 2021-07-14 00:00:00.0 | Sólidos suspendidos totales | mg/L | 7.6 | SM 2540 D | 4 | Valor único |  |  | SI |  |  |  |  | 2025-08-05 20:02:59.0
CRQ | 33248181 | 33035525 | 2021-09-21 00:00:00.0 | Temperatura | ºC | 16.3 | SM 2550 B | 0 | Valor único |  |  | SI |  |  |  |  | 2025-08-05 20:02:59.0
CRQ | 33248182 | 33035508 | 2019-05-16 00:00:00.0 | Sólidos sedimentables | mL/L | 0.1 | SM 2540 F | 0.1 | < |  |  | NO |  |  |  |  | 2025-08-05 20:02:59.0
CRQ | 33248183 | 33035506 | 2021-07-14 00:00:00.0 | Sólidos totales | mg/L | 97.1 | SM 2540 B | 60 | Valor único |  |  | SI |  |  |  |  | 2025-08-05 20:02:59.0
CRQ | 33248184 | 33035508 | 2019-05-16 00:00:00.0 | Sólidos suspendidos totales | mg/L | 29.7 | SM 2540 D | 4 | Valor único |  |  | SI |  |  |  |  | 2025-08-05 20:02:59.0
CRQ | 33248185 | 33035525 | 2021-09-21 00:00:00.0 | Turbidez | NTU | 0.85 | SM 2130 B | 0.02 | Valor único |  |  | SI |  |  |  |  | 2025-08-05 20:02:59.0
CRQ | 33248186 | 33035508 | 2019-05-16 00:00:00.0 | Sólidos totales | mg/L | 260 | SM 2540 B | 50 | Valor único |  |  | SI |  |  |  |  | 2025-08-05 20:02:59.0
CRQ | 33248187 | 33035506 | 2021-07-14 00:00:00.0 | Temperatura | ºC | 16.5 | SM 2550 B |  | Valor único |  |  | SI |  |  |  |  | 2025-08-05 20:02:59.0
CRQ | 33248188 | 33035508 | 2019-05-16 00:00:00.0 | Temperatura | ºC | 21.6 | SM 2550 B |  | Valor único |  |  | SI |  |  |  |  | 2025-08-05 20:02:59.0
CRQ | 33248189 | 33035506 | 2021-07-14 00:00:00.0 | Turbidez | NTU | 3.7 | SM 2130 B | 2 | Valor único |  |  | SI |  |  |  |  | 2025-08-05 20:02:59.0
CRQ | 33248190 | 33035508 | 2019-05-16 00:00:00.0 | Turbidez | NTU | 26 | SM 2130 B | 0.02 | Valor único |  |  | SI |  |  |  |  | 2025-08-05 20:02:59.0
CRQ | 33248191 | 33035508 | 2019-05-16 00:00:00.0 | Zinc Total | mg Zn/L | 0.051 | SM 3111B, 3030E | 0.05 | Valor único |  |  | NO |  |  |  |  | 2025-08-05 20:02:59.0
CRQ | 33248192 | 33035525 | 2021-09-21 00:00:00.0 | Coliformes fecales | NPM/100 ml | 0 | SM 9221 E | 0 | valor tipo caracteres |  | <1.8X10^2 | NO |  |  |  |  | 2025-08-05 20:02:59.0
CRQ | 33248193 | 33035506 | 2021-07-14 00:00:00.0 | Coliformes fecales | NPM/100 ml |  | SM 9221 E |  | valor tipo caracteres |  | 6.8x10^2 | NO |  |  |  |  | 2025-08-05 20:02:59.0
CRQ | 33248194 | 33035506 | 2021-07-14 00:00:00.0 | Coliformes totales | NPM/100 ml |  | SM 9221 B |  | valor tipo caracteres |  | 1.7x10^3 | NO |  |  |  |  | 2025-08-05 20:02:59.0
CRQ | 33248195 | 33035508 | 2019-05-16 00:00:00.0 | Coliformes fecales | NPM/100 ml |  | SM 9221 E |  | valor tipo caracteres |  | 1.2x10^9 | NO |  |  |  |  | 2025-08-05 20:02:59.0
CRQ | 33248196 | 33035506 | 2021-07-14 00:00:00.0 | Zinc Total | mg Zn/L | 0.05 | SM 3111 B, 3030 E | 0.05 | < |  |  | SI |  |  |  |  | 2025-08-05 20:02:59.0
CRQ | 33248197 | 33035508 | 2019-05-16 00:00:00.0 | Coliformes totales | NPM/100 ml |  | SM 9221 B |  | valor tipo caracteres |  | 2.4x10^9 | NO |  |  |  |  | 2025-08-05 20:02:59.0
CRQ | 33248198 | 33035525 | 2021-09-21 00:00:00.0 | Coliformes totales | NPM/100 ml | 0 | SM 9221 B | 0 | valor tipo caracteres |  | 1.6X10^3 | NO |  |  |  |  | 2025-08-05 20:02:59.0
CRQ | 33248199 | 33035508 | 2019-05-16 00:00:00.0 | Caudal | L/s | 115 | VADEO |  | Valor único |  |  | NO |  |  |  |  | 2025-08-05 20:02:59.0
CRQ | 33248200 | 33035480 | 2020-08-26 00:00:00.0 | Temperatura | ºC | 9.4 | SM2550B |  | Valor único |  |  | NO |  |  |  |  | 2025-08-05 20:02:59.0
CRQ | 33248201 | 33035506 | 2021-07-14 00:00:00.0 | Caudal | L/s | 2759 | VADEO |  | Valor único |  |  | SI |  |  |  |  | 2025-08-05 20:02:59.0
CRQ | 33248202 | 33035480 | 2020-08-26 00:00:00.0 | Turbidez | NTU | 2.4 | SM2130B | 0.02 | Valor único |  |  | SI |  |  |  |  | 2025-08-05 20:02:59.0
CRQ | 33248203 | 33035480 | 2020-08-26 00:00:00.0 | Coliformes fecales | NMP/100 cm3 |  | SM9221E |  | valor tipo caracteres |  | <1.8x10^2 | NO |  |  |  |  | 2025-08-05 20:02:59.0
CRQ | 33248204 | 33035480 | 2020-08-26 00:00:00.0 | Coliformes totales | NMP/100 cm3 |  | SM9221B |  | valor tipo caracteres |  | 2x10^2 | NO |  |  |  |  | 2025-08-05 20:02:59.0
CRQ | 33248205 | 33035480 | 2020-08-26 00:00:00.0 | Zinc Total | mg Zn/L | 0.05 | SM3111B, 3030E | 0.05 | < |  |  | NO |  |  |  |  | 2025-08-05 20:02:59.0
CRQ | 33248206 | 33035480 | 2020-08-26 00:00:00.0 | Caudal | L/s | 382 | VADEO |  | Valor único |  |  | NO |  |  |  |  | 2025-08-05 20:02:59.0
CRQ | 33248207 | 33035545 | 2021-09-15 00:00:00.0 | Acidez total | mg CaCO3/L | 10.4 | SM 2310 B | 10.4 | < |  |  | SI |  |  |  |  | 2025-08-05 20:02:59.0
CRQ | 33248208 | 33035545 | 2021-09-15 00:00:00.0 | Alcalinidad total | mg CaCO3/L | 70.2 | SM 2320 B | 20 | Valor único |  |  | SI |  |  |  |  | 2025-08-05 20:02:59.0
CRQ | 33248209 | 33035545 | 2021-09-15 00:00:00.0 | Cloruro | mg Cl/L | 19.3 | SM 4500 Cl D | 3 | Valor único |  |  | SI |  |  |  |  | 2025-08-05 20:02:59.0
CRQ | 33248210 | 33035545 | 2021-09-15 00:00:00.0 | Cobre Total | mg Cu/L | 0.05 | SM 3111B, 3030E | 0.05 | < |  |  | SI |  |  |  |  | 2025-08-05 20:02:59.0
CRQ | 33248211 | 33035545 | 2021-09-15 00:00:00.0 | Color | UPC | 9.8 | SM 2120 C | 0 | Valor único |  |  | NO |  |  |  |  | 2025-08-05 20:02:59.0
CRQ | 33248212 | 33035545 | 2021-09-15 00:00:00.0 | Conductividad eléctrica | uS/cm | 236 | SM 2510 B | 20 | Valor único |  |  | SI |  |  |  |  | 2025-08-05 20:02:59.0
CRQ | 33248213 | 33035545 | 2021-09-15 00:00:00.0 | Cromo total | mg Cr/L | 0.1 | SM 3111B, 3030E | 0.1 | < |  |  | NO |  |  |  |  | 2025-08-05 20:02:59.0
CRQ | 33248214 | 33035545 | 2021-09-15 00:00:00.0 | Demanda bioquímica de oxígeno | mg O2/L | 2 | SM 5210 B, ISO 17289 | 2 | < |  |  | SI |  |  |  |  | 2025-08-05 20:02:59.0
CRQ | 33248215 | 33035545 | 2021-09-15 00:00:00.0 | Demanda química de oxígeno | mg O2/L | 10 | SM 5220 B | 10 | < |  |  | SI |  |  |  |  | 2025-08-05 20:02:59.0
CRQ | 33248216 | 33035545 | 2021-09-15 00:00:00.0 | Fósforo reactivo total | mg P/L | 0.1 | SM 4500 P B-E | 0.1 | < |  |  | SI |  |  |  |  | 2025-08-05 20:02:59.0
CRQ | 33248217 | 33035545 | 2021-09-15 00:00:00.0 | Grasas y aceites | mg/L | 3.7 | SM 5520 D | 0 | Valor único |  |  | NO |  |  |  |  | 2025-08-05 20:02:59.0
CRQ | 33248218 | 33035545 | 2021-09-15 00:00:00.0 | Nitrato | mg N-NO3/L | 0.74 | FOTOM¿TRICO | 0 | Valor único |  |  | NO |  |  |  |  | 2025-08-05 20:02:59.0
CRQ | 33248219 | 33035545 | 2021-09-15 00:00:00.0 | Nitrito | mg N-NO2/L | 0.01 | SM 4500 NO2 B | 0.01 | < |  |  | SI |  |  |  |  | 2025-08-05 20:02:59.0
CRQ | 33248220 | 33035545 | 2021-09-15 00:00:00.0 | Nitrógeno amoniacal | mg N/L | 9 | SM 4500 NH3 B C | 4 | Valor único |  |  | SI |  |  |  |  | 2025-08-05 20:02:59.0
CRQ | 33248221 | 33035545 | 2021-09-15 00:00:00.0 | Ortofosfatos | mg PO4-P/L | 0.1 | SM 4500 P E | 0.1 | < |  |  | SI |  |  |  |  | 2025-08-05 20:02:59.0
CRQ | 33248222 | 33035545 | 2021-09-15 00:00:00.0 | Oxígeno disuelto | mg O2/L | 8.6 | SM 4500 O C | 0 | Valor único |  |  | SI |  |  |  |  | 2025-08-05 20:02:59.0
CRQ | 33248223 | 33035545 | 2021-09-15 00:00:00.0 | Sulfatos | mg SO4/L | 25.7 | SM 4500 SO4 E | 10 | Valor único |  |  | SI |  |  |  |  | 2025-08-05 20:02:59.0
CRQ | 33248224 | 33035545 | 2021-09-15 00:00:00.0 | pH | Unidades de pH | 8.36 | SM 4500 H+B | 0 | Valor único |  |  | SI |  |  |  |  | 2025-08-05 20:02:59.0
CRQ | 33248225 | 33035545 | 2021-09-15 00:00:00.0 | Sólidos disueltos totales | mg/L | 174 | C¿LCULO | 0 | Valor único |  |  | NO |  |  |  |  | 2025-08-05 20:02:59.0
CRQ | 33248226 | 33035545 | 2021-09-15 00:00:00.0 | Sólidos suspendidos totales | mg/L | 4 | SM 2540 D | 4 | < |  |  | SI |  |  |  |  | 2025-08-05 20:02:59.0
CRQ | 33248227 | 33035546 | 2020-08-26 00:00:00.0 | Cadmio Total | mg Cd/L | 0.05 | SM311B, 3030E | 0.05 | < |  |  | SI |  |  |  |  | 2025-08-05 20:02:59.0
CRQ | 33248228 | 33035545 | 2021-09-15 00:00:00.0 | Sólidos totales | mg/L | 176 | SM 2540 B | 60 | Valor único |  |  | SI |  |  |  |  | 2025-08-05 20:02:59.0
CRQ | 33248229 | 33035545 | 2021-09-15 00:00:00.0 | Temperatura | ºC | 14.1 | SM 2130 B | 0 | Valor único |  |  | SI |  |  |  |  | 2025-08-05 20:02:59.0
CRQ | 33248230 | 33035545 | 2021-09-15 00:00:00.0 | Turbidez | NTU | 1 | SM 2130 B | 0.02 | Valor único |  |  | SI |  |  |  |  | 2025-08-05 20:02:59.0
CRQ | 33248231 | 33035546 | 2020-08-26 00:00:00.0 | Cloruro | mg Cl/L | 3 | SM4500-Cl D | 3 | < |  |  | SI |  |  |  |  | 2025-08-05 20:02:59.0
CRQ | 33248232 | 33035545 | 2021-09-15 00:00:00.0 | Coliformes fecales | NPM/100 ml | 0 | SM 9221 E | 0 | valor tipo caracteres |  | <1.8X10^2 | NO |  |  |  |  | 2025-08-05 20:02:59.0
CRQ | 33248233 | 33035545 | 2021-09-15 00:00:00.0 | Coliformes totales | NPM/100 ml | 0 | SM 9221 B | 0 | valor tipo caracteres |  | 1.3X10^3 | NO |  |  |  |  | 2025-08-05 20:02:59.0
CRQ | 33248234 | 33035545 | 2021-09-15 00:00:00.0 | Caudal | L/s | 53 | VADEO | 0 | Valor único |  | 1.3X10^3 | NO |  |  |  |  | 2025-08-05 20:02:59.0
CRQ | 33248235 | 33035546 | 2020-08-26 00:00:00.0 | Cobre Total | mg Cu/L | 0.05 | SM3111B, 3030E | 0.05 | < |  |  | NO |  |  |  |  | 2025-08-05 20:02:59.0
CRQ | 33248236 | 33035547 | 2020-11-23 00:00:00.0 | Cadmio Total | mg Cd/L | 0.05 | SM 3111B 3030 E | 0.05 | < |  |  | SI |  |  |  |  | 2025-08-05 20:02:59.0
CRQ | 33248237 | 33035546 | 2020-08-26 00:00:00.0 | Conductividad eléctrica | uS/cm | 98.3 | SM2510B | 20 | Valor único |  |  | SI |  |  |  |  | 2025-08-05 20:02:59.0
CRQ | 33248238 | 33035547 | 2020-11-23 00:00:00.0 | Cloruro | mg Cl/L | 3 | SM 4500 -CL D | 3 | < |  |  | SI |  |  |  |  | 2025-08-05 20:02:59.0
CRQ | 33248239 | 33035547 | 2020-11-23 00:00:00.0 | Cobre Total | mg Cu/L | 0.05 | SM 3111B, 3030E | 0.05 | < |  |  | SI |  |  |  |  | 2025-08-05 20:02:59.0
CRQ | 33248240 | 33035546 | 2020-08-26 00:00:00.0 | Demanda bioquímica de oxígeno | mg O2/L | 2 | SM5210B, ISO 17289 | 2 | < |  |  | SI |  |  |  |  | 2025-08-05 20:02:59.0
CRQ | 33248241 | 33035547 | 2020-11-23 00:00:00.0 | Conductividad eléctrica | uS/cm | 108 | SM 2510 B | 20 | Valor único |  |  | SI |  |  |  |  | 2025-08-05 20:02:59.0
CRQ | 33248242 | 33035546 | 2020-08-26 00:00:00.0 | Demanda química de oxígeno | mg O2/L | 10 | SM5220B | 10 | < |  |  | SI |  |  |  |  | 2025-08-05 20:02:59.0
CRQ | 33248243 | 33035547 | 2020-11-23 00:00:00.0 | Demanda bioquímica de oxígeno | mg O2/L | 2 | SM 5210B, ISO 17289 | 2 | < |  |  | SI |  |  |  |  | 2025-08-05 20:02:59.0
CRQ | 33248244 | 33035547 | 2020-11-23 00:00:00.0 | Demanda química de oxígeno | mg O2/L | 10.4 | SM 5220 B | 10 | Valor único |  |  | SI |  |  |  |  | 2025-08-05 20:02:59.0
CRQ | 33248245 | 33035546 | 2020-08-26 00:00:00.0 | Dureza | mg CaCO3/L | 47.4 | EDTA, SM2340C | 5 | Valor único |  |  | SI |  |  |  |  | 2025-08-05 20:02:59.0
CRQ | 33248246 | 33035547 | 2020-11-23 00:00:00.0 | Dureza total | mg CaCO3/L | 52 | EDTA, SM 2340 C | 5 | Valor único |  |  | SI |  |  |  |  | 2025-08-05 20:02:59.0
CRQ | 33248247 | 33035547 | 2020-11-23 00:00:00.0 | Fósforo | mg P/L | 0.1 | SM 4500-P-B-E | 0.1 | < |  |  | SI |  |  |  |  | 2025-08-05 20:02:59.0
CRQ | 33248248 | 33035546 | 2020-08-26 00:00:00.0 | Fósforo | mg P/L | 0.1 | SM4500-P B-E | 0.1 | < |  |  | SI |  |  |  |  | 2025-08-05 20:02:59.0
CRQ | 33248249 | 33035548 | 2021-09-15 00:00:00.0 | Alcalinidad total | mg CaCO3/L | 10.4 | SM 2310 B | 10.4 | < |  |  | SI |  |  |  |  | 2025-08-05 20:02:59.0
CRQ | 33248250 | 33035546 | 2020-08-26 00:00:00.0 | Grasas y aceites | mg/L | 8.1 | SM5520D |  | Valor único |  |  | NO |  |  |  |  | 2025-08-05 20:02:59.0
CRQ | 33248251 | 33035547 | 2020-11-23 00:00:00.0 | Grasas y aceites | mg/L | 3.2 | SM 5220 D | 0 | Valor único |  |  | NO |  |  |  |  | 2025-08-05 20:02:59.0
CRQ | 33248252 | 33035546 | 2020-08-26 00:00:00.0 | Hierro total | mg Fe/L | 1.386 | SM3111B, 3030E | 0.07 | Valor único |  |  | NO |  |  |  |  | 2025-08-05 20:02:59.0
CRQ | 33248253 | 33035548 | 2021-09-15 00:00:00.0 | Alcalinidad total | mg CaCO3/L | 75.2 | SM 2320 B | 20 | Valor único |  |  | SI |  |  |  |  | 2025-08-05 20:02:59.0
CRQ | 33248254 | 33035547 | 2020-11-23 00:00:00.0 | Hierro total | mg Fe/L | 0.33 | SM 3111B 3030 E | 0.07 | Valor único |  |  | SI |  |  |  |  | 2025-08-05 20:02:59.0
CRQ | 33248255 | 33035548 | 2021-09-15 00:00:00.0 | Cloruro | mg Cl/L | 13.7 | SM 4500 Cl D | 3 | Valor único |  |  | SI |  |  |  |  | 2025-08-05 20:02:59.0
CRQ | 33248256 | 33035547 | 2020-11-23 00:00:00.0 | Nitrato | mg N-NO3/L | 0.61 | Fotometrico | 0 | Valor único |  |  | NO |  |  |  |  | 2025-08-05 20:02:59.0
CRQ | 33248257 | 33035548 | 2021-09-15 00:00:00.0 | Cobre Total | mg Cu/L | 0.05 | SM 3111B, 3030E | 0.05 | < |  |  | SI |  |  |  |  | 2025-08-05 20:02:59.0
CRQ | 33248258 | 33035547 | 2020-11-23 00:00:00.0 | Nitrito | mg N-NO2/L | 0.01 | SM 4500 NO2 B | 0.01 | < |  |  | SI |  |  |  |  | 2025-08-05 20:02:59.0
CRQ | 33248259 | 33035548 | 2021-09-15 00:00:00.0 | Color | UPC | 8.2 | SM 2120 C | 0 | Valor único |  |  | NO |  |  |  |  | 2025-08-05 20:02:59.0
CRQ | 33248260 | 33035547 | 2020-11-23 00:00:00.0 | Nitrógeno amoniacal | mgNH3-N/L | 4 | SM 4500 NH3 B C | 4 | < |  |  | SI |  |  |  |  | 2025-08-05 20:02:59.0
CRQ | 33248261 | 33035548 | 2021-09-15 00:00:00.0 | Conductividad eléctrica | uS/cm | 196 | SM 2510 B | 20 | Valor único |  |  | SI |  |  |  |  | 2025-08-05 20:02:59.0
CRQ | 33248262 | 33035547 | 2020-11-23 00:00:00.0 | N-Total | mg N/L | 0.8 | Fotometrico | 0 | Valor único |  |  | NO |  |  |  |  | 2025-08-05 20:02:59.0
CRQ | 33248263 | 33035547 | 2020-11-23 00:00:00.0 | Ortofosfatos | mg PO4-P/L | 0.1 | SM 4500 P E | 0.1 | < |  |  | SI |  |  |  |  | 2025-08-05 20:02:59.0
CRQ | 33248264 | 33035547 | 2020-11-23 00:00:00.0 | Oxígeno disuelto | mg O2/L | 6.99 | SM 4500 -O G | 0 | Valor único |  |  | NO |  |  |  |  | 2025-08-05 20:02:59.0
CRQ | 33248265 | 33035547 | 2020-11-23 00:00:00.0 | Plomo Total | mg Pb/L | 0.07 | SM 3111B 3030 E | 0.07 | < |  |  | SI |  |  |  |  | 2025-08-05 20:02:59.0
CRQ | 33248266 | 33035547 | 2020-11-23 00:00:00.0 | pH | Unidad de pH | 7.9 | SM 4500 H B | 0 | Valor único |  |  | SI |  |  |  |  | 2025-08-05 20:02:59.0
CRQ | 33248267 | 33035547 | 2020-11-23 00:00:00.0 | Sólidos disueltos totales | mg/L | 83.5 | CALCULO | 0 | Valor único |  |  | NO |  |  |  |  | 2025-08-05 20:02:59.0
CRQ | 33248268 | 33035547 | 2020-11-23 00:00:00.0 | Sólidos sedimentables | mL/L | 0.1 | SM 2540 F | 0.1 | < |  |  | SI |  |  |  |  | 2025-08-05 20:02:59.0
CRQ | 33248269 | 33035547 | 2020-11-23 00:00:00.0 | Sólidos suspendidos totales | mg/L | 5.3 | SM 2540 D | 4 | Valor único |  |  | SI |  |  |  |  | 2025-08-05 20:02:59.0
CRQ | 33248270 | 33035547 | 2020-11-23 00:00:00.0 | Sólidos totales | mg/L | 88.8 | SM 2540 B | 60 | Valor único |  |  | SI |  |  |  |  | 2025-08-05 20:02:59.0
CRQ | 33248271 | 33035548 | 2021-09-15 00:00:00.0 | Cromo total | mg Cr/L | 0.01 | SM 3111B, 3030E | 0.01 | < |  |  | NO |  |  |  |  | 2025-08-05 20:02:59.0
CRQ | 33248272 | 33035547 | 2020-11-23 00:00:00.0 | Temperatura | ºC | 14.2 | SM 2550 B | 0 | Valor único |  |  | SI |  |  |  |  | 2025-08-05 20:02:59.0
CRQ | 33248273 | 33035548 | 2021-09-15 00:00:00.0 | Demanda bioquímica de oxígeno | mg O2/L | 2 | SM 5210 B, ISO 17289 | 2 | < |  |  | SI |  |  |  |  | 2025-08-05 20:02:59.0
CRQ | 33248274 | 33035547 | 2020-11-23 00:00:00.0 | Turbidez | NTU | 4.6 | SM 2130 B | 0.02 | Valor único |  |  | SI |  |  |  |  | 2025-08-05 20:02:59.0
CRQ | 33248275 | 33035548 | 2021-09-15 00:00:00.0 | Demanda química de oxígeno | mg O2/L | 10 | SM 5220 B | 10 | < |  |  | SI |  |  |  |  | 2025-08-05 20:02:59.0
CRQ | 33248276 | 33035546 | 2020-08-26 00:00:00.0 | Nitrato | mg N-NO3/L | 0.632 | FOTOMETRICO |  | Valor único |  |  | NO |  |  |  |  | 2025-08-05 20:02:59.0
CRQ | 33248277 | 33035547 | 2020-11-23 00:00:00.0 | Coliformes fecales | NPM/100 ml | 1200 | SM 9221 E | 0 | Valor único |  |  | NO |  |  |  |  | 2025-08-05 20:02:59.0
CRQ | 33248278 | 33035548 | 2021-09-15 00:00:00.0 | Fósforo reactivo total | mg P/L | 0.1 | SM 4500 P B-E | 0.1 | < |  |  | SI |  |  |  |  | 2025-08-05 20:02:59.0
CRQ | 33248279 | 33035547 | 2020-11-23 00:00:00.0 | Coliformes totales | NPM/100 ml | 1100 | SM 9221 B | 0 | Valor único |  |  | NO |  |  |  |  | 2025-08-05 20:02:59.0
CRQ | 33248280 | 33035546 | 2020-08-26 00:00:00.0 | Nitrito | mg N-NO2/L | 0.01 | SM4500 NO2 B | 0.01 | < |  |  | SI |  |  |  |  | 2025-08-05 20:02:59.0
CRQ | 33248281 | 33035548 | 2021-09-15 00:00:00.0 | Grasas y aceites | mg/L | 1.2 | SM 5520 D | 0 | Valor único |  |  | NO |  |  |  |  | 2025-08-05 20:02:59.0
CRQ | 33248282 | 33035547 | 2020-11-23 00:00:00.0 | Zinc Total | mg Zn/L | 0.05 | SM 3111B 3030 E | 0.05 | < |  |  | SI |  |  |  |  | 2025-08-05 20:02:59.0
CRQ | 33248283 | 33035546 | 2020-08-26 00:00:00.0 | Nitrógeno amoniacal | mgNH3-N/L | 4 | SM4500-NH3 B C | 4 | < |  |  | SI |  |  |  |  | 2025-08-05 20:02:59.0
CRQ | 33248284 | 33035548 | 2021-09-15 00:00:00.0 | Nitrato | mg N-NO3/L | 0.66 | FOTOM¿TRICO | 0 | Valor único |  |  | NO |  |  |  |  | 2025-08-05 20:02:59.0
CRQ | 33248285 | 33035548 | 2021-09-15 00:00:00.0 | Nitrito | mg N-NO2/L | 0.01 | SM 4500 NO2 B | 0.01 | < |  |  | SI |  |  |  |  | 2025-08-05 20:02:59.0
CRQ | 33248286 | 33035548 | 2021-09-15 00:00:00.0 | Nitrógeno amoniacal | mg N/L | 4 | SM 4500 NH3 B C | 4 | < |  |  | SI |  |  |  |  | 2025-08-05 20:02:59.0
CRQ | 33248287 | 33035548 | 2021-09-15 00:00:00.0 | Ortofosfatos | mg PO4-P/L | 0.1 | SM 4500 P E | 0.1 | < |  |  | SI |  |  |  |  | 2025-08-05 20:02:59.0
CRQ | 33248288 | 33035548 | 2021-09-15 00:00:00.0 | Oxígeno disuelto | mg O2/L | 7.4 | SM 4500 O C | 0 | Valor único |  |  | SI |  |  |  |  | 2025-08-05 20:02:59.0
CRQ | 33248289 | 33035548 | 2021-09-15 00:00:00.0 | Sulfatos | mg SO4/L | 10 | SM 4500 SO4 E | 10 | < |  |  | SI |  |  |  |  | 2025-08-05 20:02:59.0
CRQ | 33248290 | 33035548 | 2021-09-15 00:00:00.0 | pH | Unidades de pH | 8.4 | SM 4500 H+B | 0 | Valor único |  |  | SI |  |  |  |  | 2025-08-05 20:02:59.0
CRQ | 33248291 | 33035548 | 2021-09-15 00:00:00.0 | Sólidos disueltos totales | mg/L | 141 | C¿LCULO | 0 | Valor único |  |  | NO |  |  |  |  | 2025-08-05 20:02:59.0
CRQ | 33248292 | 33035548 | 2021-09-15 00:00:00.0 | Sólidos suspendidos totales | mg/L | 4 | SM 2540 D | 4 | < |  |  | SI |  |  |  |  | 2025-08-05 20:02:59.0
CRQ | 33248293 | 33035548 | 2021-09-15 00:00:00.0 | Sólidos totales | mg/L | 142 | SM 2540 B | 60 | Valor único |  |  | SI |  |  |  |  | 2025-08-05 20:02:59.0
CRQ | 33248294 | 33035548 | 2021-09-15 00:00:00.0 | Temperatura | ºC | 16.9 | SM 2550 B | 0 | Valor único |  |  | SI |  |  |  |  | 2025-08-05 20:02:59.0
CRQ | 33248295 | 33035548 | 2021-09-15 00:00:00.0 | Turbidez | NTU | 1.7 | SM 2130 B | 0.02 | Valor único |  |  | SI |  |  |  |  | 2025-08-05 20:02:59.0
CRQ | 33248296 | 33035548 | 2021-09-15 00:00:00.0 | Coliformes fecales | NPM/100 ml | 0 | SM 9221 E | 0 | valor tipo caracteres |  | <1.8X10^2 | NO |  |  |  |  | 2025-08-05 20:02:59.0
CRQ | 33248297 | 33035546 | 2020-08-26 00:00:00.0 | Nitrógeno | mg N/L | 1.1 | FOTOMETRICO |  | Valor único |  |  | NO |  |  |  |  | 2025-08-05 20:02:59.0
CRQ | 33248298 | 33035548 | 2021-09-15 00:00:00.0 | Coliformes totales | NPM/100 ml | 0 | SM 9221 B | 0 | valor tipo caracteres |  | 1.4X10^3 | NO |  |  |  |  | 2025-08-05 20:02:59.0
CRQ | 33248299 | 33035548 | 2021-09-15 00:00:00.0 | Caudal | L/s | 11 | VADEO | 0 | Valor único |  | 1.4X10^3 | NO |  |  |  |  | 2025-08-05 20:02:59.0
CRQ | 33248300 | 33035546 | 2020-08-26 00:00:00.0 | Ortofosfatos | mg PO4-P/L | 0.1 | SM4500 P E | 0.1 | < |  |  | SI |  |  |  |  | 2025-08-05 20:02:59.0
CRQ | 33248301 | 33035546 | 2020-08-26 00:00:00.0 | Oxígeno disuelto | mg O2/L | 8.36 | SM4500-O C |  | Valor único |  |  | NO |  |  |  |  | 2025-08-05 20:02:59.0
CRQ | 33248302 | 33035546 | 2020-08-26 00:00:00.0 | Plomo Total | mg Pb/L | 0.07 | SM3111B, 3030E | 0.07 | < |  |  | SI |  |  |  |  | 2025-08-05 20:02:59.0
CRQ | 33248303 | 33035546 | 2020-08-26 00:00:00.0 | pH | Unidad de pH | 7.9 | SM4500 -H+B |  | Valor único |  |  | SI |  |  |  |  | 2025-08-05 20:02:59.0
CRQ | 33248304 | 33035546 | 2020-08-26 00:00:00.0 | Sólidos disueltos totales | mg/L | 81.9 | CALCULO |  | Valor único |  |  | NO |  |  |  |  | 2025-08-05 20:02:59.0
CRQ | 33248305 | 33035549 | 2021-09-15 00:00:00.0 | Acidez total | mg CaCO3/L | 10.4 | SM 2310 B | 10.4 | < |  |  | SI |  |  |  |  | 2025-08-05 20:02:59.0
CRQ | 33248306 | 33035546 | 2020-08-26 00:00:00.0 | Sólidos sedimentables | mL/L | 0.1 | SM2540F | 0.1 | < |  |  | SI |  |  |  |  | 2025-08-05 20:02:59.0
CRQ | 33248307 | 33035549 | 2021-09-15 00:00:00.0 | Alcalinidad total | mg CaCO3/L | 45 | SM 2320 B | 20 | Valor único |  |  | SI |  |  |  |  | 2025-08-05 20:02:59.0
CRQ | 33248308 | 33035546 | 2020-08-26 00:00:00.0 | Sólidos suspendidos totales | mg/L | 4 | SM2540 D | 4 | < |  |  | SI |  |  |  |  | 2025-08-05 20:02:59.0
CRQ | 33248309 | 33035549 | 2021-09-15 00:00:00.0 | Cloruro | mg Cl/L | 24.8 | SM 4500 Cl D | 3 | Valor único |  |  | SI |  |  |  |  | 2025-08-05 20:02:59.0
CRQ | 33248310 | 33035546 | 2020-08-26 00:00:00.0 | Sólidos totales | mg/L | 84 | SM2540B | 60 | Valor único |  |  | SI |  |  |  |  | 2025-08-05 20:02:59.0
CRQ | 33248311 | 33035549 | 2021-09-15 00:00:00.0 | Cobre Total | mg Cu/L | 0.05 | SM 3111B, 3030E | 0.05 | < |  |  | SI |  |  |  |  | 2025-08-05 20:02:59.0
CRQ | 33248312 | 33035546 | 2020-08-26 00:00:00.0 | Temperatura | ºC | 10.9 | SM2550B |  | Valor único |  |  | SI |  |  |  |  | 2025-08-05 20:02:59.0
CRQ | 33248313 | 33035549 | 2021-09-15 00:00:00.0 | Color | UPC | 6.8 | SM 2120 C | 0 | Valor único |  |  | NO |  |  |  |  | 2025-08-05 20:02:59.0
CRQ | 33248314 | 33035546 | 2020-08-26 00:00:00.0 | Turbidez | NTU | 1.2 | SM2130B | 0.02 | Valor único |  |  | SI |  |  |  |  | 2025-08-05 20:02:59.0
CRQ | 33248315 | 33035549 | 2021-09-15 00:00:00.0 | Conductividad eléctrica | uS/cm | 198 | SM 2510 B | 20 | Valor único |  |  | SI |  |  |  |  | 2025-08-05 20:02:59.0
CRQ | 33248316 | 33035546 | 2020-08-26 00:00:00.0 | Coliformes fecales | NMP/100 cm3 |  | SM9221E |  | valor tipo caracteres |  | <1.8x10^2 | NO |  |  |  |  | 2025-08-05 20:02:59.0
CRQ | 33248317 | 33035549 | 2021-09-15 00:00:00.0 | Cromo total | mg Cr/L | 0.1 | SM 3111B, 3030E | 0.1 | < |  |  | SI |  |  |  |  | 2025-08-05 20:02:59.0
CRQ | 33248318 | 33035546 | 2020-08-26 00:00:00.0 | Coliformes totales | NMP/100 cm3 |  | SM9221B |  | valor tipo caracteres |  | 6x10^2 | NO |  |  |  |  | 2025-08-05 20:02:59.0
CRQ | 33248319 | 33035549 | 2021-09-15 00:00:00.0 | Demanda bioquímica de oxígeno | NPM/100 ml | 2 | SM 5210 B, ISO 17289 | 2 | < |  |  | SI |  |  |  |  | 2025-08-05 20:02:59.0
CRQ | 33248320 | 33035549 | 2021-09-15 00:00:00.0 | Demanda química de oxígeno | mg O2/L | 10 | SM 5220 B | 10 | < |  |  | SI |  |  |  |  | 2025-08-05 20:02:59.0
CRQ | 33248321 | 33035549 | 2021-09-15 00:00:00.0 | Fósforo reactivo total | mg P/L | 0.1 | SM 4500 P B-E | 0.1 | < |  |  | SI |  |  |  |  | 2025-08-05 20:02:59.0
CRQ | 33248322 | 33035549 | 2021-09-15 00:00:00.0 | Grasas y aceites | mg/L | 1.2 | SM 5520 D | 0 | Valor único |  |  | NO |  |  |  |  | 2025-08-05 20:02:59.0
CRQ | 33248323 | 33035549 | 2021-09-15 00:00:00.0 | Nitrato | mg N-NO3/L | 0.43 | FOTOM¿TRICO | 0 | Valor único |  |  | NO |  |  |  |  | 2025-08-05 20:02:59.0
CRQ | 33248324 | 33035549 | 2021-09-15 00:00:00.0 | Nitrito | mg N-NO2/L | 0.01 | SM 4500 NO2 B | 0.01 | < |  |  | SI |  |  |  |  | 2025-08-05 20:02:59.0
CRQ | 33248325 | 33035549 | 2021-09-15 00:00:00.0 | Nitrógeno amoniacal | mg N/L | 4 | SM 4500 NH3 B C | 4 | < |  |  | SI |  |  |  |  | 2025-08-05 20:02:59.0
CRQ | 33248326 | 33035549 | 2021-09-15 00:00:00.0 | Ortofosfatos | mg PO4-P/L | 0.1 | SM 4500 P E | 0.1 | < |  |  | SI |  |  |  |  | 2025-08-05 20:02:59.0
CRQ | 33248327 | 33035546 | 2020-08-26 00:00:00.0 | Zinc Total | mg Zn/L | 0.05 | SM3111B, 3030E | 0.05 | < |  |  | SI |  |  |  |  | 2025-08-05 20:02:59.0
CRQ | 33248328 | 33035546 | 2020-08-26 00:00:00.0 | Caudal | L/s | 270 | VADEO |  | Valor único |  |  | NO |  |  |  |  | 2025-08-05 20:02:59.0
CRQ | 33248329 | 33035549 | 2021-09-15 00:00:00.0 | Oxígeno disuelto | mg O2/L | 6.42 | SM 4500 O C | 0 | Valor único |  |  | SI |  |  |  |  | 2025-08-05 20:02:59.0
CRQ | 33248330 | 33035549 | 2021-09-15 00:00:00.0 | Sulfatos | mg SO4/L | 19 | SM 4500 SO4 E | 10 | Valor único |  |  | SI |  |  |  |  | 2025-08-05 20:02:59.0
CRQ | 33248331 | 33035549 | 2021-09-15 00:00:00.0 | pH | Unidades de pH | 8.4 | SM 4500 H+B | 0 | Valor único |  |  | SI |  |  |  |  | 2025-08-05 20:02:59.0
CRQ | 33248332 | 33035549 | 2021-09-15 00:00:00.0 | Sólidos disueltos totales | mg/L | 151 | C¿LCULO | 0 | Valor único |  |  | NO |  |  |  |  | 2025-08-05 20:02:59.0
CRQ | 33248333 | 33035549 | 2021-09-15 00:00:00.0 | Sólidos suspendidos totales | mg/L | 4 | SM 2540 D | 4 | < |  |  | SI |  |  |  |  | 2025-08-05 20:02:59.0
CRQ | 33248334 | 33035549 | 2021-09-15 00:00:00.0 | Sólidos totales | mg/L | 153 | SM 2540 B | 60 | Valor único |  |  | SI |  |  |  |  | 2025-08-05 20:02:59.0
CRQ | 33248335 | 33035549 | 2021-09-15 00:00:00.0 | Temperatura | ºC | 15.7 | SM 2550 B | 0 | Valor único |  |  | SI |  |  |  |  | 2025-08-05 20:02:59.0
CRQ | 33248336 | 33035549 | 2021-09-15 00:00:00.0 | Turbidez | NTU | 0.85 | SM 2130 B | 0.02 | Valor único |  |  | SI |  |  |  |  | 2025-08-05 20:02:59.0
CRQ | 33248337 | 33035549 | 2021-09-15 00:00:00.0 | Coliformes fecales | NPM/100 ml | 0 | SM 9221 E | 0 | valor tipo caracteres |  | 1.8X10^2 | NO |  |  |  |  | 2025-08-05 20:02:59.0
CRQ | 33248338 | 33035549 | 2021-09-15 00:00:00.0 | Coliformes totales | NPM/100 ml | 0 | SM 9221 B | 0 | valor tipo caracteres |  | 1.1X10^3 | NO |  |  |  |  | 2025-08-05 20:02:59.0
CRQ | 33248339 | 33035549 | 2021-09-15 00:00:00.0 | Caudal | L/s | 56 | VADEO | 0 | Valor único |  | 1.1X10^3 | SI |  |  |  |  | 2025-08-05 20:02:59.0
CRQ | 33248360 | 33035585 | 2020-11-23 00:00:00.0 | Cadmio Total | mg Cd/L | 0.05 | SM 3111B 3030 E | 0.05 | < |  |  | SI |  |  |  |  | 2025-08-05 20:02:59.0
CRQ | 33248361 | 33035585 | 2020-11-23 00:00:00.0 | Cloruro | mg Cl/L | 3 | SM 4500 -CL D | 3 | < |  |  | SI |  |  |  |  | 2025-08-05 20:02:59.0
CRQ | 33248362 | 33035585 | 2020-11-23 00:00:00.0 | Cobre Total | mg Cu/L | 0.05 | SM 3111B 3030 E | 0.05 | < |  |  | SI |  |  |  |  | 2025-08-05 20:02:59.0
CRQ | 33248363 | 33035585 | 2020-11-23 00:00:00.0 | Conductividad eléctrica | uS/cm | 89 | SM 2510 B | 20 | Valor único |  |  | SI |  |  |  |  | 2025-08-05 20:02:59.0
CRQ | 33248364 | 33035585 | 2020-11-23 00:00:00.0 | Demanda bioquímica de oxígeno | mg O2/L | 2 | SM 5210B, ISO 17289 | 2 | < |  |  | SI |  |  |  |  | 2025-08-05 20:02:59.0
CRQ | 33248365 | 33035585 | 2020-11-23 00:00:00.0 | Demanda química de oxígeno | mg O2/L | 10 | SM 5220 B | 10 | < |  |  | SI |  |  |  |  | 2025-08-05 20:02:59.0
CRQ | 33248366 | 33035585 | 2020-11-23 00:00:00.0 | Dureza total | mg Ca/L | 43.2 | EDTA, SM 2340 C | 5 | Valor único |  |  | SI |  |  |  |  | 2025-08-05 20:02:59.0
CRQ | 33248367 | 33035585 | 2020-11-23 00:00:00.0 | Fósforo | mg P/L | 0.1 | SM 4500-P-B-E | 0.1 | < |  |  | SI |  |  |  |  | 2025-08-05 20:02:59.0
CRQ | 33248368 | 33035585 | 2020-11-23 00:00:00.0 | Grasas y aceites | mg/L | 4.9 | SM 5520 D | 0 | Valor único |  |  | NO |  |  |  |  | 2025-08-05 20:02:59.0
CRQ | 33248369 | 33035585 | 2020-11-23 00:00:00.0 | Hierro total | mg Fe/L | 0.25 | SM 3111B 3030 E | 0.07 | Valor único |  |  | SI |  |  |  |  | 2025-08-05 20:02:59.0
CRQ | 33248370 | 33035585 | 2020-11-23 00:00:00.0 | Nitrato | mg N-NO3/L | 0.58 | Fotometrico | 0 | Valor único |  |  | NO |  |  |  |  | 2025-08-05 20:02:59.0
CRQ | 33248371 | 33035585 | 2020-11-23 00:00:00.0 | Nitrito | mg N-NO2/L | 0.01 | Fotometrico | 0.01 | < |  |  | SI |  |  |  |  | 2025-08-05 20:02:59.0
CRQ | 33248372 | 33035585 | 2020-11-23 00:00:00.0 | Nitrógeno amoniacal | mgNH3-N/L | 4 | SM 4500 NH3 B C | 4 | < |  |  | SI |  |  |  |  | 2025-08-05 20:02:59.0
CRQ | 33248373 | 33035585 | 2020-11-23 00:00:00.0 | N-Total | mg N/L | 1.3 | Fotometrico | 0 | Valor único |  |  | NO |  |  |  |  | 2025-08-05 20:02:59.0
CRQ | 33248374 | 33035585 | 2020-11-23 00:00:00.0 | Ortofosfatos | mg PO4-P/L | 0.1 | SM 4500 P E | 0.1 | < |  |  | SI |  |  |  |  | 2025-08-05 20:02:59.0
CRQ | 33248375 | 33035585 | 2020-11-23 00:00:00.0 | Oxígeno disuelto | mg O2/L | 7.77 | SM 4500 -O G | 0 | Valor único |  |  | NO |  |  |  |  | 2025-08-05 20:02:59.0
CRQ | 33248376 | 33035585 | 2020-11-23 00:00:00.0 | Plomo Total | mg Pb/L | 0.07 | SM 3111B 3030 E | 0.07 | < |  |  | SI |  |  |  |  | 2025-08-05 20:02:59.0
CRQ | 33248377 | 33035585 | 2020-11-23 00:00:00.0 | pH | Unidad de pH | 8.19 | SM 4500 H B | 0 | Valor único |  |  | SI |  |  |  |  | 2025-08-05 20:02:59.0
CRQ | 33248378 | 33035585 | 2020-11-23 00:00:00.0 | Sólidos disueltos totales | mg/L | 71.3 | CALCULO | 0 | Valor único |  |  | NO |  |  |  |  | 2025-08-05 20:02:59.0
CRQ | 33248379 | 33035585 | 2020-11-23 00:00:00.0 | Sólidos sedimentables | mL/L | 0.1 | SM 2540 F | 0.1 | < |  |  | SI |  |  |  |  | 2025-08-05 20:02:59.0
CRQ | 33248380 | 33035585 | 2020-11-23 00:00:00.0 | Sólidos suspendidos totales | mg/L | 4.6 | SM 2540 D | 4 | Valor único |  |  | SI |  |  |  |  | 2025-08-05 20:02:59.0
CRQ | 33248381 | 33035585 | 2020-11-23 00:00:00.0 | Sólidos totales | mg/L | 75.9 | SM 2540 B | 60 | Valor único |  |  | SI |  |  |  |  | 2025-08-05 20:02:59.0
CRQ | 33248382 | 33035585 | 2020-11-23 00:00:00.0 | Temperatura | ºC | 15 | SM 2550 B | 0 | Valor único |  |  | SI |  |  |  |  | 2025-08-05 20:02:59.0
CRQ | 33248383 | 33035585 | 2020-11-23 00:00:00.0 | Turbidez | NTU | 3.3 | SM 2130 B | 0.02 | Valor único |  |  | SI |  |  |  |  | 2025-08-05 20:02:59.0
CRQ | 33248384 | 33035585 | 2020-11-23 00:00:00.0 | Coliformes fecales | NPM/100 ml | 680 | SM 9221 E | 0 | Valor único |  |  | NO |  |  |  |  | 2025-08-05 20:02:59.0
CRQ | 33248385 | 33035585 | 2020-11-23 00:00:00.0 | Coliformes totales | NPM/100 ml | 1200 | SM 9221 B | 0 | Valor único |  |  | NO |  |  |  |  | 2025-08-05 20:02:59.0
CRQ | 33248386 | 33035585 | 2020-11-23 00:00:00.0 | Zinc Total | mg Zn/L | 0.05 | SM 3111B 3030 E | 0.05 | < |  |  | NO |  |  |  |  | 2025-08-05 20:02:59.0
CRQ | 33248397 | 33035550 | 2020-08-26 00:00:00.0 | Cadmio Total | mg Cd/L | 0.05 | SM3111B, 3030E | 0.05 | < |  |  | SI |  |  |  |  | 2025-08-05 20:02:59.0
CRQ | 33248398 | 33035550 | 2020-08-26 00:00:00.0 | Cloruro | mg Cl/L | 3 | SM4500-Cl D | 3 | < |  |  | SI |  |  |  |  | 2025-08-05 20:02:59.0
CRQ | 33248399 | 33035550 | 2020-08-26 00:00:00.0 | Cobre Total | mg Cu/L | 0.05 | SM3111B, 3030E | 0.05 | < |  |  | NO |  |  |  |  | 2025-08-05 20:02:59.0
CRQ | 33248400 | 33035550 | 2020-08-26 00:00:00.0 | Conductividad eléctrica | uS/cm | 158 | SM2510B | 20 | Valor único |  |  | SI |  |  |  |  | 2025-08-05 20:02:59.0
CRQ | 33248401 | 33035550 | 2020-08-26 00:00:00.0 | Demanda bioquímica de oxígeno | mg O2/L | 2 | SM5210B | 2 | < |  |  | SI |  |  |  |  | 2025-08-05 20:02:59.0
CRQ | 33248402 | 33035550 | 2020-08-26 00:00:00.0 | Demanda química de oxígeno | mg O2/L | 11.6 | SM5220B | 10 | Valor único |  |  | SI |  |  |  |  | 2025-08-05 20:02:59.0
CRQ | 33248403 | 33035550 | 2020-08-26 00:00:00.0 | Dureza | mg CaCO3/L | 74 | EDTA, SM2340C | 5 | Valor único |  |  | SI |  |  |  |  | 2025-08-05 20:02:59.0
CRQ | 33248404 | 33035550 | 2020-08-26 00:00:00.0 | Fósforo | mg P/L | 0.1 | SM4500-P B-E | 0.1 | < |  |  | SI |  |  |  |  | 2025-08-05 20:02:59.0
CRQ | 33248405 | 33035550 | 2020-08-26 00:00:00.0 | Grasas y aceites | mg/L | 2.7 | SM5520D |  | Valor único |  |  | NO |  |  |  |  | 2025-08-05 20:02:59.0
CRQ | 33248406 | 33035550 | 2020-08-26 00:00:00.0 | Hierro total | mg Fe/L | 0.297 | SM3111B, 3030E | 0.07 | Valor único |  |  | NO |  |  |  |  | 2025-08-05 20:02:59.0
CRQ | 33248407 | 33035550 | 2020-08-26 00:00:00.0 | Nitrato | mg N-NO3/L | 0.555 | FOTOMETRICO |  | Valor único |  |  | NO |  |  |  |  | 2025-08-05 20:02:59.0
CRQ | 33248408 | 33035550 | 2020-08-26 00:00:00.0 | Nitrito | mg N-NO2/L | 0.01 | SM4500 NO2 B | 0.01 | < |  |  | SI |  |  |  |  | 2025-08-05 20:02:59.0
CRQ | 33248409 | 33035550 | 2020-08-26 00:00:00.0 | Nitrógeno amoniacal | mgNH3-N/L | 4.4 | SM4500-NH3 B C | 4 | Valor único |  |  | SI |  |  |  |  | 2025-08-05 20:02:59.0
CRQ | 33248410 | 33035550 | 2020-08-26 00:00:00.0 | Nitrógeno | mg N/L | 1.1 | FOTOMETRICO |  | Valor único |  |  | NO |  |  |  |  | 2025-08-05 20:02:59.0
CRQ | 33248411 | 33035550 | 2020-08-26 00:00:00.0 | Ortofosfatos | mg PO4-P/L | 0.1 | SM4500 P E | 0.1 | < |  |  | SI |  |  |  |  | 2025-08-05 20:02:59.0
CRQ | 33248412 | 33035550 | 2020-08-26 00:00:00.0 | Oxígeno disuelto | mg O2/L | 7.92 | SM4500-O C |  | Valor único |  |  | NO |  |  |  |  | 2025-08-05 20:02:59.0
CRQ | 33248413 | 33035550 | 2020-08-26 00:00:00.0 | Plomo Total | mg Pb/L | 0.07 | SM3111B, 3030E | 0.07 | < |  |  | SI |  |  |  |  | 2025-08-05 20:02:59.0
CRQ | 33248414 | 33035550 | 2020-08-26 00:00:00.0 | pH | Unidades de pH | 8.09 | SM4500 -H+B |  | Valor único |  |  | SI |  |  |  |  | 2025-08-05 20:02:59.0
CRQ | 33248415 | 33035550 | 2020-08-26 00:00:00.0 | Sólidos disueltos totales | mg/L | 135 | CALCULO |  | Valor único |  |  | NO |  |  |  |  | 2025-08-05 20:02:59.0
CRQ | 33248416 | 33035550 | 2020-08-26 00:00:00.0 | Sólidos sedimentables | mg/L | 0.1 | SM2540F | 0.1 | < |  |  | SI |  |  |  |  | 2025-08-05 20:02:59.0
CRQ | 33248417 | 33035550 | 2020-08-26 00:00:00.0 | Sólidos suspendidos totales | mg/L | 4 | SM2540 D | 4 | < |  |  | SI |  |  |  |  | 2025-08-05 20:02:59.0
CRQ | 33248418 | 33035550 | 2020-08-26 00:00:00.0 | Sólidos totales | mg/L | 139 | SM2540B | 60 | Valor único |  |  | SI |  |  |  |  | 2025-08-05 20:02:59.0
CRQ | 33248419 | 33035550 | 2020-08-26 00:00:00.0 | Temperatura | ºC | 12.4 | SM2550B |  | Valor único |  |  | SI |  |  |  |  | 2025-08-05 20:02:59.0
CRQ | 33248420 | 33035550 | 2020-08-26 00:00:00.0 | Turbidez | NTU | 28 | SM2130B | 0.02 | Valor único |  |  | SI |  |  |  |  | 2025-08-05 20:02:59.0
CRQ | 33248421 | 33035550 | 2020-08-26 00:00:00.0 | Coliformes fecales | NMP/100 cm3 |  | SM9221E |  | valor tipo caracteres |  | 1.8x10^2 | NO |  |  |  |  | 2025-08-05 20:02:59.0
CRQ | 33248422 | 33035550 | 2020-08-26 00:00:00.0 | Coliformes totales | NMP/100 cm3 |  | SM9221B |  | valor tipo caracteres |  | 8.3x10^2 | NO |  |  |  |  | 2025-08-05 20:02:59.0
CRQ | 33248423 | 33035550 | 2020-08-26 00:00:00.0 | Zinc Total | mg Zn/L | 0.5 | SM3111B, 3030E | 0.05 | < |  |  | SI |  |  |  |  | 2025-08-05 20:02:59.0
CRQ | 33248424 | 33035550 | 2020-08-26 00:00:00.0 | Caudal | L/s | 525 | VADEO |  | Valor único |  |  | NO |  |  |  |  | 2025-08-05 20:02:59.0
CRQ | 33248425 | 33035605 | 2020-08-26 00:00:00.0 | Cadmio Total | mg Cd/L | 0.05 | SM3111B, 3030E | 0.05 | < |  |  | SI |  |  |  |  | 2025-08-05 20:02:59.0
CRQ | 33248426 | 33035605 | 2020-08-26 00:00:00.0 | Cloruro | mg Cl/L | 3 | SM4500-Cl D | 3 | < |  |  | SI |  |  |  |  | 2025-08-05 20:02:59.0
CRQ | 33248427 | 33035605 | 2020-08-26 00:00:00.0 | Cobre Total | mg Cu/L | 0.05 | SM3111B, 3030E | 0.05 | < |  |  | NO |  |  |  |  | 2025-08-05 20:02:59.0
CRQ | 33248428 | 33035605 | 2020-08-26 00:00:00.0 | Conductividad eléctrica | uS/cm | 133 | SM2510B | 20 | Valor único |  |  | SI |  |  |  |  | 2025-08-05 20:02:59.0
CRQ | 33248429 | 33035605 | 2020-08-26 00:00:00.0 | Demanda bioquímica de oxígeno | mg O2/L | 2 | SM5210B | 2 | < |  |  | SI |  |  |  |  | 2025-08-05 20:02:59.0
CRQ | 33248430 | 33035605 | 2020-08-26 00:00:00.0 | Demanda química de oxígeno | mg O2/L | 16.4 | SM5220B | 10 | Valor único |  |  | SI |  |  |  |  | 2025-08-05 20:02:59.0
CRQ | 33248431 | 33035605 | 2020-08-26 00:00:00.0 | Dureza | mg CaCO3/L | 62.6 | EDTA, SM2340C | 5 | Valor único |  |  | SI |  |  |  |  | 2025-08-05 20:02:59.0
CRQ | 33248432 | 33035605 | 2020-08-26 00:00:00.0 | Fósforo | mg P/L | 0.1 | SM4500-P B-E | 0.1 | < |  |  | SI |  |  |  |  | 2025-08-05 20:02:59.0
CRQ | 33248433 | 33035605 | 2020-08-26 00:00:00.0 | Grasas y aceites | mg/L | 3 | SM5520D |  | Valor único |  |  | NO |  |  |  |  | 2025-08-05 20:02:59.0
CRQ | 33248434 | 33035605 | 2020-08-26 00:00:00.0 | Hierro total | mg Fe/L | 0.267 | SM3111B, 3030E | 0.07 | Valor único |  |  | NO |  |  |  |  | 2025-08-05 20:02:59.0
CRQ | 33248435 | 33035605 | 2020-08-26 00:00:00.0 | Nitrato | mg N-NO3/L | 0.596 | FOTOMETRICO |  | Valor único |  |  | NO |  |  |  |  | 2025-08-05 20:02:59.0
CRQ | 33248436 | 33035605 | 2020-08-26 00:00:00.0 | Nitrito | mg N-NO2/L | 0.01 | SM4500 NO2 B | 0.01 | < |  |  | SI |  |  |  |  | 2025-08-05 20:02:59.0
CRQ | 33248437 | 33035605 | 2020-08-26 00:00:00.0 | Nitrógeno amoniacal | mgNH3-N/L | 4 | SM4500-NH3 B C | 4 | < |  |  | SI |  |  |  |  | 2025-08-05 20:02:59.0
CRQ | 33248438 | 33035605 | 2020-08-26 00:00:00.0 | Nitrógeno | mg N/L | 1 | FOTOMETRICO |  | Valor único |  |  | NO |  |  |  |  | 2025-08-05 20:02:59.0
CRQ | 33248439 | 33035605 | 2020-08-26 00:00:00.0 | Ortofosfatos | mg PO4-P/L | 0.1 | SM4500 P E | 0.1 | < |  |  | SI |  |  |  |  | 2025-08-05 20:02:59.0
CRQ | 33248440 | 33035605 | 2020-08-26 00:00:00.0 | Oxígeno disuelto | mg O2/L | 7.6 | SM4500-O C |  | Valor único |  |  | NO |  |  |  |  | 2025-08-05 20:02:59.0
CRQ | 33248441 | 33035605 | 2020-08-26 00:00:00.0 | Plomo Total | mg Pb/L | 0.07 | SM3111B, 3030E | 0.07 | < |  |  | SI |  |  |  |  | 2025-08-05 20:02:59.0
CRQ | 33248442 | 33035605 | 2020-08-26 00:00:00.0 | pH | Unidades de pH | 8.26 | SM4500 -H+B |  | Valor único |  |  | SI |  |  |  |  | 2025-08-05 20:02:59.0
CRQ | 33248443 | 33035605 | 2020-08-26 00:00:00.0 | Sólidos disueltos totales | mg/L | 103 | CALCULO |  | Valor único |  |  | NO |  |  |  |  | 2025-08-05 20:02:59.0
CRQ | 33248444 | 33035605 | 2020-08-26 00:00:00.0 | Sólidos sedimentables | mg/L | 0.1 | SM2540F | 0.1 | < |  |  | SI |  |  |  |  | 2025-08-05 20:02:59.0
CRQ | 33248445 | 33035605 | 2020-08-26 00:00:00.0 | Sólidos suspendidos totales | mg/L | 4 | SM2540 D | 4 | < |  |  | SI |  |  |  |  | 2025-08-05 20:02:59.0
CRQ | 33248446 | 33035605 | 2020-08-26 00:00:00.0 | Sólidos totales | mg/L | 106 | SM2540B | 60 | Valor único |  |  | SI |  |  |  |  | 2025-08-05 20:02:59.0
CRQ | 33248447 | 33035605 | 2020-08-26 00:00:00.0 | Temperatura | ºC | 13.7 | SM2550B |  | Valor único |  |  | SI |  |  |  |  | 2025-08-05 20:02:59.0
CRQ | 33248448 | 33035605 | 2020-08-26 00:00:00.0 | Turbidez | NTU | 2.1 | SM2130B | 0.02 | Valor único |  |  | SI |  |  |  |  | 2025-08-05 20:02:59.0
CRQ | 33248449 | 33035605 | 2020-08-26 00:00:00.0 | Coliformes fecales | NMP/100 cm3 |  | SM9221E |  | valor tipo caracteres |  | <1.8x10^2 | NO |  |  |  |  | 2025-08-05 20:02:59.0
CRQ | 33248450 | 33035605 | 2020-08-26 00:00:00.0 | Coliformes totales | NMP/100 cm3 |  | SM9221B |  | valor tipo caracteres |  | 1.2x10^3 | NO |  |  |  |  | 2025-08-05 20:02:59.0
CRQ | 33248451 | 33035605 | 2020-08-26 00:00:00.0 | Zinc Total | mg Zn/L | 0.05 | SM3111B, 3030E | 0.05 | < |  |  | SI |  |  |  |  | 2025-08-05 20:02:59.0
CRQ | 33248452 | 33035605 | 2020-08-26 00:00:00.0 | Caudal | L/s | 999 | VADEO |  | Valor único |  |  | NO |  |  |  |  | 2025-08-05 20:02:59.0
CRQ | 33248453 | 33035606 | 2020-08-27 00:00:00.0 | Acidez | mg CaCO3/L | 10.4 | SM2310B | 10.4 | < |  |  | SI |  |  |  |  | 2025-08-05 20:02:59.0
CRQ | 33248454 | 33035606 | 2020-08-27 00:00:00.0 | Alcalinidad | mg CaCO3/L | 65.1 | SM2320B | 20 | Valor único |  |  | SI |  |  |  |  | 2025-08-05 20:02:59.0
CRQ | 33248455 | 33035606 | 2020-08-27 00:00:00.0 | Cadmio Total | mg Cd/L | 0.05 | SM3111B, 3030E | 0.05 | < |  |  | SI |  |  |  |  | 2025-08-05 20:02:59.0
CRQ | 33248456 | 33035606 | 2020-08-27 00:00:00.0 | Cloruro | mg Cl/L | 4.1 | SM4500-Cl D | 3 | Valor único |  |  | SI |  |  |  |  | 2025-08-05 20:02:59.0
CRQ | 33248457 | 33035606 | 2020-08-27 00:00:00.0 | Cobre Total | mg Cu/L | 0.05 | SM3111B, 3030E | 0.05 | < |  |  | SI |  |  |  |  | 2025-08-05 20:02:59.0
CRQ | 33248458 | 33035606 | 2020-08-27 00:00:00.0 | Color | UPC | 4.83 | SM2120C | 5 | Valor único |  |  | NO |  |  |  |  | 2025-08-05 20:02:59.0
CRQ | 33248459 | 33035606 | 2020-08-27 00:00:00.0 | Conductividad eléctrica | uS/cm | 193 | SM2510B | 20 | Valor único |  |  | SI |  |  |  |  | 2025-08-05 20:02:59.0
CRQ | 33248460 | 33035606 | 2020-08-27 00:00:00.0 | Demanda bioquímica de oxígeno | mg O2/L | 2 | SM5210B | 2 | < |  |  | SI |  |  |  |  | 2025-08-05 20:02:59.0
CRQ | 33248461 | 33035606 | 2020-08-27 00:00:00.0 | Demanda química de oxígeno | mg O2/L | 10 | SM5220B | 10 | < |  |  | SI |  |  |  |  | 2025-08-05 20:02:59.0
CRQ | 33248462 | 33035606 | 2020-08-27 00:00:00.0 | Fósforo | mg P/L | 0.1 | SM4500-P B-E | 0.1 | < |  |  | SI |  |  |  |  | 2025-08-05 20:02:59.0
CRQ | 33248463 | 33035606 | 2020-08-27 00:00:00.0 | Hierro total | mg Fe/L | 0.07 | SM3111B, 3030E | 0.07 | < |  |  | NO |  |  |  |  | 2025-08-05 20:02:59.0
CRQ | 33248464 | 33035606 | 2020-08-27 00:00:00.0 | Nitrato | mg N-NO3/L | 0.176 | FOTOMETRICO |  | Valor único |  |  | NO |  |  |  |  | 2025-08-05 20:02:59.0
CRQ | 33248465 | 33035606 | 2020-08-27 00:00:00.0 | Nitrito | mg N-NO2/L | 0.01 | SM4500 NO2 B | 0.01 | < |  |  | SI |  |  |  |  | 2025-08-05 20:02:59.0
CRQ | 33248466 | 33035606 | 2020-08-27 00:00:00.0 | Nitrógeno amoniacal | mgNH3-N/L | 4 | SM4500-NH3 B C | 4 | < |  |  | SI |  |  |  |  | 2025-08-05 20:02:59.0
CRQ | 33248467 | 33035606 | 2020-08-27 00:00:00.0 | Nitrógeno | mg N/L | 0.6 | FOTOMETRICO |  | Valor único |  |  | NO |  |  |  |  | 2025-08-05 20:02:59.0
CRQ | 33248468 | 33035606 | 2020-08-27 00:00:00.0 | Ortofosfatos | mg PO4-P/L | 0.1 | SM4500 P E | 0.1 | < |  |  | SI |  |  |  |  | 2025-08-05 20:02:59.0
CRQ | 33248469 | 33035606 | 2020-08-27 00:00:00.0 | Oxígeno disuelto | mg O2/L | 8.12 | SM4500-O C |  | Valor único |  |  | NO |  |  |  |  | 2025-08-05 20:02:59.0
CRQ | 33248470 | 33035606 | 2020-08-27 00:00:00.0 | Plomo Total | mg Pb/L | 0.07 | SM3111B, 3030E | 0.07 | < |  |  | SI |  |  |  |  | 2025-08-05 20:02:59.0
CRQ | 33248471 | 33035606 | 2020-08-27 00:00:00.0 | Sulfatos | mg SO4/L | 23.1 | SM4500-SO4 E | 10 | Valor único |  |  | SI |  |  |  |  | 2025-08-05 20:02:59.0
CRQ | 33248472 | 33035606 | 2020-08-27 00:00:00.0 | pH | Unidades de pH | 8.3 | SM4500 -H+B |  | Valor único |  |  | SI |  |  |  |  | 2025-08-05 20:02:59.0
CRQ | 33248473 | 33035606 | 2020-08-27 00:00:00.0 | Sólidos disueltos totales | mg/L | 132 | CALCULO |  | Valor único |  |  | NO |  |  |  |  | 2025-08-05 20:02:59.0
CRQ | 33248474 | 33035606 | 2020-08-27 00:00:00.0 | Sólidos suspendidos totales | mg/L | 4 | SM2540 D | 4 | < |  |  | SI |  |  |  |  | 2025-08-05 20:02:59.0
CRQ | 33248475 | 33035606 | 2020-08-27 00:00:00.0 | Sólidos totales | mg/L | 134 | SM2540B | 60 | Valor único |  |  | SI |  |  |  |  | 2025-08-05 20:02:59.0
CRQ | 33248476 | 33035606 | 2020-08-27 00:00:00.0 | Temperatura | ºC | 15.1 | SM2550B |  | Valor único |  |  | SI |  |  |  |  | 2025-08-05 20:02:59.0
CRQ | 33248477 | 33035606 | 2020-08-27 00:00:00.0 | Turbidez | NTU | 1.6 | SM2130B | 0.02 | Valor único |  |  | SI |  |  |  |  | 2025-08-05 20:02:59.0
CRQ | 33248478 | 33035606 | 2020-08-27 00:00:00.0 | Coliformes fecales | NMP/100 cm3 |  | SM9221E |  | valor tipo caracteres |  | <1.8x10^2 | NO |  |  |  |  | 2025-08-05 20:02:59.0
CRQ | 33248479 | 33035606 | 2020-08-27 00:00:00.0 | Coliformes totales | NMP/100 cm3 |  | SM9221B |  | valor tipo caracteres |  | 6.8x10^2 | NO |  |  |  |  | 2025-08-05 20:02:59.0
CRQ | 33248480 | 33035606 | 2020-08-27 00:00:00.0 | Zinc Total | mg Zn/L | 0.05 | SM3111B, 3030E | 0.05 | < |  |  | SI |  |  |  |  | 2025-08-05 20:02:59.0
CRQ | 33248481 | 33035607 | 2020-08-27 00:00:00.0 | Acidez | mg CaCO3/L | 10.4 | SM2310B | 10.4 | < |  |  | SI |  |  |  |  | 2025-08-05 20:02:59.0
CRQ | 33248497 | 33035607 | 2020-08-27 00:00:00.0 | Alcalinidad | mg CaCO3/L | 72.6 | SM2320B | 20 | Valor único |  |  | SI |  |  |  |  | 2025-08-05 20:02:59.0
CRQ | 33248498 | 33035607 | 2020-08-27 00:00:00.0 | Cadmio Total | mg Cd/L | 0.05 | SM3111B, 3030E | 0.05 | < |  |  | SI |  |  |  |  | 2025-08-05 20:02:59.0
CRQ | 33248517 | 33035607 | 2020-08-27 00:00:00.0 | Cloruro | mg Cl/L | 13.4 | SM4500-Cl D | 3 | Valor único |  |  | SI |  |  |  |  | 2025-08-05 20:02:59.0
CRQ | 33248518 | 33035607 | 2020-08-27 00:00:00.0 | Cobre Total | mg Cu/L | 0.05 | SM3111B, 3030E | 0.05 | < |  |  | NO |  |  |  |  | 2025-08-05 20:02:59.0
CRQ | 33248519 | 33035607 | 2020-08-27 00:00:00.0 | Color | UPC | 4.48 | SM2120C | 5 | Valor único |  |  | NO |  |  |  |  | 2025-08-05 20:02:59.0
CRQ | 33248520 | 33035607 | 2020-08-27 00:00:00.0 | Conductividad eléctrica | uS/cm | 184 | SM2510B | 20 | Valor único |  |  | SI |  |  |  |  | 2025-08-05 20:02:59.0
CRQ | 33248521 | 33035607 | 2020-08-27 00:00:00.0 | Demanda bioquímica de oxígeno | mg O2/L | 2 | SM5210B | 2 | < |  |  | SI |  |  |  |  | 2025-08-05 20:02:59.0
CRQ | 33248522 | 33035607 | 2020-08-27 00:00:00.0 | Demanda química de oxígeno | mg O2/L | 10.6 | SM5220B | 10 | Valor único |  |  | SI |  |  |  |  | 2025-08-05 20:02:59.0
CRQ | 33248523 | 33035607 | 2020-08-27 00:00:00.0 | Fósforo | mg P/L | 0.1 | SM4500-P B-E | 0.1 | < |  |  | SI |  |  |  |  | 2025-08-05 20:02:59.0
CRQ | 33248524 | 33035607 | 2020-08-27 00:00:00.0 | Hierro total | mg Fe/L | 0.07 | SM3111B, 3030E | 0.07 | Valor único |  |  | NO |  |  |  |  | 2025-08-05 20:02:59.0
CRQ | 33248525 | 33035607 | 2020-08-27 00:00:00.0 | Nitrato | mg N-NO3/L | 0.622 | FOTOMETRICO |  | Valor único |  |  | NO |  |  |  |  | 2025-08-05 20:02:59.0
CRQ | 33248526 | 33035607 | 2020-08-27 00:00:00.0 | Nitrito | mg N-NO2/L | 0.01 | SM4500 NO2 B | 0.01 | < |  |  | SI |  |  |  |  | 2025-08-05 20:02:59.0
CRQ | 33248527 | 33035607 | 2020-08-27 00:00:00.0 | Nitrógeno amoniacal | mgNH3-N/L | 4 | SM4500-NH3 B C | 4 | < |  |  | SI |  |  |  |  | 2025-08-05 20:02:59.0
CRQ | 33248528 | 33035607 | 2020-08-27 00:00:00.0 | Nitrógeno | mg N/L | 1.9 | FOTOMETRICO |  | Valor único |  |  | NO |  |  |  |  | 2025-08-05 20:02:59.0
CRQ | 33248529 | 33035607 | 2020-08-27 00:00:00.0 | Ortofosfatos | mg PO4-P/L | 0.1 | SM4500 P E | 0.1 | < |  |  | SI |  |  |  |  | 2025-08-05 20:02:59.0
CRQ | 33248530 | 33035607 | 2020-08-27 00:00:00.0 | Oxígeno disuelto | mg O2/L | 7.6 | SM4500-O C |  | Valor único |  |  | NO |  |  |  |  | 2025-08-05 20:02:59.0
CRQ | 33248531 | 33035607 | 2020-08-27 00:00:00.0 | Plomo Total | mg Pb/L | 0.07 | SM3111B, 3030E | 0.07 | < |  |  | SI |  |  |  |  | 2025-08-05 20:02:59.0
CRQ | 33248532 | 33035607 | 2020-08-27 00:00:00.0 | Sulfato | mg SO4/L | 10 | SM4500-SO4 E | 10 | < |  |  | SI |  |  |  |  | 2025-08-05 20:02:59.0
CRQ | 33248533 | 33035607 | 2020-08-27 00:00:00.0 | pH | Unidades de pH | 8.26 | SM4500 -H+B |  | Valor único |  |  | SI |  |  |  |  | 2025-08-05 20:02:59.0
CRQ | 33248534 | 33035607 | 2020-08-27 00:00:00.0 | Sólidos disueltos totales | mg/L | 136 | CALCULO |  | Valor único |  |  | NO |  |  |  |  | 2025-08-05 20:02:59.0
CRQ | 33248535 | 33035607 | 2020-08-27 00:00:00.0 | Sólidos suspendidos totales | mg/L | 4 | SM2540 D | 4 | < |  |  | SI |  |  |  |  | 2025-08-05 20:02:59.0
CRQ | 33248536 | 33035607 | 2020-08-27 00:00:00.0 | Sólidos totales | mg/L | 137 | SM2540B | 60 | Valor único |  |  | SI |  |  |  |  | 2025-08-05 20:02:59.0
CRQ | 33248537 | 33035607 | 2020-08-27 00:00:00.0 | Temperatura | ºC | 17.5 | SM2550B |  | Valor único |  |  | SI |  |  |  |  | 2025-08-05 20:02:59.0
CRQ | 33248538 | 33035607 | 2020-08-27 00:00:00.0 | Tensoactivos | mg/L | 0.15 | FOTOMETRICO |  | Valor único |  |  | NO |  |  |  |  | 2025-08-05 20:02:59.0
CRQ | 33248539 | 33035607 | 2020-08-27 00:00:00.0 | Turbidez | NTU | 0.6 | SM2130B | 0.02 | Valor único |  |  | SI |  |  |  |  | 2025-08-05 20:02:59.0
CRQ | 33248540 | 33035607 | 2020-08-27 00:00:00.0 | Coliformes fecales | NMP/100 cm3 |  | SM9221E |  | valor tipo caracteres |  | <1.8x10^2 | NO |  |  |  |  | 2025-08-05 20:02:59.0
CRQ | 33248541 | 33035607 | 2020-08-27 00:00:00.0 | Coliformes totales | NMP/100 cm3 |  | SM9221B |  | valor tipo caracteres |  | 1.1x10^3 | NO |  |  |  |  | 2025-08-05 20:02:59.0
CRQ | 33248542 | 33035607 | 2020-08-27 00:00:00.0 | Zinc Total | mg/L | 0.05 | SM3111B, 3030E | 0.05 | < |  |  | SI |  |  |  |  | 2025-08-05 20:02:59.0
CRQ | 33248543 | 33035607 | 2020-08-27 00:00:00.0 | Caudal | L/s | 14 | VADEO |  | Valor único |  |  | NO |  |  |  |  | 2025-08-05 20:02:59.0
CRQ | 33248544 | 33035625 | 2020-08-27 00:00:00.0 | Acidez | mg CaCO3/L | 10.4 | SM2310B | 10.4 | < |  |  | SI |  |  |  |  | 2025-08-05 20:02:59.0
CRQ | 33248545 | 33035625 | 2020-08-27 00:00:00.0 | Alcalinidad | mg CaCO3/L | 81.2 | SM2320B | 20 | Valor único |  |  | SI |  |  |  |  | 2025-08-05 20:02:59.0
CRQ | 33248546 | 33035625 | 2020-08-27 00:00:00.0 | Cadmio Total | mg Cd/L | 0.05 | SM3111B, 3030E | 0.05 | < |  |  | SI |  |  |  |  | 2025-08-05 20:02:59.0
CRQ | 33248557 | 33035625 | 2020-08-27 00:00:00.0 | Cloruro | mg Cl/L | 20.2 | SM4500-Cl D | 3 | Valor único |  |  | SI |  |  |  |  | 2025-08-05 20:02:59.0
CRQ | 33248558 | 33035625 | 2020-08-27 00:00:00.0 | Cobre Total | mg Cu/L | 0.05 | SM3111B, 3030E | 0.05 | < |  |  | NO |  |  |  |  | 2025-08-05 20:02:59.0
CRQ | 33248559 | 33035625 | 2020-08-27 00:00:00.0 | Color | UPC | 4.1 | SM2120C | 5 | Valor único |  |  | NO |  |  |  |  | 2025-08-05 20:02:59.0
CRQ | 33248560 | 33035625 | 2020-08-27 00:00:00.0 | Conductividad eléctrica | uS/cm | 292 | SM2510B | 20 | Valor único |  |  | SI |  |  |  |  | 2025-08-05 20:02:59.0
CRQ | 33248561 | 33035625 | 2020-08-27 00:00:00.0 | Demanda bioquímica de oxígeno | mg O2/L | 2 | SM5210B | 2 | < |  |  | SI |  |  |  |  | 2025-08-05 20:02:59.0
CRQ | 33248562 | 33035625 | 2020-08-27 00:00:00.0 | Demanda química de oxígeno | mg O2/L | 10 | SM5220B | 10 | < |  |  | SI |  |  |  |  | 2025-08-05 20:02:59.0
CRQ | 33248563 | 33035625 | 2020-08-27 00:00:00.0 | Fósforo | mg P/L | 0.1 | SM4500-P B-E | 0.1 | < |  |  | SI |  |  |  |  | 2025-08-05 20:02:59.0
CRQ | 33248564 | 33035625 | 2020-08-27 00:00:00.0 | Hierro total | mg Fe/L | 0.07 | SM3111B, 3030E | 0.07 | < |  |  | NO |  |  |  |  | 2025-08-05 20:02:59.0
CRQ | 33248565 | 33035625 | 2020-08-27 00:00:00.0 | Nitrato | mg N-NO3/L | 0.319 | FOTOMETRICO |  | Valor único |  |  | NO |  |  |  |  | 2025-08-05 20:02:59.0
CRQ | 33248566 | 33035625 | 2020-08-27 00:00:00.0 | Nitrito | mg N-NO2/L | 0.01 | SM4500 NO2 B | 0.01 | < |  |  | SI |  |  |  |  | 2025-08-05 20:02:59.0
CRQ | 33248567 | 33035625 | 2020-08-27 00:00:00.0 | Nitrógeno amoniacal | mgNH3-N/L | 4 | SM4500-NH3 B C | 4 | < |  |  | SI |  |  |  |  | 2025-08-05 20:02:59.0
CRQ | 33248568 | 33035625 | 2020-08-27 00:00:00.0 | Nitrógeno | mg N/L | 1.2 | FOTOMETRICO |  | Valor único |  |  | NO |  |  |  |  | 2025-08-05 20:02:59.0
CRQ | 33248569 | 33035625 | 2020-08-27 00:00:00.0 | Ortofosfatos | mg PO4-P/L | 0.1 | SM4500 P E | 0.1 | < |  |  | SI |  |  |  |  | 2025-08-05 20:02:59.0
CRQ | 33248570 | 33035625 | 2020-08-27 00:00:00.0 | Oxígeno disuelto | mg O2/L | 7.84 | SM4500-O C |  | Valor único |  |  | NO |  |  |  |  | 2025-08-05 20:02:59.0
CRQ | 33248571 | 33035625 | 2020-08-27 00:00:00.0 | Plomo Total | mg Pb/L | 0.07 | SM3111B, 3030E | 0.07 | < |  |  | SI |  |  |  |  | 2025-08-05 20:02:59.0
CRQ | 33248572 | 33035625 | 2020-08-27 00:00:00.0 | Sulfato | mg SO4/L | 29.4 | SM4500-SO4 E | 10 | Valor único |  |  | SI |  |  |  |  | 2025-08-05 20:02:59.0
CRQ | 33248573 | 33035625 | 2020-08-27 00:00:00.0 | pH | Unidades de pH | 8.36 | SM4500 -H+B |  | Valor único |  |  | SI |  |  |  |  | 2025-08-05 20:02:59.0
CRQ | 33248574 | 33035625 | 2020-08-27 00:00:00.0 | Sólidos disueltos totales | mg/L | 152 | CALCULO |  | Valor único |  |  | NO |  |  |  |  | 2025-08-05 20:02:59.0
CRQ | 33248575 | 33035625 | 2020-08-27 00:00:00.0 | Sólidos suspendidos totales | mg/L | 4 | SM2540 D | 4 | < |  |  | SI |  |  |  |  | 2025-08-05 20:02:59.0
CRQ | 33248576 | 33035625 | 2020-08-27 00:00:00.0 | Sólidos totales | mg/L | 153 | SM2540B | 60 | Valor único |  |  | SI |  |  |  |  | 2025-08-05 20:02:59.0
CRQ | 33248577 | 33035625 | 2020-08-27 00:00:00.0 | Temperatura | ºC | 15.7 | SM2550B |  | Valor único |  |  | SI |  |  |  |  | 2025-08-05 20:02:59.0
CRQ | 33248578 | 33035625 | 2020-08-27 00:00:00.0 | Turbidez | NTU | 0.7 | SM2130B | 0.02 | Valor único |  |  | SI |  |  |  |  | 2025-08-05 20:02:59.0
CRQ | 33248579 | 33035625 | 2020-08-27 00:00:00.0 | Tensoactivos | mg/L | 0.05 | FOTOMETRICO |  | < |  |  | NO |  |  |  |  | 2025-08-05 20:02:59.0
CRQ | 33248580 | 33035625 | 2020-08-27 00:00:00.0 | Coliformes fecales | NMP/100 cm3 |  | SM9221E |  | valor tipo caracteres |  | <1.8x10^2 | NO |  |  |  |  | 2025-08-05 20:02:59.0
CRQ | 33248581 | 33035625 | 2020-08-27 00:00:00.0 | Coliformes totales | NMP/100 cm3 |  | SM9221B |  | valor tipo caracteres |  | 1.2x10^3 | NO |  |  |  |  | 2025-08-05 20:02:59.0
CRQ | 33248582 | 33035625 | 2020-08-27 00:00:00.0 | Zinc Total | mg Zn/L | 0.05 | SM3111B, 3030E | 0.05 | < |  |  | SI |  |  |  |  | 2025-08-05 20:02:59.0
CRQ | 33248583 | 33035625 | 2020-08-27 00:00:00.0 | Caudal | L/s | 49 | VADEO |  | Valor único |  |  | NO |  |  |  |  | 2025-08-05 20:02:59.0
CRQ | 33248597 | 33035645 | 2020-08-27 00:00:00.0 | Acidez | mg CaCO3/L | 10.4 | SM2130B | 10.4 | < |  |  | SI |  |  |  |  | 2025-08-05 20:02:59.0
CRQ | 33248598 | 33035645 | 2020-08-27 00:00:00.0 | Alcalinidad | mg CaCO3/L | 42.6 | SM2320B | 20 | Valor único |  |  | SI |  |  |  |  | 2025-08-05 20:02:59.0
CRQ | 33248599 | 33035645 | 2020-08-27 00:00:00.0 | Cadmio Total | mg Cl/L | 0.05 | SM3111B, 3030E | 0.05 | < |  |  | SI |  |  |  |  | 2025-08-05 20:02:59.0
CRQ | 33248600 | 33035645 | 2020-08-27 00:00:00.0 | Cloruro | mg Cl/L | 21.9 | SM4500-Cl D | 3 | Valor único |  |  | SI |  |  |  |  | 2025-08-05 20:02:59.0
CRQ | 33248601 | 33035645 | 2020-08-27 00:00:00.0 | Cobre Total | mg Cu/L | 0.05 | SM3111B, 3030E | 0.05 | < |  |  | NO |  |  |  |  | 2025-08-05 20:02:59.0
CRQ | 33248602 | 33035645 | 2020-08-27 00:00:00.0 | Color | UPC | 5.56 | SM2120C | 5 | Valor único |  |  | NO |  |  |  |  | 2025-08-05 20:02:59.0
CRQ | 33248603 | 33035645 | 2020-08-27 00:00:00.0 | Conductividad eléctrica | uS/cm | 206 | SM2510B | 20 | Valor único |  |  | SI |  |  |  |  | 2025-08-05 20:02:59.0
CRQ | 33248604 | 33035645 | 2020-08-27 00:00:00.0 | Demanda bioquímica de oxígeno | mg O2/L | 2 | SM5210B | 2 | < |  |  | SI |  |  |  |  | 2025-08-05 20:02:59.0
CRQ | 33248605 | 33035645 | 2020-08-27 00:00:00.0 | Demanda química de oxígeno | mg O2/L | 10 | SM5220B | 10 | < |  |  | SI |  |  |  |  | 2025-08-05 20:02:59.0
CRQ | 33248606 | 33035645 | 2020-08-27 00:00:00.0 | Fósforo | mg P/L | 0.1 | SM4500-P B-E | 0.1 | < |  |  | SI |  |  |  |  | 2025-08-05 20:02:59.0
CRQ | 33248607 | 33035645 | 2020-08-27 00:00:00.0 | Hierro total | mg Fe/L | 0.07 | SM3111B, 3030E | 0.07 | < |  |  | NO |  |  |  |  | 2025-08-05 20:02:59.0
CRQ | 33248608 | 33035645 | 2020-08-27 00:00:00.0 | Nitrato | mg N-NO3/L | 0.318 | FOTOM¿TRICO |  | Valor único |  |  | NO |  |  |  |  | 2025-08-05 20:02:59.0
CRQ | 33248609 | 33035645 | 2020-08-27 00:00:00.0 | Nitrito | mg N-NO2/L | 0.01 | SM4500 NO2 B | 0.01 | < |  |  | SI |  |  |  |  | 2025-08-05 20:02:59.0
CRQ | 33248610 | 33035645 | 2020-08-27 00:00:00.0 | Nitrógeno amoniacal | mgNH3-N/L | 4 | SM4500-NH3 B C | 4 | < |  |  | SI |  |  |  |  | 2025-08-05 20:02:59.0
CRQ | 33249957 | 33035645 | 2020-08-27 00:00:00.0 | Nitrógeno | mg N/L | 7 | FOTOMETRICO |  | Valor único |  |  | NO |  |  |  |  | 2025-08-05 20:02:59.0
CRQ | 33249958 | 33035645 | 2020-08-27 00:00:00.0 | Ortofosfatos | mg PO4-P/L | 0.1 | SM4500 P E | 0.1 | < |  |  | SI |  |  |  |  | 2025-08-05 20:02:59.0
CRQ | 33249959 | 33035645 | 2020-08-27 00:00:00.0 | Oxígeno disuelto | mg O2/L | 7.12 | SM4500-O C |  | Valor único |  |  | NO |  |  |  |  | 2025-08-05 20:02:59.0
CRQ | 33249960 | 33035645 | 2020-08-27 00:00:00.0 | Plomo Total | mg Pb/L | 0.07 | SM3111B, 3030E | 0.07 | < |  |  | SI |  |  |  |  | 2025-08-05 20:02:59.0
CRQ | 33249961 | 33035645 | 2020-08-27 00:00:00.0 | Sulfato | mg SO4/L | 37.2 | SM4500-SO4 E | 10 | Valor único |  |  | SI |  |  |  |  | 2025-08-05 20:02:59.0
CRQ | 33249962 | 33035645 | 2020-08-27 00:00:00.0 | pH | Unidades de pH | 8.17 | SM4500 -H+B |  | Valor único |  |  | SI |  |  |  |  | 2025-08-05 20:02:59.0
CRQ | 33249963 | 33035645 | 2020-08-27 00:00:00.0 | Sólidos disueltos totales | mg/L | 128 | CALCULO |  | Valor único |  |  | NO |  |  |  |  | 2025-08-05 20:02:59.0
CRQ | 33249964 | 33035645 | 2020-08-27 00:00:00.0 | Sólidos suspendidos totales | mg/L | 4 | SM2540 D | 4 | < |  |  | SI |  |  |  |  | 2025-08-05 20:02:59.0
CRQ | 33249965 | 33035645 | 2020-08-27 00:00:00.0 | Sólidos totales | mg/L | 129 | SM2550B | 60 | Valor único |  |  | SI |  |  |  |  | 2025-08-05 20:02:59.0
CRQ | 33249966 | 33035645 | 2020-08-27 00:00:00.0 | Temperatura | ºC | 16.4 | SM2550B |  | Valor único |  |  | SI |  |  |  |  | 2025-08-05 20:02:59.0
CRQ | 33249967 | 33035645 | 2020-08-27 00:00:00.0 | Tensoactivos | mg/L | 0.07 | FOTOMETRICO |  | Valor único |  |  | NO |  |  |  |  | 2025-08-05 20:02:59.0
CRQ | 33249968 | 33035645 | 2020-08-27 00:00:00.0 | Turbidez | NTU | 1 | SM2130B | 0.02 | Valor único |  |  | SI |  |  |  |  | 2025-08-05 20:02:59.0
CRQ | 33249969 | 33035645 | 2020-08-27 00:00:00.0 | Coliformes fecales | NMP/100 cm3 |  | SM9221B |  | valor tipo caracteres |  | 1.8x10^2 | NO |  |  |  |  | 2025-08-05 20:02:59.0
CRQ | 33249970 | 33035645 | 2020-08-27 00:00:00.0 | Coliformes totales | NMP/100 cm3 |  | SM9221B |  | valor tipo caracteres |  | 9.3x10^2 | NO |  |  |  |  | 2025-08-05 20:02:59.0
CRQ | 33249971 | 33035645 | 2020-08-27 00:00:00.0 | Zinc Total | mg Zn/L | 0.05 | SM3111B, 3030E | 0.05 | < |  |  | SI |  |  |  |  | 2025-08-05 20:02:59.0
CRQ | 33249972 | 33035645 | 2020-08-27 00:00:00.0 | Caudal | L/s | 194 | VADEO |  | Valor único |  |  | NO |  |  |  |  | 2025-08-05 20:02:59.0
CRQ | 33250177 | 33035805 | 2021-10-13 00:00:00.0 | Acidez total | mg CaCO3/L | 10.4 | SM2310B | 10.4 | < |  |  | SI |  |  |  |  | 2025-08-05 20:02:59.0
CRQ | 33250178 | 33035805 | 2021-10-13 00:00:00.0 | Alcalinidad total | mg CaCO3/L | 54.7 | SM2320B | 20 | Valor único |  |  | SI |  |  |  |  | 2025-08-05 20:02:59.0
CRQ | 33250179 | 33035805 | 2021-10-13 00:00:00.0 | Cloruro | mg Cl/L | 3 | SM4500-Cl D | 3 | < |  |  | SI |  |  |  |  | 2025-08-05 20:02:59.0
CRQ | 33250180 | 33035805 | 2021-10-13 00:00:00.0 | Cobre Total | mg Cu/L | 0.05 | SM3111B, 3030E | 0.05 | < |  |  | NO |  |  |  |  | 2025-08-05 20:02:59.0
CRQ | 33250181 | 33035805 | 2021-10-13 00:00:00.0 | Color | UPC | 6.9 | SM2120C | 5 | Valor único |  |  | NO |  |  |  |  | 2025-08-05 20:02:59.0
CRQ | 33250182 | 33035805 | 2021-10-13 00:00:00.0 | Conductividad eléctrica | uS/cm | 118 | SM2510B | 20 | Valor único |  |  | SI |  |  |  |  | 2025-08-05 20:02:59.0
CRQ | 33250183 | 33035805 | 2021-10-13 00:00:00.0 | Cromo total | mg Cr/L | 0 | SM3111B, 3030E | 0.1 | Valor único |  |  | NO |  |  |  |  | 2025-08-05 20:02:59.0
CRQ | 33250184 | 33035805 | 2021-10-13 00:00:00.0 | Demanda bioquímica de oxígeno | mg O2/L | 2 | SM5210B, ISO17289 | 2 | < |  |  | SI |  |  |  |  | 2025-08-05 20:02:59.0
CRQ | 33250185 | 33035805 | 2021-10-13 00:00:00.0 | Demanda química de oxígeno | mg O2/L | 10 | SM5220B | 10 | < |  |  | SI |  |  |  |  | 2025-08-05 20:02:59.0
CRQ | 33250186 | 33035805 | 2021-10-13 00:00:00.0 | Fósforo | mg P/L | 0.1 | SM4500-P B-E | 0.1 | < |  |  | SI |  |  |  |  | 2025-08-05 20:02:59.0
CRQ | 33250187 | 33035805 | 2021-10-13 00:00:00.0 | Grasas y aceites | mg/L | 4.6 | SM5520D |  | Valor único |  |  | NO |  |  |  |  | 2025-08-05 20:02:59.0
CRQ | 33250188 | 33035805 | 2021-10-13 00:00:00.0 | Nitrato | mg N-NO3/L | 0.335 | FOTOMETRICO |  | Valor único |  |  | NO |  |  |  |  | 2025-08-05 20:02:59.0
CRQ | 33250189 | 33035805 | 2021-10-13 00:00:00.0 | Nitrito | mg N-NO2/L | 0.01 | SM4500NO2 B | 0.01 | < |  |  | SI |  |  |  |  | 2025-08-05 20:02:59.0
CRQ | 33250190 | 33035805 | 2021-10-13 00:00:00.0 | Nitrógeno amoniacal | mgNH3-N/L | 4 | SM4500-NH3 B C | 4 | < |  |  | SI |  |  |  |  | 2025-08-05 20:02:59.0
CRQ | 33250191 | 33035805 | 2021-10-13 00:00:00.0 | Ortofosfatos | mg PO4-P/L | 0.1 | SM4500 P E | 0.1 | < |  |  | SI |  |  |  |  | 2025-08-05 20:02:59.0
CRQ | 33250192 | 33035805 | 2021-10-13 00:00:00.0 | Oxígeno disuelto | mg O2/L | 6.78 | SM4500-O G |  | Valor único |  |  | NO |  |  |  |  | 2025-08-05 20:02:59.0
CRQ | 33250193 | 33035805 | 2021-10-13 00:00:00.0 | Sulfato | mg SO4/L | 10 | SM4500-SO4 E | 10 | < |  |  | SI |  |  |  |  | 2025-08-05 20:02:59.0
CRQ | 33250194 | 33035805 | 2021-10-13 00:00:00.0 | pH | Unidades de pH | 8.08 | SM4500 H+B |  | Valor único |  |  | SI |  |  |  |  | 2025-08-05 20:02:59.0
CRQ | 33250195 | 33035805 | 2021-10-13 00:00:00.0 | Sólidos disueltos totales | mg/L | 102 | CALCULO |  | Valor único |  |  | NO |  |  |  |  | 2025-08-05 20:02:59.0
CRQ | 33250196 | 33035805 | 2021-10-13 00:00:00.0 | Sólidos suspendidos totales | mg/L | 5 | SM2540D | 4 | Valor único |  |  | SI |  |  |  |  | 2025-08-05 20:02:59.0
CRQ | 33250197 | 33035805 | 2021-10-13 00:00:00.0 | Sólidos totales | mg/L | 107 | SM2540B | 60 | Valor único |  |  | SI |  |  |  |  | 2025-08-05 20:02:59.0
CRQ | 33250198 | 33035805 | 2021-10-13 00:00:00.0 | Temperatura | ºC | 15.5 | SM2550B |  | Valor único |  |  | SI |  |  |  |  | 2025-08-05 20:02:59.0
CRQ | 33250199 | 33035805 | 2021-10-13 00:00:00.0 | Turbidez | NTU | 0.85 | SM2130B | 0.02 | Valor único |  |  | SI |  |  |  |  | 2025-08-05 20:02:59.0
CRQ | 33250200 | 33035805 | 2021-10-13 00:00:00.0 | Coliformes fecales | NMP/100 cm3 |  | SM9221E |  | valor tipo caracteres |  | 3.7x10^2 | NO |  |  |  |  | 2025-08-05 20:02:59.0
CRQ | 33250201 | 33035805 | 2021-10-13 00:00:00.0 | Coliformes totales | NMP/100 cm3 |  | SM9221B |  | valor tipo caracteres |  | 6.0x10^2 | NO |  |  |  |  | 2025-08-05 20:02:59.0
CRQ | 33250202 | 33035805 | 2021-10-13 00:00:00.0 | Caudal | L/s | 15 | VADEO |  | Valor único |  |  | NO |  |  |  |  | 2025-08-05 20:02:59.0
CRQ | 33250203 | 33035806 | 2021-10-13 00:00:00.0 | Acidez total | mg CaCO3/L | 10.4 | SM2310B | 10.4 | < |  |  | SI |  |  |  |  | 2025-08-05 20:02:59.0
CRQ | 33250204 | 33035806 | 2021-10-13 00:00:00.0 | Alcalinidad total | mg CaCO3/L | 46.6 | SM2320B | 20 | Valor único |  |  | SI |  |  |  |  | 2025-08-05 20:02:59.0
CRQ | 33250205 | 33035806 | 2021-10-13 00:00:00.0 | Cloruro | mg Cl/L | 3 | SM4500-Cl D | 3 | < |  |  | SI |  |  |  |  | 2025-08-05 20:02:59.0
CRQ | 33250206 | 33035806 | 2021-10-13 00:00:00.0 | Cobre Total | mg Cu/L | 0.05 | SM3111B, 3030E | 0.05 | < |  |  | NO |  |  |  |  | 2025-08-05 20:02:59.0
CRQ | 33250207 | 33035806 | 2021-10-13 00:00:00.0 | Color | UPC | 6.6 | SM2120C | 5 | Valor único |  |  | NO |  |  |  |  | 2025-08-05 20:02:59.0
CRQ | 33250208 | 33035806 | 2021-10-13 00:00:00.0 | Conductividad eléctrica | µg/L | 95.5 | SM2510B | 20 | Valor único |  |  | SI |  |  |  |  | 2025-08-05 20:02:59.0
CRQ | 33250209 | 33035806 | 2021-10-13 00:00:00.0 | Cromo total | mg Cr/L | 0 | SM3111B, 3030E | 0.1 | Valor único |  |  | NO |  |  |  |  | 2025-08-05 20:02:59.0
CRQ | 33250210 | 33035806 | 2021-10-13 00:00:00.0 | Demanda bioquímica de oxígeno | mg O2/L | 2 | SM5210B, ISO17289 | 2 | < |  |  | SI |  |  |  |  | 2025-08-05 20:02:59.0
CRQ | 33250211 | 33035806 | 2021-10-13 00:00:00.0 | Demanda química de oxígeno | mg O2/L | 10 | SM5220B | 10 | < |  |  | SI |  |  |  |  | 2025-08-05 20:02:59.0
CRQ | 33250212 | 33035806 | 2021-10-13 00:00:00.0 | Fósforo | mg P/L | 0.1 | SM4500-P B-E | 0.1 | < |  |  | SI |  |  |  |  | 2025-08-05 20:02:59.0
CRQ | 33250213 | 33035806 | 2021-10-13 00:00:00.0 | Grasas y aceites | mg/L | 5.1 | SM5520D |  | Valor único |  |  | NO |  |  |  |  | 2025-08-05 20:02:59.0
CRQ | 33250214 | 33035806 | 2021-10-13 00:00:00.0 | Nitrato | mg N-NO3/L | 0.22 | FOTOMETRICO |  | Valor único |  |  | NO |  |  |  |  | 2025-08-05 20:02:59.0
CRQ | 33250215 | 33035806 | 2021-10-13 00:00:00.0 | Nitrito | mg N-NO2/L | 0.01 | SM4500-NO2 B | 0.01 | < |  |  | SI |  |  |  |  | 2025-08-05 20:02:59.0
CRQ | 33250216 | 33035806 | 2021-10-13 00:00:00.0 | Nitrógeno amoniacal | mgNH3-N/L | 4 | SM4500-NH3 B C | 4 | < |  |  | SI |  |  |  |  | 2025-08-05 20:02:59.0
CRQ | 33250217 | 33035806 | 2021-10-13 00:00:00.0 | Ortofosfatos | mg PO4-P/L | 0.1 | SM4500 P E | 0.1 | < |  |  | SI |  |  |  |  | 2025-08-05 20:02:59.0
CRQ | 33250218 | 33035806 | 2021-10-13 00:00:00.0 | Oxígeno disuelto | mg O2/L | 7.5 | SM4500-O G |  | Valor único |  |  | NO |  |  |  |  | 2025-08-05 20:02:59.0
CRQ | 33250219 | 33035806 | 2021-10-13 00:00:00.0 | Sulfato | mg SO4/L | 10 | SM4500-SO4 E | 10 | < |  |  | SI |  |  |  |  | 2025-08-05 20:02:59.0
CRQ | 33250220 | 33035806 | 2021-10-13 00:00:00.0 | pH | Unidades de pH | 8.45 | SM4500 H+B |  | Valor único |  |  | SI |  |  |  |  | 2025-08-05 20:02:59.0
CRQ | 33250221 | 33035806 | 2021-10-13 00:00:00.0 | Sólidos disueltos totales | mg/L | 111 | CALCULO |  | Valor único |  |  | NO |  |  |  |  | 2025-08-05 20:02:59.0
CRQ | 33250222 | 33035806 | 2021-10-13 00:00:00.0 | Sólidos suspendidos totales | mg/L | 5.7 | SM2540D | 4 | Valor único |  |  | SI |  |  |  |  | 2025-08-05 20:02:59.0
CRQ | 33250223 | 33035806 | 2021-10-13 00:00:00.0 | Sólidos totales | mg/L | 116 | SM2540B | 60 | Valor único |  |  | SI |  |  |  |  | 2025-08-05 20:02:59.0
CRQ | 33250224 | 33035806 | 2021-10-13 00:00:00.0 | Temperatura | ºC | 16.5 | SM2550B |  | Valor único |  |  | SI |  |  |  |  | 2025-08-05 20:02:59.0
CRQ | 33250225 | 33035806 | 2021-10-13 00:00:00.0 | Turbidez | NTU | 0.65 | SM2130B | 0.02 | Valor único |  |  | SI |  |  |  |  | 2025-08-05 20:02:59.0
CRQ | 33250226 | 33035806 | 2021-10-13 00:00:00.0 | Coliformes fecales | NMP/100 cm3 |  | SM9221E |  | valor tipo caracteres |  | 7.8x10^2 | NO |  |  |  |  | 2025-08-05 20:02:59.0
CRQ | 33250227 | 33035806 | 2021-10-13 00:00:00.0 | Coliformes totales | NMP/100 cm3 |  | SM9221B |  | valor tipo caracteres |  | 7.8x10^2 | NO |  |  |  |  | 2025-08-05 20:02:59.0
CRQ | 33250228 | 33035806 | 2021-10-13 00:00:00.0 | Caudal | L/s | 18 | VADEO |  | Valor único |  |  | NO |  |  |  |  | 2025-08-05 20:02:59.0
CRQ | 33257437 | 33036325 | 2021-05-20 00:00:00.0 | Acidez total | mg/L | 17.5 | SM2310B | 10.4 | Valor único |  |  | SI |  |  |  |  | 2025-08-05 20:02:59.0
CRQ | 33257438 | 33036325 | 2021-05-20 00:00:00.0 | Alcalinidad total | mg/L | 58.2 | SM2320B | 20 | Valor único |  |  | SI |  |  |  |  | 2025-08-05 20:02:59.0
CRQ | 33257439 | 33036325 | 2021-05-20 00:00:00.0 | Cadmio Total | mg Cd/L | 0.05 | SM3111B, 3030E | 0.05 | < |  |  | SI |  |  |  |  | 2025-08-05 20:02:59.0
CRQ | 33257440 | 33036325 | 2021-05-20 00:00:00.0 | Cloruro | mg Cl/L | 3 | SM4500-Cl D | 3 | < |  |  | SI |  |  |  |  | 2025-08-05 20:02:59.0
CRQ | 33257441 | 33036325 | 2021-05-20 00:00:00.0 | Cobre Total | mg Cu/L | 0.05 | SM3111B, 3030E | 0.05 | < |  |  | SI |  |  |  |  | 2025-08-05 20:02:59.0
CRQ | 33257442 | 33036325 | 2021-05-20 00:00:00.0 | Color | UPC | 8 | SM2120C | 5 | Valor único |  |  | NO |  |  |  |  | 2025-08-05 20:02:59.0
CRQ | 33257443 | 33036325 | 2021-05-20 00:00:00.0 | Conductividad eléctrica | uS/cm | 119 | SM2510B | 20 | Valor único |  |  | SI |  |  |  |  | 2025-08-05 20:02:59.0
CRQ | 33257444 | 33036325 | 2021-05-20 00:00:00.0 | Cromo total | mg Cr/L | 0.1 | SM3111B, 3030E | 0.1 | < |  |  | NO |  |  |  |  | 2025-08-05 20:02:59.0
CRQ | 33257445 | 33036325 | 2021-05-20 00:00:00.0 | Demanda bioquímica de oxígeno | mg O2/L | 2 | SM5210B, ISO17289 | 2 | < |  |  | SI |  |  |  |  | 2025-08-05 20:02:59.0
CRQ | 33257446 | 33036325 | 2021-05-20 00:00:00.0 | Demanda química de oxígeno | mg O2/L | 10 | SM5220B | 10 | < |  |  | SI |  |  |  |  | 2025-08-05 20:02:59.0
CRQ | 33257447 | 33036325 | 2021-05-20 00:00:00.0 | Fósforo | mg P/L | 0.1 | SM4500-P B-E | 0.1 | < |  |  | SI |  |  |  |  | 2025-08-05 20:02:59.0
CRQ | 33257448 | 33036325 | 2021-05-20 00:00:00.0 | Grasas y aceites | mg/L | 6.1 | SM5520D |  | Valor único |  |  | NO |  |  |  |  | 2025-08-05 20:02:59.0
CRQ | 33257449 | 33036325 | 2021-05-20 00:00:00.0 | Hierro total | mg Fe/L | 0.07 | SM3111B, 3030E | 0.07 | < |  |  | SI |  |  |  |  | 2025-08-05 20:02:59.0
CRQ | 33257450 | 33036325 | 2021-05-20 00:00:00.0 | Níquel Total | mg Ni/L | 0.05 | SM3111B, 3030E | 0.05 | < |  |  | SI |  |  |  |  | 2025-08-05 20:02:59.0
CRQ | 33257451 | 33036325 | 2021-05-20 00:00:00.0 | Nitrato | mg N-NO3/L | 0.087 | FOTOMETRICO |  | Valor único |  |  | NO |  |  |  |  | 2025-08-05 20:02:59.0
CRQ | 33257452 | 33036325 | 2021-05-20 00:00:00.0 | Nitrito | mg N-NO2/L | 0.01 | SM4500-NO2 B | 0.01 | < |  |  | SI |  |  |  |  | 2025-08-05 20:02:59.0
CRQ | 33257453 | 33036325 | 2021-05-20 00:00:00.0 | Nitrógeno amoniacal | mgNH3-N/L | 4 | SM4500-NH3 B C | 4 | < |  |  | SI |  |  |  |  | 2025-08-05 20:02:59.0
CRQ | 33257454 | 33036325 | 2021-05-20 00:00:00.0 | Ortofosfatos | mg PO4-P/L | 0.1 | SM4500 P E | 0.1 | < |  |  | SI |  |  |  |  | 2025-08-05 20:02:59.0
CRQ | 33257455 | 33036325 | 2021-05-20 00:00:00.0 | Oxígeno disuelto | mg O2/L | 7.8 | SM4500-O C |  | Valor único |  |  | SI |  |  |  |  | 2025-08-05 20:02:59.0
CRQ | 33257456 | 33036325 | 2021-05-20 00:00:00.0 | Plata | mg/L | 0.05 | SM3111B, 3030E | 0.05 | < |  |  | SI |  |  |  |  | 2025-08-05 20:02:59.0
CRQ | 33257457 | 33036325 | 2021-05-20 00:00:00.0 | Plomo Total | mg Pb/L | 0.07 | SM3111B, 3030E | 0.07 | < |  |  | SI |  |  |  |  | 2025-08-05 20:02:59.0
CRQ | 33257458 | 33036325 | 2021-05-20 00:00:00.0 | Sulfato | mg SO4/L | 10 | SM4500-SO4 E | 10 | < |  |  | SI |  |  |  |  | 2025-08-05 20:02:59.0
CRQ | 33257459 | 33036325 | 2021-05-20 00:00:00.0 | pH | Unidades de pH | 8.88 | SM4500 H+B |  | Valor único |  |  | SI |  |  |  |  | 2025-08-05 20:02:59.0
CRQ | 33257460 | 33036325 | 2021-05-20 00:00:00.0 | Sólidos disueltos totales | mg/L | 100 | CALCULO |  | Valor único |  |  | NO |  |  |  |  | 2025-08-05 20:02:59.0
CRQ | 33257461 | 33036325 | 2021-05-20 00:00:00.0 | Sólidos suspendidos totales | mg/L | 4 | SM2540D | 4 | < |  |  | SI |  |  |  |  | 2025-08-05 20:02:59.0
CRQ | 33257462 | 33036325 | 2021-05-20 00:00:00.0 | Sólidos totales | mg/L | 102 | SM2540B | 60 | Valor único |  |  | SI |  |  |  |  | 2025-08-05 20:02:59.0
CRQ | 33257463 | 33036325 | 2021-05-20 00:00:00.0 | Temperatura | ºC | 15.3 | SM2550B |  | Valor único |  |  | SI |  |  |  |  | 2025-08-05 20:02:59.0
CRQ | 33257464 | 33036325 | 2021-05-20 00:00:00.0 | Turbidez | NTU | 0.3 | SM2130B | 0.02 | Valor único |  |  | SI |  |  |  |  | 2025-08-05 20:02:59.0
CRQ | 33257465 | 33036325 | 2021-05-20 00:00:00.0 | Coliformes fecales | NMP/100 cm3 |  | SM9221E |  | valor tipo caracteres |  | <1.8x10^2 | NO |  |  |  |  | 2025-08-05 20:02:59.0
CRQ | 33257466 | 33036325 | 2021-05-20 00:00:00.0 | Coliformes totales | NMP/100 cm3 |  | SM9221B |  | valor tipo caracteres |  | 1.4x10^3 | NO |  |  |  |  | 2025-08-05 20:02:59.0
CRQ | 33257467 | 33036325 | 2021-05-20 00:00:00.0 | Zinc | mg Zn/L | 0.05 | SM3111B, 3030E | 0.05 | < |  |  | SI |  |  |  |  | 2025-08-05 20:02:59.0
CRQ | 33257468 | 33036325 | 2021-05-20 00:00:00.0 | Caudal | L/s | 237 | VADEO |  | Valor único |  |  | SI |  |  |  |  | 2025-08-05 20:02:59.0
CRQ | 33257477 | 33036345 | 2021-05-25 00:00:00.0 | Cadmio Total | mg Cd/L | 0.05 | SM3111B 3030E | 0.05 | < |  |  | SI |  |  |  |  | 2025-08-05 20:02:59.0
CRQ | 33257478 | 33036345 | 2021-05-25 00:00:00.0 | Cloruro | mg Cl/L | 3 | SM4500-Cl D | 3 | < |  |  | SI |  |  |  |  | 2025-08-05 20:02:59.0
CRQ | 33257479 | 33036345 | 2021-05-25 00:00:00.0 | Cobre Total | mg Cu/L | 0.05 | SM3111B, 3030E | 0.05 | < |  |  | SI |  |  |  |  | 2025-08-05 20:02:59.0
CRQ | 33257480 | 33036345 | 2021-05-25 00:00:00.0 | Conductividad eléctrica | uS/cm | 128 | SM2510B | 20 | Valor único |  |  | SI |  |  |  |  | 2025-08-05 20:02:59.0
CRQ | 33257481 | 33036345 | 2021-05-25 00:00:00.0 | Demanda bioquímica de oxígeno | mg O2/L | 2 | SM5210B, ISO17289 | 2 | < |  |  | SI |  |  |  |  | 2025-08-05 20:02:59.0
CRQ | 33257482 | 33036345 | 2021-05-25 00:00:00.0 | Demanda química de oxígeno | mg O2/L | 10 | SM5220B | 10 | < |  |  | SI |  |  |  |  | 2025-08-05 20:02:59.0
CRQ | 33257483 | 33036345 | 2021-05-25 00:00:00.0 | Dureza | mg CaCO3/L | 55.8 | EDTA, SM2340C | 5 | Valor único |  |  | SI |  |  |  |  | 2025-08-05 20:02:59.0
CRQ | 33257484 | 33036345 | 2021-05-25 00:00:00.0 | Fósforo | mg P/L | 0.1 | SM4500-P B-E | 0.1 | < |  |  | SI |  |  |  |  | 2025-08-05 20:02:59.0
CRQ | 33257485 | 33036345 | 2021-05-25 00:00:00.0 | Grasas y aceites | mg/L | 9.4 | SM5520D |  | Valor único |  |  | NO |  |  |  |  | 2025-08-05 20:02:59.0
CRQ | 33257486 | 33036345 | 2021-05-25 00:00:00.0 | Hierro total | mg Fe/L | 0.2 | SM3111B, 3030E | 0.07 | Valor único |  |  | SI |  |  |  |  | 2025-08-05 20:02:59.0
CRQ | 33257487 | 33036345 | 2021-05-25 00:00:00.0 | Nitrato | mg NO3-N/L | 0.49 | FOTOMETRICO |  | Valor único |  |  | NO |  |  |  |  | 2025-08-05 20:02:59.0
CRQ | 33257488 | 33036345 | 2021-05-25 00:00:00.0 | Nitrito | mg N-NO2/L | 0.01 | SM4500NO2 B | 0.01 | < |  |  | SI |  |  |  |  | 2025-08-05 20:02:59.0
CRQ | 33257489 | 33036345 | 2021-05-25 00:00:00.0 | Nitrógeno amoniacal | mgNH3-N/L | 4 | SM4500-NH3 B C | 4 | < |  |  | SI |  |  |  |  | 2025-08-05 20:02:59.0
CRQ | 33257490 | 33036345 | 2021-05-25 00:00:00.0 | Ortofosfatos | mg PO4-P/L | 0.1 | SM4500 P E | 0.1 | < |  |  | SI |  |  |  |  | 2025-08-05 20:02:59.0
CRQ | 33257491 | 33036345 | 2021-05-25 00:00:00.0 | Oxígeno disuelto | mg O2/L | 7.65 | SM4500-O G |  | Valor único |  |  | SI |  |  |  |  | 2025-08-05 20:02:59.0
CRQ | 33257492 | 33036345 | 2021-05-25 00:00:00.0 | Plomo Total | mg Pb/L | 0.07 | SM3111B, 3030E | 0.07 | < |  |  | SI |  |  |  |  | 2025-08-05 20:02:59.0
CRQ | 33257493 | 33036345 | 2021-05-25 00:00:00.0 | pH | Unidades de pH | 7.94 | SM4500 H+B |  | Valor único |  |  | SI |  |  |  |  | 2025-08-05 20:02:59.0
CRQ | 33257494 | 33036345 | 2021-05-25 00:00:00.0 | Sólidos disueltos totales | mg/L | 173 | CALCULO |  | Valor único |  |  | NO |  |  |  |  | 2025-08-05 20:02:59.0
CRQ | 33257495 | 33036345 | 2021-05-25 00:00:00.0 | Sólidos sedimentables | mg/L | 0.1 | SM2540F | 0.1 | < |  |  | SI |  |  |  |  | 2025-08-05 20:02:59.0
CRQ | 33257496 | 33036345 | 2021-05-25 00:00:00.0 | Sólidos suspendidos totales | mg/L | 4 | SM2540D | 4 | < |  |  | SI |  |  |  |  | 2025-08-05 20:02:59.0
CRQ | 33257497 | 33036345 | 2021-05-25 00:00:00.0 | Sólidos totales | mg/L | 120 | SM2540B | 60 | Valor único |  |  | SI |  |  |  |  | 2025-08-05 20:02:59.0
CRQ | 33257498 | 33036345 | 2021-05-25 00:00:00.0 | Temperatura | ºC | 15.4 | SM2550B |  | Valor único |  |  | SI |  |  |  |  | 2025-08-05 20:02:59.0
CRQ | 33257499 | 33036345 | 2021-05-25 00:00:00.0 | Turbidez | NTU | 0.7 | SM2130B | 0.02 | Valor único |  |  | SI |  |  |  |  | 2025-08-05 20:02:59.0
CRQ | 33257500 | 33036345 | 2021-05-25 00:00:00.0 | Coliformes fecales | NMP/100 cm3 |  | SM9221E |  | valor tipo caracteres |  | <1.8x10^2 | NO |  |  |  |  | 2025-08-05 20:02:59.0
CRQ | 33257501 | 33036345 | 2021-05-25 00:00:00.0 | Coliformes totales | NMP/100 cm3 |  | SM9221B |  | valor tipo caracteres |  | 3.7x10^2 | NO |  |  |  |  | 2025-08-05 20:02:59.0
CRQ | 33257502 | 33036345 | 2021-05-25 00:00:00.0 | Zinc | mg Zn/L | 0.05 | SM3111B, 3030E | 0.05 | < |  |  | SI |  |  |  |  | 2025-08-05 20:02:59.0
CRQ | 33257503 | 33036345 | 2021-05-25 00:00:00.0 | Caudal | L/s | 596 | VADEO |  | Valor único |  |  | SI |  |  |  |  | 2025-08-05 20:02:59.0
CRQ | 33269664 | 33037222 | 2021-05-25 00:00:00.0 | Cadmio Total | mg Cd/L | 0.05 | SM3111B 3030E | 0.05 | < |  |  | SI |  |  |  |  | 2025-08-05 20:02:59.0
CRQ | 33269665 | 33037222 | 2021-05-25 00:00:00.0 | Cloruro | mg Cl/L | 3 | SM 4500-Cl D | 3 | < |  |  | SI |  |  |  |  | 2025-08-05 20:02:59.0
CRQ | 33269666 | 33037222 | 2021-05-25 00:00:00.0 | Cobre Total | mg Cu/L | 0.05 | SM3111B, 3030E | 0.05 | < |  |  | SI |  |  |  |  | 2025-08-05 20:02:59.0
CRQ | 33269667 | 33037222 | 2021-05-25 00:00:00.0 | Conductividad eléctrica | uS/cm | 149 | SM2510B | 20 | Valor único |  |  | SI |  |  |  |  | 2025-08-05 20:02:59.0
CRQ | 33269668 | 33037222 | 2021-05-25 00:00:00.0 | Demanda bioquímica de oxígeno | mg O2/L | 2 | SM5210B, ISO17289 | 2 | < |  |  | SI |  |  |  |  | 2025-08-05 20:02:59.0
CRQ | 33269669 | 33037222 | 2021-05-25 00:00:00.0 | Demanda química de oxígeno | mg O2/L | 10 | SM5220B | 10 | < |  |  | SI |  |  |  |  | 2025-08-05 20:02:59.0
CRQ | 33269670 | 33037222 | 2021-05-25 00:00:00.0 | Dureza total | mg CaCO3/L | 65.4 | EDTA, SM2340C | 5 | Valor único |  |  | SI |  |  |  |  | 2025-08-05 20:02:59.0
CRQ | 33269671 | 33037222 | 2021-05-25 00:00:00.0 | Fósforo | mg P/L | 0.1 | SM4500-P B-E | 0.1 | < |  |  | SI |  |  |  |  | 2025-08-05 20:02:59.0
CRQ | 33269672 | 33037222 | 2021-05-25 00:00:00.0 | Grasas y aceites | mg/L | 7.2 | SM5520D |  | Valor único |  |  | NO |  |  |  |  | 2025-08-05 20:02:59.0
CRQ | 33269673 | 33037222 | 2021-05-25 00:00:00.0 | Hierro total | mg Fe/L | 0.175 | SM3111B, 3030E | 0.07 | Valor único |  |  | SI |  |  |  |  | 2025-08-05 20:02:59.0
CRQ | 33269674 | 33037222 | 2021-05-25 00:00:00.0 | Nitrato | mg N-NO3/L | 0.416 | FOTOMETRICO |  | Valor único |  |  | NO |  |  |  |  | 2025-08-05 20:02:59.0
CRQ | 33269675 | 33037222 | 2021-05-25 00:00:00.0 | Nitrito | mg N-NO2/L | 0.01 | SM4500NO2 B | 0.01 | < |  |  | SI |  |  |  |  | 2025-08-05 20:02:59.0
CRQ | 33269676 | 33037222 | 2021-05-25 00:00:00.0 | Nitrógeno amoniacal | mgNH3-N/L | 4 | SM4500-NH3 B C | 4 | < |  |  | SI |  |  |  |  | 2025-08-05 20:02:59.0
CRQ | 33269677 | 33037222 | 2021-05-25 00:00:00.0 | Ortofosfatos | mg PO4-P/L | 0.1 | SM4500 P E | 0.1 | < |  |  | SI |  |  |  |  | 2025-08-05 20:02:59.0
CRQ | 33269678 | 33037222 | 2021-05-25 00:00:00.0 | Oxígeno disuelto | mg O2/L | 7.9 | SM4500-O G |  | Valor único |  |  | SI |  |  |  |  | 2025-08-05 20:02:59.0
CRQ | 33269679 | 33037222 | 2021-05-25 00:00:00.0 | Plomo Total | mg Pb/L | 0.07 | SM3111B, 3030E | 0.07 | < |  |  | SI |  |  |  |  | 2025-08-05 20:02:59.0
CRQ | 33269680 | 33037222 | 2021-05-25 00:00:00.0 | pH | Unidades de pH | 8.51 | SM4500 H+B |  | Valor único |  |  | SI |  |  |  |  | 2025-08-05 20:02:59.0
CRQ | 33269681 | 33037222 | 2021-05-25 00:00:00.0 | Sólidos disueltos totales | mg/L | 157 | CALCULO |  | Valor único |  |  | NO |  |  |  |  | 2025-08-05 20:02:59.0
CRQ | 33269682 | 33037222 | 2021-05-25 00:00:00.0 | Sólidos sedimentables | mg/L | 0.1 | SM2540F | 0.1 | < |  |  | SI |  |  |  |  | 2025-08-05 20:02:59.0
CRQ | 33269683 | 33037222 | 2021-05-25 00:00:00.0 | Sólidos suspendidos totales | mg/L | 5.7 | SM2540D | 4 | Valor único |  |  | SI |  |  |  |  | 2025-08-05 20:02:59.0
CRQ | 33269684 | 33037222 | 2021-05-25 00:00:00.0 | Sólidos totales | mg/L | 134 | SM2540B | 60 | Valor único |  |  | SI |  |  |  |  | 2025-08-05 20:02:59.0
CRQ | 33269685 | 33037222 | 2021-05-25 00:00:00.0 | Temperatura | ºC | 13.5 | SM2550B |  | Valor único |  |  | SI |  |  |  |  | 2025-08-05 20:02:59.0
CRQ | 33269686 | 33037222 | 2021-05-25 00:00:00.0 | Turbidez | NTU | 2 | SM2130B | 0.02 | Valor único |  |  | SI |  |  |  |  | 2025-08-05 20:02:59.0
CRQ | 33269687 | 33037222 | 2021-05-25 00:00:00.0 | Coliformes fecales | NMP/100 cm3 |  | SM9221E |  | valor tipo caracteres |  | <1.8x10^2 | NO |  |  |  |  | 2025-08-05 20:02:59.0
CRQ | 33269688 | 33037222 | 2021-05-25 00:00:00.0 | Coliformes totales | NMP/100 cm3 |  | SM9221B |  | valor tipo caracteres |  | 7.8x10^2 | NO |  |  |  |  | 2025-08-05 20:02:59.0
CRQ | 33269689 | 33037222 | 2021-05-25 00:00:00.0 | Zinc Total | mg Zn/L | 0.05 | SM3111B, 3030E | 0.05 | < |  |  | SI |  |  |  |  | 2025-08-05 20:02:59.0
CRQ | 33269690 | 33037222 | 2021-05-25 00:00:00.0 | Caudal | L/s | 2509 | VADEO |  | Valor único |  |  | SI |  |  |  |  | 2025-08-05 20:02:59.0
CRQ | 33269691 | 33037223 | 2021-05-25 00:00:00.0 | Cadmio Total | mg Cd/L | 0.05 | SM3111B 3030E | 0.05 | < |  |  | SI |  |  |  |  | 2025-08-05 20:02:59.0
CRQ | 33269800 | 33037223 | 2021-05-25 00:00:00.0 | Cloruro | mg Cl/L | 3 | SM4500-Cl D | 3 | < |  |  | SI |  |  |  |  | 2025-08-05 20:02:59.0
CRQ | 33269801 | 33037223 | 2021-05-25 00:00:00.0 | Cobre Total | mg Cu/L | 0.05 | SM3111B, 3030E | 0.05 | < |  |  | SI |  |  |  |  | 2025-08-05 20:02:59.0
CRQ | 33269802 | 33037223 | 2021-05-25 00:00:00.0 | Conductividad eléctrica | uS/cm | 195 | SM2510B | 20 | Valor único |  |  | SI |  |  |  |  | 2025-08-05 20:02:59.0
CRQ | 33269803 | 33037223 | 2021-05-25 00:00:00.0 | Demanda bioquímica de oxígeno | mg O2/L | 2 | SM5210B, ISO17289 | 2 | < |  |  | SI |  |  |  |  | 2025-08-05 20:02:59.0
CRQ | 33269804 | 33037223 | 2021-05-25 00:00:00.0 | Demanda química de oxígeno | mg O2/L | 10 | SM5220B | 10 | < |  |  | SI |  |  |  |  | 2025-08-05 20:02:59.0
CRQ | 33269805 | 33037223 | 2021-05-25 00:00:00.0 | Dureza | mg CaCO3/L | 93.1 | EDTA, SM2340C | 5 | Valor único |  |  | SI |  |  |  |  | 2025-08-05 20:02:59.0
CRQ | 33269806 | 33037223 | 2021-05-25 00:00:00.0 | Fósforo | mg P/L | 0.1 | SM4500-P B-E | 0.1 | < |  |  | SI |  |  |  |  | 2025-08-05 20:02:59.0
CRQ | 33269807 | 33037223 | 2021-05-25 00:00:00.0 | Grasas y aceites | mg/L | 8 | SM5520D |  | Valor único |  |  | NO |  |  |  |  | 2025-08-05 20:02:59.0
CRQ | 33269808 | 33037223 | 2021-05-25 00:00:00.0 | Hierro total | mg Fe/L | 0.166 | SM3111B, 3030E | 0.07 | Valor único |  |  | SI |  |  |  |  | 2025-08-05 20:02:59.0
CRQ | 33269809 | 33037223 | 2021-05-25 00:00:00.0 | Nitrato | mg N-NO3/L | 0.369 | FOTOMETRICO |  | Valor único |  |  | NO |  |  |  |  | 2025-08-05 20:02:59.0
CRQ | 33269810 | 33037223 | 2021-05-25 00:00:00.0 | Nitrito | mg N-NO2/L | 0.01 | SM4500-NO2 B | 0.01 | < |  |  | SI |  |  |  |  | 2025-08-05 20:02:59.0
CRQ | 33269811 | 33037223 | 2021-05-25 00:00:00.0 | Nitrógeno amoniacal | mgNH3-N/L | 4 | SM4500-NH3 B C | 4 | < |  |  | SI |  |  |  |  | 2025-08-05 20:02:59.0
CRQ | 33269812 | 33037223 | 2021-05-25 00:00:00.0 | Ortofosfatos | mg PO4-P/L | 0.1 | SM4500 P E | 0.1 | < |  |  | SI |  |  |  |  | 2025-08-05 20:02:59.0
CRQ | 33269813 | 33037223 | 2021-05-25 00:00:00.0 | Oxígeno disuelto | mg O2/L | 8.03 | SM4500-O G |  | Valor único |  |  | SI |  |  |  |  | 2025-08-05 20:02:59.0
CRQ | 33269814 | 33037223 | 2021-05-25 00:00:00.0 | Plomo Total | mg Pb/L | 0.07 | SM3111B, 3030E | 0.07 | < |  |  | SI |  |  |  |  | 2025-08-05 20:02:59.0
CRQ | 33269815 | 33037223 | 2021-05-25 00:00:00.0 | pH | Unidades de pH | 7.81 | SM4500 H+B |  | Valor único |  |  | SI |  |  |  |  | 2025-08-05 20:02:59.0
CRQ | 33269816 | 33037223 | 2021-05-25 00:00:00.0 | Sólidos disueltos totales | mg/L | 129 | CALCULO |  | Valor único |  |  | NO |  |  |  |  | 2025-08-05 20:02:59.0
CRQ | 33269817 | 33037223 | 2021-05-25 00:00:00.0 | Sólidos sedimentables | mL/L | 0.1 | SM2540F | 0.1 | < |  |  | SI |  |  |  |  | 2025-08-05 20:02:59.0
CRQ | 33269818 | 33037223 | 2021-05-25 00:00:00.0 | Sólidos suspendidos totales | mg/L | 4 | SM2540D | 4 | < |  |  | SI |  |  |  |  | 2025-08-05 20:02:59.0
CRQ | 33269819 | 33037223 | 2021-05-25 00:00:00.0 | Sólidos totales | mg/L | 176 | SM2540B | 60 | Valor único |  |  | SI |  |  |  |  | 2025-08-05 20:02:59.0
CRQ | 33269820 | 33037223 | 2021-05-25 00:00:00.0 | Temperatura | ºC | 10.1 | SM2550B |  | Valor único |  |  | SI |  |  |  |  | 2025-08-05 20:02:59.0
CRQ | 33269821 | 33037223 | 2021-05-25 00:00:00.0 | Turbidez | NTU | 1.5 | SM2130B | 0.02 | Valor único |  |  | SI |  |  |  |  | 2025-08-05 20:02:59.0
CRQ | 33269822 | 33037223 | 2021-05-25 00:00:00.0 | Coliformes fecales | NMP/100 cm3 |  | SM9221E |  | valor tipo caracteres |  | <1.8x10^2 | NO |  |  |  |  | 2025-08-05 20:02:59.0
CRQ | 33269823 | 33037223 | 2021-05-25 00:00:00.0 | Coliformes totales | NMP/100 cm3 |  | SM9221B |  | valor tipo caracteres |  | 6.0x10^2 | NO |  |  |  |  | 2025-08-05 20:02:59.0
CRQ | 33269824 | 33037223 | 2021-05-25 00:00:00.0 | Zinc Total | mg Zn/L | 0.05 | SM3111B, 3030E | 0.05 | < |  |  | SI |  |  |  |  | 2025-08-05 20:02:59.0
CRQ | 33269825 | 33037223 | 2021-05-25 00:00:00.0 | Caudal | L/s | 578 | VADEO |  | Valor único |  |  | SI |  |  |  |  | 2025-08-05 20:02:59.0
CRQ | 33269826 | 33037230 | 2021-05-25 00:00:00.0 | Cadmio Total | mg Cd/L | 0.05 | SM3111B 3030E | 0.05 | < |  |  | SI |  |  |  |  | 2025-08-05 20:02:59.0
CRQ | 33269868 | 33037230 | 2021-05-25 00:00:00.0 | Cloruro | mg Cl/L | 3 | SM4500-Cl D | 3 | < |  |  | SI |  |  |  |  | 2025-08-05 20:02:59.0
CRQ | 33269869 | 33037230 | 2021-05-25 00:00:00.0 | Cobre Total | mg Cu/L | 0.05 | SM3111B, 3030E | 0.05 | < |  |  | SI |  |  |  |  | 2025-08-05 20:02:59.0
CRQ | 33269870 | 33037230 | 2021-05-25 00:00:00.0 | Conductividad eléctrica | uS/cm | 190 | SM2510B | 20 | Valor único |  |  | SI |  |  |  |  | 2025-08-05 20:02:59.0
CRQ | 33269871 | 33037230 | 2021-05-25 00:00:00.0 | Demanda bioquímica de oxígeno | mg O2/L | 2 | SM5210B, ISO17289 | 2 | < |  |  | SI |  |  |  |  | 2025-08-05 20:02:59.0
CRQ | 33269872 | 33037230 | 2021-05-25 00:00:00.0 | Demanda química de oxígeno | mg O2/L | 10 | SM5220B | 10 | < |  |  | SI |  |  |  |  | 2025-08-05 20:02:59.0
CRQ | 33269873 | 33037230 | 2021-05-25 00:00:00.0 | Dureza total | mg CaCO3/L | 85.8 | EDTA, SM2340C | 5 | Valor único |  |  | SI |  |  |  |  | 2025-08-05 20:02:59.0
CRQ | 33269874 | 33037230 | 2021-05-25 00:00:00.0 | Fósforo | mg P/L | 0.1 | SM4500-P B-E | 0.1 | < |  |  | SI |  |  |  |  | 2025-08-05 20:02:59.0
CRQ | 33269875 | 33037230 | 2021-05-25 00:00:00.0 | Grasas y aceites | mg/L | 3.9 | SM5520D |  | Valor único |  |  | NO |  |  |  |  | 2025-08-05 20:02:59.0
CRQ | 33269876 | 33037230 | 2021-05-25 00:00:00.0 | Hierro total | mg Fe/L | 0.184 | SM3111B, 3030E | 0.07 | Valor único |  |  | SI |  |  |  |  | 2025-08-05 20:02:59.0
CRQ | 33269877 | 33037230 | 2021-05-25 00:00:00.0 | Nitrato | mg N-NO3/L | 0.351 | FOTOMETRICO |  | Valor único |  |  | NO |  |  |  |  | 2025-08-05 20:02:59.0
CRQ | 33269878 | 33037230 | 2021-05-25 00:00:00.0 | Nitrito | mg N-NO2/L | 0.01 | SM4500-NO2 B | 0.01 | < |  |  | SI |  |  |  |  | 2025-08-05 20:02:59.0
CRQ | 33269879 | 33037230 | 2021-05-25 00:00:00.0 | Nitrógeno amoniacal | mgNH3-N/L | 4 | SM4500-NH3 B C | 4 | < |  |  | SI |  |  |  |  | 2025-08-05 20:02:59.0
CRQ | 33269880 | 33037230 | 2021-05-25 00:00:00.0 | Ortofosfatos | mg PO4-P/L | 0.1 | SM4500 P E | 0.1 | < |  |  | SI |  |  |  |  | 2025-08-05 20:02:59.0
CRQ | 33269881 | 33037230 | 2021-05-25 00:00:00.0 | Oxígeno disuelto | mg O2/L | 7.7 | SM4500-O G |  | Valor único |  |  | SI |  |  |  |  | 2025-08-05 20:02:59.0
CRQ | 33269882 | 33037230 | 2021-05-25 00:00:00.0 | Plomo Total | mg Pb/L | 0.07 | SM3111B, 3030E | 0.07 | < |  |  | SI |  |  |  |  | 2025-08-05 20:02:59.0
CRQ | 33269883 | 33037230 | 2021-05-25 00:00:00.0 | pH | Unidades de pH | 8.33 | SM4500 H+B |  | Valor único |  |  | SI |  |  |  |  | 2025-08-05 20:02:59.0
CRQ | 33269884 | 33037230 | 2021-05-25 00:00:00.0 | Sólidos disueltos totales | mg/L | 117 | CALCULO |  | Valor único |  |  | NO |  |  |  |  | 2025-08-05 20:02:59.0
CRQ | 33269885 | 33037230 | 2021-05-25 00:00:00.0 | Sólidos sedimentables | mL/L | 0.1 | SM2540F | 0.1 | < |  |  | SI |  |  |  |  | 2025-08-05 20:02:59.0
CRQ | 33269886 | 33037230 | 2021-05-25 00:00:00.0 | Sólidos suspendidos totales | mg/L | 4 | SM2540D | 4 | < |  |  | SI |  |  |  |  | 2025-08-05 20:02:59.0
CRQ | 33269887 | 33037230 | 2021-05-25 00:00:00.0 | Sólidos totales | mg/L | 160 | SM2550B | 60 | Valor único |  |  | SI |  |  |  |  | 2025-08-05 20:02:59.0
CRQ | 33269888 | 33037230 | 2021-05-25 00:00:00.0 | Temperatura | ºC | 11.8 | SM2550B |  | Valor único |  |  | SI |  |  |  |  | 2025-08-05 20:02:59.0
CRQ | 33269889 | 33037230 | 2021-05-25 00:00:00.0 | Turbidez | NTU | 1.5 | SM2130B | 0.02 | Valor único |  |  | SI |  |  |  |  | 2025-08-05 20:02:59.0
CRQ | 33269890 | 33037230 | 2021-05-25 00:00:00.0 | Coliformes fecales | NMP/100 cm3 |  | SM9221E |  | valor tipo caracteres |  | <1.8x10^2 | NO |  |  |  |  | 2025-08-05 20:02:59.0
CRQ | 33269891 | 33037230 | 2021-05-25 00:00:00.0 | Coliformes totales | NMP/100 cm3 |  | SM9221B |  | valor tipo caracteres |  | 1.7x10^3 | NO |  |  |  |  | 2025-08-05 20:02:59.0
CRQ | 33269892 | 33037230 | 2021-05-25 00:00:00.0 | Zinc Total | mg Zn/L | 0.05 | SM3111B, 3030E | 0.05 | < |  |  | SI |  |  |  |  | 2025-08-05 20:02:59.0
CRQ | 33269893 | 33037230 | 2021-05-25 00:00:00.0 | Caudal | L/s | 883 | VADEO |  | Valor único |  |  | SI |  |  |  |  | 2025-08-05 20:02:59.0
CRQ | 33269894 | 33037246 | 2021-05-31 00:00:00.0 | Acidez total | mg CaCO3/L | 10.4 | SM2310B | 10.4 | < |  |  | SI |  |  |  |  | 2025-08-05 20:02:59.0
CRQ | 33269962 | 33037246 | 2021-05-31 00:00:00.0 | Alcalinidad total | mg CaCO3/L | 58.4 | SM2320B | 20 | Valor único |  |  | SI |  |  |  |  | 2025-08-05 20:02:59.0
CRQ | 33269963 | 33037246 | 2021-05-31 00:00:00.0 | Cadmio Total | mg Cd/L | 0.05 | SM3111B, 3030E | 0.05 | < |  |  | SI |  |  |  |  | 2025-08-05 20:02:59.0
CRQ | 33269964 | 33037246 | 2021-05-31 00:00:00.0 | Cloruro | mg Cl/L | 3 | SM4500-Cl D | 3 | < |  |  | SI |  |  |  |  | 2025-08-05 20:02:59.0
CRQ | 33269965 | 33037246 | 2021-05-31 00:00:00.0 | Cobre Total | mg Cu/L | 0.05 | SM3111B, 3030E | 0.05 | < |  |  | SI |  |  |  |  | 2025-08-05 20:02:59.0
CRQ | 33269966 | 33037246 | 2021-05-31 00:00:00.0 | Color | UPC | 22 | SM2120C | 5 | Valor único |  |  | NO |  |  |  |  | 2025-08-05 20:02:59.0
CRQ | 33269967 | 33037246 | 2021-05-31 00:00:00.0 | Conductividad eléctrica | uS/cm | 150 | SM2510B | 20 | Valor único |  |  | SI |  |  |  |  | 2025-08-05 20:02:59.0
CRQ | 33269968 | 33037246 | 2021-05-31 00:00:00.0 | Cromo total | mg Cr/L | 0.1 | SM3111B, 3030E | 0.1 | < |  |  | SI |  |  |  |  | 2025-08-05 20:02:59.0
CRQ | 33269969 | 33037246 | 2021-05-31 00:00:00.0 | Demanda bioquímica de oxígeno | mg O2/L | 2 | SM5210B, ISO17289 | 2 | < |  |  | SI |  |  |  |  | 2025-08-05 20:02:59.0
CRQ | 33269970 | 33037246 | 2021-05-31 00:00:00.0 | Demanda química de oxígeno | mg O2/L | 10 | SM5220B | 20 | < |  |  | SI |  |  |  |  | 2025-08-05 20:02:59.0
CRQ | 33269971 | 33037246 | 2021-05-31 00:00:00.0 | Fósforo | mg P/L | 0.1 | SM4500-P B-E | 0.1 | < |  |  | SI |  |  |  |  | 2025-08-05 20:02:59.0
CRQ | 33269972 | 33037246 | 2021-05-31 00:00:00.0 | Grasas y aceites | mg/L | 0.5 | SM5520D |  | Valor único |  |  | NO |  |  |  |  | 2025-08-05 20:02:59.0
CRQ | 33269973 | 33037246 | 2021-05-31 00:00:00.0 | Hierro total | mg Fe/L | 0.31 | SM3111B, 3030E | 0.07 | Valor único |  |  | SI |  |  |  |  | 2025-08-05 20:02:59.0
CRQ | 33269974 | 33037246 | 2021-05-31 00:00:00.0 | Níquel Total | mg Ni/L | 0.05 | SM3111B, 3030E | 0.05 | < |  |  | SI |  |  |  |  | 2025-08-05 20:02:59.0
CRQ | 33269975 | 33037246 | 2021-05-31 00:00:00.0 | Nitrato | mg N-NO3/L | 0.307 | FOTOMETRICO |  | Valor único |  |  | NO |  |  |  |  | 2025-08-05 20:02:59.0
CRQ | 33269976 | 33037246 | 2021-05-31 00:00:00.0 | Nitrito | mg N-NO2/L | 0.01 | SM4500-NO2 B | 0.01 | < |  |  | SI |  |  |  |  | 2025-08-05 20:02:59.0
CRQ | 33269977 | 33037246 | 2021-05-31 00:00:00.0 | Nitrógeno amoniacal | mgNH3-N/L | 4 | SM4500-NH3 B C | 4 | < |  |  | SI |  |  |  |  | 2025-08-05 20:02:59.0
CRQ | 33269978 | 33037246 | 2021-05-31 00:00:00.0 | Ortofosfatos | mg PO4-P/L | 0.1 | SM4500 P E | 0.1 | < |  |  | SI |  |  |  |  | 2025-08-05 20:02:59.0
CRQ | 33269979 | 33037246 | 2021-05-31 00:00:00.0 | Oxígeno disuelto | mg O2/L | 8.1 | SM4500-O C |  | Valor único |  |  | SI |  |  |  |  | 2025-08-05 20:02:59.0
CRQ | 33269980 | 33037246 | 2021-05-31 00:00:00.0 | Plata | mg/L | 0.05 | SM3111B, 3030E | 0.05 | < |  |  | SI |  |  |  |  | 2025-08-05 20:02:59.0
CRQ | 33269981 | 33037246 | 2021-05-31 00:00:00.0 | Plomo Total | mg Pb/L | 0.07 | SM3111B, 3030E | 0.07 | < |  |  | SI |  |  |  |  | 2025-08-05 20:02:59.0
CRQ | 33269982 | 33037246 | 2021-05-31 00:00:00.0 | Sulfato | mg SO4/L | 16 | SM4500-SO4 E |  | Valor único |  |  | NO |  |  |  |  | 2025-08-05 20:02:59.0
CRQ | 33269983 | 33037246 | 2021-05-31 00:00:00.0 | pH | Unidades de pH | 7.29 | SM4500 H+B |  | Valor único |  |  | SI |  |  |  |  | 2025-08-05 20:02:59.0
CRQ | 33269984 | 33037246 | 2021-05-31 00:00:00.0 | Sólidos disueltos totales | mg/L | 180 | CALCULO |  | Valor único |  |  | NO |  |  |  |  | 2025-08-05 20:02:59.0
CRQ | 33269985 | 33037246 | 2021-05-31 00:00:00.0 | Sólidos suspendidos totales | mg/L | 82.2 | SM2540D | 4 | Valor único |  |  | SI |  |  |  |  | 2025-08-05 20:02:59.0
CRQ | 33269986 | 33037246 | 2021-05-31 00:00:00.0 | Sólidos totales | mg/L | 262 | SM2540B | 60 | Valor único |  |  | SI |  |  |  |  | 2025-08-05 20:02:59.0
CRQ | 33269987 | 33037246 | 2021-05-31 00:00:00.0 | Temperatura | ºC | 19.3 | SM2550B |  | Valor único |  |  | SI |  |  |  |  | 2025-08-05 20:02:59.0
CRQ | 33269988 | 33037246 | 2021-05-31 00:00:00.0 | Turbidez | NTU | 30 | SM2130B | 0.02 | Valor único |  |  | SI |  |  |  |  | 2025-08-05 20:02:59.0
CRQ | 33269989 | 33037246 | 2021-05-31 00:00:00.0 | Coliformes fecales | NMP/100 cm3 |  | SM9221E |  | valor tipo caracteres |  | <1.8x10^2 | NO |  |  |  |  | 2025-08-05 20:02:59.0
CRQ | 33269990 | 33037246 | 2021-05-31 00:00:00.0 | Coliformes totales | NMP/100 cm3 |  | SM9221B |  | valor tipo caracteres |  | 1.4x10^3 | NO |  |  |  |  | 2025-08-05 20:02:59.0
CRQ | 33269991 | 33037246 | 2021-05-31 00:00:00.0 | Zinc Total | mg Zn/L | 0.05 | SM3111B, 3030E | 0.05 | < |  |  | SI |  |  |  |  | 2025-08-05 20:02:59.0
CRQ | 33269992 | 33037246 | 2021-05-31 00:00:00.0 | Caudal | L/s | 3075 | VADEO |  | Valor único |  |  | SI |  |  |  |  | 2025-08-05 20:02:59.0
CRQ | 33270222 | 33037285 | 2021-10-21 00:00:00.0 | Acidez total | mg CaCO3/L | 10.4 | SM2310B | 10.4 | < |  |  | SI |  |  |  |  | 2025-08-05 20:02:59.0
CRQ | 33270223 | 33037285 | 2021-10-21 00:00:00.0 | Alcalinidad total | mg CaCO3/L | 20 | SM2320B | 20 | < |  |  | SI |  |  |  |  | 2025-08-05 20:02:59.0
CRQ | 33270224 | 33037285 | 2021-10-21 00:00:00.0 | Cloruro | mg Cl/L | 3 | SM4500-Cl D | 3 | < |  |  | SI |  |  |  |  | 2025-08-05 20:02:59.0
CRQ | 33270225 | 33037285 | 2021-10-21 00:00:00.0 | Cobre Total | mg Cu/L | 0.05 | SM3111B, 3030E | 0.05 | < |  |  | SI |  |  |  |  | 2025-08-05 20:02:59.0
CRQ | 33270226 | 33037285 | 2021-10-21 00:00:00.0 | Color | UPC | 9.9 | SM2120C | 5 | Valor único |  |  | NO |  |  |  |  | 2025-08-05 20:02:59.0
CRQ | 33270227 | 33037285 | 2021-10-21 00:00:00.0 | Conductividad eléctrica | uS/cm | 50.4 | SM2510B | 20 | Valor único |  |  | SI |  |  |  |  | 2025-08-05 20:02:59.0
CRQ | 33270228 | 33037285 | 2021-10-21 00:00:00.0 | Cromo total | mg Cr/L | 0.1 | SM3111B, 3030E | 0.1 | < |  |  | NO |  |  |  |  | 2025-08-05 20:02:59.0
CRQ | 33270229 | 33037285 | 2021-10-21 00:00:00.0 | Demanda bioquímica de oxígeno | mg O2/L | 2 | SM5210B, ISO17289 | 2 | < |  |  | SI |  |  |  |  | 2025-08-05 20:02:59.0
CRQ | 33270230 | 33037285 | 2021-10-21 00:00:00.0 | Demanda química de oxígeno | mg O2/L | 10 | SM5220B | 10 | < |  |  | SI |  |  |  |  | 2025-08-05 20:02:59.0
CRQ | 33270231 | 33037285 | 2021-10-21 00:00:00.0 | Fósforo | mg P/L | 0.1 | SM4500-P B-E | 0.1 | < |  |  | SI |  |  |  |  | 2025-08-05 20:02:59.0
CRQ | 33270232 | 33037285 | 2021-10-21 00:00:00.0 | Grasas y aceites | mg/L | 3.4 | SM5520D |  | Valor único |  |  | NO |  |  |  |  | 2025-08-05 20:02:59.0
CRQ | 33270233 | 33037285 | 2021-10-21 00:00:00.0 | Nitrato | mg N-NO3/L | 0.728 | FOTOMETRICO | 0.1 | Valor único |  |  | NO |  |  |  |  | 2025-08-05 20:02:59.0
CRQ | 33270234 | 33037285 | 2021-10-21 00:00:00.0 | Nitrito | mg N-NO2/L | 0.01 | SM4500-NO2 B | 0.01 | < |  |  | SI |  |  |  |  | 2025-08-05 20:02:59.0
CRQ | 33270235 | 33037285 | 2021-10-21 00:00:00.0 | Nitrógeno amoniacal | mgNH3-N/L | 4 | SM4500-NH3 B C | 4 | < |  |  | SI |  |  |  |  | 2025-08-05 20:02:59.0
CRQ | 33270236 | 33037285 | 2021-10-21 00:00:00.0 | Ortofosfatos | mg PO4-P/L | 0.1 | SM4500 P E | 0.1 | < |  |  | SI |  |  |  |  | 2025-08-05 20:02:59.0
CRQ | 33270237 | 33037285 | 2021-10-21 00:00:00.0 | Oxígeno disuelto | mg O2/L | 8.04 | SM4500-O G |  | Valor único |  |  | SI |  |  |  |  | 2025-08-05 20:02:59.0
CRQ | 33270238 | 33037285 | 2021-10-21 00:00:00.0 | Sulfato | mg SO4/L | 10 | SM4500-SO4 E | 10 | < |  |  | SI |  |  |  |  | 2025-08-05 20:02:59.0
CRQ | 33270239 | 33037285 | 2021-10-21 00:00:00.0 | Sólidos disueltos totales | mg/L | 10.4 | CALCULO |  | Valor único |  |  | NO |  |  |  |  | 2025-08-05 20:02:59.0
CRQ | 33270240 | 33037285 | 2021-10-21 00:00:00.0 | pH | Unidades de pH | 7.41 | SM4500 H+B |  | Valor único |  |  | SI |  |  |  |  | 2025-08-05 20:02:59.0
CRQ | 33270241 | 33037285 | 2021-10-21 00:00:00.0 | Sólidos suspendidos totales | mg/L | 4 | SM2540D | 4 | < |  |  | SI |  |  |  |  | 2025-08-05 20:02:59.0
CRQ | 33270242 | 33037285 | 2021-10-21 00:00:00.0 | Sólidos totales | mg/L | 60 | SM2540B | 60 | < |  |  | SI |  |  |  |  | 2025-08-05 20:02:59.0
CRQ | 33270243 | 33037285 | 2021-10-21 00:00:00.0 | Temperatura | ºC | 16.8 | SM2550B |  | Valor único |  |  | SI |  |  |  |  | 2025-08-05 20:02:59.0
CRQ | 33270244 | 33037285 | 2021-10-21 00:00:00.0 | Turbidez | NTU | 3.6 | SM2130B | 0.02 | Valor único |  |  | SI |  |  |  |  | 2025-08-05 20:02:59.0
CRQ | 33270245 | 33037285 | 2021-10-21 00:00:00.0 | Coliformes fecales | NMP/100 cm3 |  | SM9221E |  | valor tipo caracteres |  | 3x10^2 | NO |  |  |  |  | 2025-08-05 20:02:59.0
CRQ | 33270246 | 33037285 | 2021-10-21 00:00:00.0 | Coliformes totales | NMP/100 cm3 |  | SM9221B |  | valor tipo caracteres |  | 5x10^2 | NO |  |  |  |  | 2025-08-05 20:02:59.0
CRQ | 33270247 | 33037285 | 2021-10-21 00:00:00.0 | Zinc Total | mg Zn/L | 0.05 | SM3111B, 3030E | 0.05 | < |  |  | SI |  |  |  |  | 2025-08-05 20:02:59.0
CRQ | 33270248 | 33037285 | 2021-10-21 00:00:00.0 | Caudal | L/s | 74 | VADEO |  | Valor único |  |  | SI |  |  |  |  | 2025-08-05 20:02:59.0
CRQ | 33270722 | 33037365 | 2021-10-21 00:00:00.0 | Acidez total | mg CaCO3/L | 10.4 | SM2310B | 10.4 | < |  |  | SI |  |  |  |  | 2025-08-05 20:02:59.0
CRQ | 33270723 | 33037365 | 2021-10-21 00:00:00.0 | Alcalinidad | mg CaCO3/L | 20 | SM2320B | 20 | < |  |  | SI |  |  |  |  | 2025-08-05 20:02:59.0
CRQ | 33270724 | 33037365 | 2021-10-21 00:00:00.0 | Cloruro | mg Cl/L | 3 | SM4500-Cl D | 3 | < |  |  | SI |  |  |  |  | 2025-08-05 20:02:59.0
CRQ | 33270725 | 33037365 | 2021-10-21 00:00:00.0 | Cobre Total | mg Cu/L | 0.05 | SM3111B, 3030E | 0.05 | < |  |  | SI |  |  |  |  | 2025-08-05 20:02:59.0
CRQ | 33270726 | 33037365 | 2021-10-21 00:00:00.0 | Color | UPC | 17.3 | SM2120C | 5 | Valor único |  |  | NO |  |  |  |  | 2025-08-05 20:02:59.0
CRQ | 33270727 | 33037365 | 2021-10-21 00:00:00.0 | Conductividad eléctrica | uS/cm | 39.9 | SM2510B | 20 | Valor único |  |  | SI |  |  |  |  | 2025-08-05 20:02:59.0
CRQ | 33270728 | 33037365 | 2021-10-21 00:00:00.0 | Cromo total | mg Cr/L | 0.1 | SM3111B, 3030E | 0.1 | < |  |  | NO |  |  |  |  | 2025-08-05 20:02:59.0
CRQ | 33270729 | 33037365 | 2021-10-21 00:00:00.0 | Demanda bioquímica de oxígeno | mg O2/L | 2 | SM5210B, ISO17289 | 2 | < |  |  | SI |  |  |  |  | 2025-08-05 20:02:59.0
CRQ | 33270730 | 33037365 | 2021-10-21 00:00:00.0 | Demanda química de oxígeno | mg O2/L | 10 | SM5220B | 10 | < |  |  | SI |  |  |  |  | 2025-08-05 20:02:59.0
CRQ | 33270731 | 33037365 | 2021-10-21 00:00:00.0 | Fósforo | mg P/L | 0.1 | SM4500-P B-E | 0.1 | < |  |  | SI |  |  |  |  | 2025-08-05 20:02:59.0
CRQ | 33270732 | 33037365 | 2021-10-21 00:00:00.0 | Grasas y aceites | mg/L | 3.9 | SM5520D |  | Valor único |  |  | NO |  |  |  |  | 2025-08-05 20:02:59.0
CRQ | 33270733 | 33037365 | 2021-10-21 00:00:00.0 | Nitrato | mg N-NO3/L | 0.781 | FOTOMETRICO |  | Valor único |  |  | NO |  |  |  |  | 2025-08-05 20:02:59.0
CRQ | 33270734 | 33037365 | 2021-10-21 00:00:00.0 | Nitrito | mg N-NO2/L | 0.01 | SM4500-NO2 B | 0.01 | Valor único |  |  | SI |  |  |  |  | 2025-08-05 20:02:59.0
CRQ | 33270735 | 33037365 | 2021-10-21 00:00:00.0 | Nitrógeno amoniacal | mgNH3-N/L | 4 | SM4500-NH3 B C | 4 | < |  |  | SI |  |  |  |  | 2025-08-05 20:02:59.0
CRQ | 33270736 | 33037365 | 2021-10-21 00:00:00.0 | Ortofosfatos | mg PO4-P/L | 0.1 | SM4500 P E | 0.1 | < |  |  | SI |  |  |  |  | 2025-08-05 20:02:59.0
CRQ | 33270737 | 33037365 | 2021-10-21 00:00:00.0 | Oxígeno disuelto | mg O2/L | 8.29 | SM4500-O G |  | Valor único |  |  | SI |  |  |  |  | 2025-08-05 20:02:59.0
CRQ | 33270738 | 33037365 | 2021-10-21 00:00:00.0 | Sulfato | mg SO4/L | 10 | SM4500-SO4 E | 10 | < |  |  | SI |  |  |  |  | 2025-08-05 20:02:59.0
CRQ | 33270739 | 33037365 | 2021-10-21 00:00:00.0 | pH | Unidades de pH | 7.76 | SM4500 H+B |  | Valor único |  |  | SI |  |  |  |  | 2025-08-05 20:02:59.0
CRQ | 33270740 | 33037365 | 2021-10-21 00:00:00.0 | Sólidos disueltos totales | mg/L | 49.8 | CALCULO |  | Valor único |  |  | NO |  |  |  |  | 2025-08-05 20:02:59.0
CRQ | 33270741 | 33037365 | 2021-10-21 00:00:00.0 | Sólidos suspendidos totales | mg/L | 4 | SM2540D | 4 | < |  |  | SI |  |  |  |  | 2025-08-05 20:02:59.0
CRQ | 33270742 | 33037365 | 2021-10-21 00:00:00.0 | Sólidos totales | mg/L | 60 | SM2540B | 60 | < |  |  | SI |  |  |  |  | 2025-08-05 20:02:59.0
CRQ | 33270743 | 33037365 | 2021-10-21 00:00:00.0 | Temperatura | ºC | 16.2 | SM2550B |  | Valor único |  |  | SI |  |  |  |  | 2025-08-05 20:02:59.0
CRQ | 33270744 | 33037365 | 2021-10-21 00:00:00.0 | Turbidez | NTU | 0.95 | SM2130B | 0.02 | Valor único |  |  | SI |  |  |  |  | 2025-08-05 20:02:59.0
CRQ | 33270745 | 33037365 | 2021-10-21 00:00:00.0 | Coliformes fecales | NMP/100 cm3 |  | SM9221E |  | valor tipo caracteres |  | 4.0x10^2 | NO |  |  |  |  | 2025-08-05 20:02:59.0
CRQ | 33270746 | 33037365 | 2021-10-21 00:00:00.0 | Coliformes totales | NMP/100 cm3 |  | SM9221B |  | valor tipo caracteres |  | 9.3x10^2 | NO |  |  |  |  | 2025-08-05 20:02:59.0
CRQ | 33270747 | 33037365 | 2021-10-21 00:00:00.0 | Zinc Total | mg Zn/L | 0.05 | SM3111B, 3030E | 0.05 | < |  |  | SI |  |  |  |  | 2025-08-05 20:02:59.0
CRQ | 33270748 | 33037365 | 2021-10-21 00:00:00.0 | Caudal | L/s | 60 | VADEO |  | Valor único |  |  | SI |  |  |  |  | 2025-08-05 20:02:59.0
CRQ | 33270749 | 33037366 | 2021-10-21 00:00:00.0 | Acidez total | mg CaCO3/L | 10.4 | SM2310B | 10.4 | < |  |  | SI |  |  |  |  | 2025-08-05 20:02:59.0
CRQ | 33270750 | 33037366 | 2021-10-21 00:00:00.0 | Alcalinidad total | mg CaCO3/L | 20 | SM2320B | 20 | < |  |  | SI |  |  |  |  | 2025-08-05 20:02:59.0
CRQ | 33270751 | 33037366 | 2021-10-21 00:00:00.0 | Cloruro | mg Cl/L | 3 | SM4500-Cl D | 3 | < |  |  | SI |  |  |  |  | 2025-08-05 20:02:59.0
CRQ | 33270752 | 33037366 | 2021-10-21 00:00:00.0 | Cobre Total | mg Cu/L | 0.05 | SM3111B, 3030E | 0.05 | < |  |  | SI |  |  |  |  | 2025-08-05 20:02:59.0
CRQ | 33270753 | 33037366 | 2021-10-21 00:00:00.0 | Color | UPC | 12.1 | SM2120C | 5 | Valor único |  |  | NO |  |  |  |  | 2025-08-05 20:02:59.0
CRQ | 33296282 | 33040205 | 2022-01-27 00:00:00.0 | Acidez total | mg CaCO3/L | 11.1 | SM 2310 B | 10.4 | Valor único |  |  | SI |  |  |  |  | 2025-08-05 20:02:59.0
CRQ | 33296283 | 33040205 | 2022-01-27 00:00:00.0 | Alcalinidad total | mg CaCO3/L | 51.3 | SM 2320 B | 20 | Valor único |  |  | SI |  |  |  |  | 2025-08-05 20:02:59.0
CRQ | 33296284 | 33040205 | 2022-01-27 00:00:00.0 | Cloruro | mg Cl/L | 3 | SM 4500 ¿Cl- D | 3 | < |  |  | SI |  |  |  |  | 2025-08-05 20:02:59.0
CRQ | 33296285 | 33040205 | 2022-01-27 00:00:00.0 | Cobre Total | mg Cu/L | 0.05 | SM 3111B, 3030E | 0.05 | < |  |  | SI |  |  |  |  | 2025-08-05 20:02:59.0
CRQ | 33296286 | 33040205 | 2022-01-27 00:00:00.0 | Color | UPC | 5 | SM 2120 C | 5 | Valor único |  |  | NO |  |  |  |  | 2025-08-05 20:02:59.0
CRQ | 33296287 | 33040205 | 2022-01-27 00:00:00.0 | Conductividad eléctrica | uS/cm | 124 | SM 2510 B | 20 | Valor único |  |  | SI |  |  |  |  | 2025-08-05 20:02:59.0
CRQ | 33296288 | 33040205 | 2022-01-27 00:00:00.0 | Cromo total | mg Cr/L | 0.1 | SM 3111B, 3030E | 0.05 | < |  |  | NO |  |  |  |  | 2025-08-05 20:02:59.0
CRQ | 33296289 | 33040205 | 2022-01-27 00:00:00.0 | Demanda bioquímica de oxígeno | mg O2/L | 2 | SM 5210 B, ISO 17289 | 2 | < |  |  | SI |  |  |  |  | 2025-08-05 20:02:59.0
CRQ | 33296290 | 33040205 | 2022-01-27 00:00:00.0 | Demanda química de oxígeno | mg O2/L | 16.7 | SM 5220 B | 10 | Valor único |  |  | SI |  |  |  |  | 2025-08-05 20:02:59.0
CRQ | 33296291 | 33040205 | 2022-01-27 00:00:00.0 | Fósforo reactivo total | mg P/L | 0.131 | SM 4500-P B-E | 0.1 | Valor único |  |  | SI |  |  |  |  | 2025-08-05 20:02:59.0
CRQ | 33296292 | 33040205 | 2022-01-27 00:00:00.0 | Grasas y aceites | mg/L | 2.1 | SM 5520 D |  | Valor único |  |  | NO |  |  |  |  | 2025-08-05 20:02:59.0
CRQ | 33296293 | 33040205 | 2022-01-27 00:00:00.0 | Sulfato | mg SO4/L | 17.7 | SM 4500-SO4-2 E | 10 | Valor único |  |  | SI |  |  |  |  | 2025-08-05 20:02:59.0
CRQ | 33296294 | 33040205 | 2022-01-27 00:00:00.0 | Nitrato | mg N-NO3/L | 1.3 | Fotom&#65533;trico |  | Valor único |  |  | NO |  |  |  |  | 2025-08-05 20:02:59.0
CRQ | 33296295 | 33040205 | 2022-01-27 00:00:00.0 | Nitrito | mg N-NO2/L | 0.01 | SM 4500 NO2- B | 0.01 | < |  |  | SI |  |  |  |  | 2025-08-05 20:02:59.0
CRQ | 33296296 | 33040205 | 2022-01-27 00:00:00.0 | Nitrógeno amoniacal | mgNH3-N/L | 4 | SM 4500 -NH3 B C | 4 | < |  |  | SI |  |  |  |  | 2025-08-05 20:02:59.0
CRQ | 33296297 | 33040205 | 2022-01-27 00:00:00.0 | Fósforo reactivo total | mg PO4-P/L | 0.1 | SM 4500 P E | 0.1 | < |  |  | SI |  |  |  |  | 2025-08-05 20:02:59.0
CRQ | 33296298 | 33040205 | 2022-01-27 00:00:00.0 | Oxígeno disuelto | mg O2/L | 8.05 | SM 4500 -O C |  | Valor único |  |  | SI |  |  |  |  | 2025-08-05 20:02:59.0
CRQ | 33296300 | 33040205 | 2022-01-27 00:00:00.0 | pH | Unidad de pH | 8.31 | SM 4500 H+ B |  | Valor único |  |  | SI |  |  |  |  | 2025-08-05 20:02:59.0
CRQ | 33296301 | 33040205 | 2022-01-27 00:00:00.0 | Sólidos disueltos totales | mg/L | 99.3 | calculo |  | Valor único |  |  | NO |  |  |  |  | 2025-08-05 20:02:59.0
CRQ | 33296302 | 33040205 | 2022-01-27 00:00:00.0 | Sólidos suspendidos totales | mg/L | 24 | SM 2540 D | 4 | Valor único |  |  | SI |  |  |  |  | 2025-08-05 20:02:59.0
CRQ | 33296303 | 33040205 | 2022-01-27 00:00:00.0 | Sólidos totales | mg/L | 123 | SM 2540 B | 60 | Valor único |  |  | SI |  |  |  |  | 2025-08-05 20:02:59.0
CRQ | 33296304 | 33040205 | 2022-01-27 00:00:00.0 | Temperatura | ºC | 14.5 | SM 2550 B |  | Valor único |  |  | NO |  |  |  |  | 2025-08-05 20:02:59.0
CRQ | 33296305 | 33040205 | 2022-01-27 00:00:00.0 | Turbidez | NTU | 2.2 | SM 2130 B | 0.02 | Valor único |  |  | SI |  |  |  |  | 2025-08-05 20:02:59.0
CRQ | 33296306 | 33040205 | 2022-01-27 00:00:00.0 | Zinc Total | mg Zn/L | 0.072 | SM 3111B, 3030E | 0.05 | Valor único |  |  | SI |  |  |  |  | 2025-08-05 20:02:59.0
CRQ | 33296307 | 33040205 | 2022-01-27 00:00:00.0 | Coliformes fecales | NPM/100 ml |  | SM 9221 E |  | valor tipo caracteres |  | <1,8X10^2 | NO |  |  |  |  | 2025-08-05 20:02:59.0
CRQ | 33296308 | 33040205 | 2022-01-27 00:00:00.0 | Coliformes totales | NPM/100 ml |  | SM 9221 B |  | valor tipo caracteres |  | <1,8X10^2 | NO |  |  |  |  | 2025-08-05 20:02:59.0
CRQ | 33296309 | 33040205 | 2022-01-27 00:00:00.0 | Caudal | L/s | 20 | Vadeo |  | Valor único |  |  | NO |  |  |  |  | 2025-08-05 20:02:59.0
CRQ | 33296310 | 33040205 | 2022-01-27 00:00:00.0 | Hierro total | mg Fe/L | 0.07 | SM 3111B, 3030E | 0.07 | < |  |  | SI |  |  |  |  | 2025-08-05 20:02:59.0
CRQ | 33296542 | 33040246 | 2022-01-27 00:00:00.0 | Acidez total | mg CaCO3/L | 16.7 | SM 2310 B | 10.4 | Valor único |  |  | SI |  |  |  |  | 2025-08-05 20:02:59.0
CRQ | 33296543 | 33040246 | 2022-01-27 00:00:00.0 | Alcalinidad total | mg CaCO3/L | 40.5 | SM 2320 B | 20 | Valor único |  |  | SI |  |  |  |  | 2025-08-05 20:02:59.0
CRQ | 33296544 | 33040246 | 2022-01-27 00:00:00.0 | Cloruro | mg Cl/L | 3 | SM 4500 ¿Cl- D | 3 | < |  |  | SI |  |  |  |  | 2025-08-05 20:02:59.0
CRQ | 33296545 | 33040246 | 2022-01-27 00:00:00.0 | Cobre Total | mg Cu/L | 0.05 | SM 3111B, 3030E | 0.05 | < |  |  | SI |  |  |  |  | 2025-08-05 20:02:59.0
CRQ | 33296546 | 33040246 | 2022-01-27 00:00:00.0 | Color | UPC | 16 | SM 2120 C | 5 | Valor único |  |  | NO |  |  |  |  | 2025-08-05 20:02:59.0
CRQ | 33296547 | 33040246 | 2022-01-27 00:00:00.0 | Conductividad eléctrica | uS/cm | 120 | SM 2510 B | 20 | Valor único |  |  | SI |  |  |  |  | 2025-08-05 20:02:59.0
CRQ | 33296548 | 33040246 | 2022-01-27 00:00:00.0 | Cromo total | mg Cr/L | 0.01 | SM 3111B, 3030E | 0.05 | < |  |  | SI |  |  |  |  | 2025-08-05 20:02:59.0
CRQ | 33296549 | 33040246 | 2022-01-27 00:00:00.0 | Demanda bioquímica de oxígeno | mg O2/L | 2 | SM 5210 B, ISO 17289 | 2 | < |  |  | SI |  |  |  |  | 2025-08-05 20:02:59.0
CRQ | 33296550 | 33040246 | 2022-01-27 00:00:00.0 | Demanda química de oxígeno | mg O2/L | 12.1 | SM 5220 B | 10 | Valor único |  |  | SI |  |  |  |  | 2025-08-05 20:02:59.0
CRQ | 33296551 | 33040246 | 2022-01-27 00:00:00.0 | Fósforo reactivo total | mg P/L | 0.1 | SM 4500-P B-E | 0.1 | < |  |  | SI |  |  |  |  | 2025-08-05 20:02:59.0
CRQ | 33296552 | 33040246 | 2022-01-27 00:00:00.0 | Grasas y aceites | mg K/L | 1.3 | SM 5520 D | 0 | Valor único |  |  | NO |  |  |  |  | 2025-08-05 20:02:59.0
CRQ | 33296553 | 33040246 | 2022-01-27 00:00:00.0 | Sulfatos | mg SO4/L | 16.2 | SM 4500-SO4-2 E | 10 | Valor único |  |  | SI |  |  |  |  | 2025-08-05 20:02:59.0
CRQ | 33296554 | 33040246 | 2022-01-27 00:00:00.0 | Nitrato | mg N-NO3/L | 0.88 | Fotom¿trico | 0 | Valor único |  |  | NO |  |  |  |  | 2025-08-05 20:02:59.0
CRQ | 33296555 | 33040246 | 2022-01-27 00:00:00.0 | Nitrito | mg NO2-N/L | 0.01 | SM 4500 NO2- B | 0.01 | < |  |  | SI |  |  |  |  | 2025-08-05 20:02:59.0
CRQ | 33296556 | 33040246 | 2022-01-27 00:00:00.0 | Nitrógeno amoniacal | mgNH3-N/L | 4 | SM 4500 -NH3 B C | 4 | < |  |  | SI |  |  |  |  | 2025-08-05 20:02:59.0
CRQ | 33296557 | 33040246 | 2022-01-27 00:00:00.0 | Ortofosfatos | mg PO4-P/L | 0.1 | SM 4500 P E | 0.1 | < |  |  | SI |  |  |  |  | 2025-08-05 20:02:59.0
CRQ | 33296558 | 33040246 | 2022-01-27 00:00:00.0 | Oxígeno disuelto | mg O2/L | 9.12 | SM 4500 -O C | 0 | Valor único |  |  | SI |  |  |  |  | 2025-08-05 20:02:59.0
CRQ | 33296559 | 33040246 | 2022-01-27 00:00:00.0 | pH | Unidades de pH | 8.36 | SM 4500 H+ B | 0 | Valor único |  |  | SI |  |  |  |  | 2025-08-05 20:02:59.0
CRQ | 33296560 | 33040246 | 2022-01-27 00:00:00.0 | Sólidos disueltos totales | mg/L | 101 | Calculo | 0 | Valor único |  |  | NO |  |  |  |  | 2025-08-05 20:02:59.0
CRQ | 33296561 | 33040246 | 2022-01-27 00:00:00.0 | Sólidos suspendidos totales | mg/L | 7 | SM 2540 D | 4 | Valor único |  |  | SI |  |  |  |  | 2025-08-05 20:02:59.0
CRQ | 33296562 | 33040246 | 2022-01-27 00:00:00.0 | Sólidos totales | mg/L | 108 | SM 2540 B | 60 | Valor único |  |  | SI |  |  |  |  | 2025-08-05 20:02:59.0
CRQ | 33296563 | 33040246 | 2022-01-27 00:00:00.0 | Temperatura | ºC | 13.1 | SM 2550 B | 0 | Valor único |  |  | SI |  |  |  |  | 2025-08-05 20:02:59.0
CRQ | 33296564 | 33040246 | 2022-01-27 00:00:00.0 | Turbidez | NTU | 4.9 | SM 2130 B | 0.02 | Valor único |  |  | SI |  |  |  |  | 2025-08-05 20:02:59.0
CRQ | 33296565 | 33040246 | 2022-01-27 00:00:00.0 | Zinc Total | mg Zn/L | 0.11 | SM 3111B, 3030E | 0.05 | Valor único |  |  | SI |  |  |  |  | 2025-08-05 20:02:59.0
CRQ | 33296566 | 33040246 | 2022-01-27 00:00:00.0 | Coliformes fecales | NPM/100 ml | 0 | SM 9221 E | 0 | valor tipo caracteres |  | <1,8X10^2 | NO |  |  |  |  | 2025-08-05 20:02:59.0
CRQ | 33296567 | 33040246 | 2022-01-27 00:00:00.0 | Coliformes totales | UFC/100ml | 0 | SM 9221 B | 0 | valor tipo caracteres |  | <1,8X10^2 | NO |  |  |  |  | 2025-08-05 20:02:59.0
CRQ | 33296568 | 33040246 | 2022-01-27 00:00:00.0 | Hierro total | mg Fe/L | 0.14 | SM 3111B, 3030E | 0.07 | Valor único |  | <1,8X10^2 | SI |  |  |  |  | 2025-08-05 20:02:59.0
CRQ | 33296569 | 33040247 | 2022-01-27 00:00:00.0 | Acidez total | mg CaCO3/L | 16.7 | SM 2310 B | 104 | Valor único |  |  | SI |  |  |  |  | 2025-08-05 20:02:59.0
CRQ | 33296570 | 33040247 | 2022-01-27 00:00:00.0 | Alcalinidad total | mg CaCO3/L | 40.5 | SM 2320 B | 20 | Valor único |  |  | SI |  |  |  |  | 2025-08-05 20:02:59.0
CRQ | 33296571 | 33040247 | 2022-01-27 00:00:00.0 | Cloruro | mg Cl/L | 3 | SM 4500 ¿Cl- D | 3 | < |  |  | SI |  |  |  |  | 2025-08-05 20:02:59.0
CRQ | 33296572 | 33040247 | 2022-01-27 00:00:00.0 | Cobre Total | mg Cu/L | 0.05 | SM 3111B, 3030E | 0.05 | < |  |  | SI |  |  |  |  | 2025-08-05 20:02:59.0
CRQ | 33296573 | 33040247 | 2022-01-27 00:00:00.0 | Color | UPC | 16 | SM 2120 C | 5 | Valor único |  |  | NO |  |  |  |  | 2025-08-05 20:02:59.0
CRQ | 33296574 | 33040247 | 2022-01-27 00:00:00.0 | Conductividad eléctrica | uS/cm | 133 | SM 2510 B | 20 | Valor único |  |  | SI |  |  |  |  | 2025-08-05 20:02:59.0
CRQ | 33296575 | 33040247 | 2022-01-27 00:00:00.0 | Cromo total | mg Cr/L | 0.01 | SM 3111B, 3030E | 0.05 | < |  |  | NO |  |  |  |  | 2025-08-05 20:02:59.0
CRQ | 33296576 | 33040247 | 2022-01-27 00:00:00.0 | Demanda bioquímica de oxígeno | mg O2/L | 2 | SM 5210 B, ISO 17289 | 2 | < |  |  | SI |  |  |  |  | 2025-08-05 20:02:59.0
CRQ | 33296577 | 33040247 | 2022-01-27 00:00:00.0 | Demanda química de oxígeno | mg O2/L | 10 | SM 5220 B | 100 | < |  |  | SI |  |  |  |  | 2025-08-05 20:02:59.0
CRQ | 33296578 | 33040247 | 2022-01-27 00:00:00.0 | Fósforo reactivo total | mg P/L | 0.12 | SM 4500-P B-E | 0.1 | Valor único |  |  | SI |  |  |  |  | 2025-08-05 20:02:59.0
CRQ | 33296579 | 33040247 | 2022-01-27 00:00:00.0 | Grasas y aceites | mg/L | 1.6 | SM 5520 D | 0 | Valor único |  |  | NO |  |  |  |  | 2025-08-05 20:02:59.0
CRQ | 33296580 | 33040247 | 2022-01-27 00:00:00.0 | Hierro total | mg Fe/L | 0.07 | SM 3111B, 3030E | 0.07 | < |  |  | SI |  |  |  |  | 2025-08-05 20:02:59.0
CRQ | 33296581 | 33040247 | 2022-01-27 00:00:00.0 | Nitrato | mg NO3-N/L | 1.1 | Fotom¿trico | 0 | Valor único |  |  | NO |  |  |  |  | 2025-08-05 20:02:59.0
CRQ | 33296582 | 33040247 | 2022-01-27 00:00:00.0 | Nitrito | mg N-NO2/L | 0.01 | SM 4500 NO2- B | 0.01 | < |  |  | SI |  |  |  |  | 2025-08-05 20:02:59.0
CRQ | 33296583 | 33040247 | 2022-01-27 00:00:00.0 | Nitrógeno amoniacal | mgNH3-N/L | 4 | SM 4500 -NH3 B C | 4 | < |  |  | SI |  |  |  |  | 2025-08-05 20:02:59.0
CRQ | 33296584 | 33040247 | 2022-01-27 00:00:00.0 | Ortofosfatos | mg PO4-P/L | 0.1 | SM 4500 P E | 0.1 | Valor único |  |  | SI |  |  |  |  | 2025-08-05 20:02:59.0
CRQ | 33296602 | 33040247 | 2022-01-27 00:00:00.0 | Oxígeno disuelto | mg O2/L | 7.61 | SM 4500 -O C |  | Valor único |  |  | SI |  |  |  |  | 2025-08-05 20:02:59.0
CRQ | 33296603 | 33040247 | 2022-01-27 00:00:00.0 | pH | Unidades de pH | 8.36 | SM 4500 H+ B |  | Valor único |  |  | SI |  |  |  |  | 2025-08-05 20:02:59.0
CRQ | 33296604 | 33040247 | 2022-01-27 00:00:00.0 | Sólidos totales | mg/L | 105 | SM 2540 B | 60 | Valor único |  |  | SI |  |  |  |  | 2025-08-05 20:02:59.0
CRQ | 33296605 | 33040247 | 2022-01-27 00:00:00.0 | Sólidos suspendidos totales | mg/L | 5.5 | SM 2540 D | 4 | Valor único |  |  | SI |  |  |  |  | 2025-08-05 20:02:59.0
CRQ | 33296606 | 33040247 | 2022-01-27 00:00:00.0 | Sólidos disueltos totales | mg/L | 99.7 | Calculo |  | Valor único |  |  | NO |  |  |  |  | 2025-08-05 20:02:59.0
CRQ | 33296607 | 33040247 | 2022-01-27 00:00:00.0 | Temperatura | ºC | 14.7 | SM 2550 B |  | Valor único |  |  | NO |  |  |  |  | 2025-08-05 20:02:59.0
CRQ | 33296608 | 33040247 | 2022-01-27 00:00:00.0 | Turbidez | NTU | 1.1 | SM 2130 B | 0.02 | Valor único |  |  | SI |  |  |  |  | 2025-08-05 20:02:59.0
CRQ | 33296609 | 33040247 | 2022-01-27 00:00:00.0 | Zinc Total | mg Zn/L | 0.102 | SM 3111B, 3030E | 0.05 | Valor único |  |  | SI |  |  |  |  | 2025-08-05 20:02:59.0
CRQ | 33296610 | 33040247 | 2022-01-27 00:00:00.0 | Coliformes fecales | NPM/100 ml |  | SM 9221 E |  | valor tipo caracteres |  | <1,8X10^2 | NO |  |  |  |  | 2025-08-05 20:02:59.0
CRQ | 33296611 | 33040247 | 2022-01-27 00:00:00.0 | Coliformes totales | NPM/100 ml |  | SM 9221 B |  | valor tipo caracteres |  | <1,8X10^2 | NO |  |  |  |  | 2025-08-05 20:02:59.0
CRQ | 33296612 | 33040247 | 2022-01-27 00:00:00.0 | Caudal | L/s | 7 | Vadeo |  | Valor único |  |  | NO |  |  |  |  | 2025-08-05 20:02:59.0
CRQ | 33296613 | 33040247 | 2022-01-27 00:00:00.0 | Sulfatos | mg SO4/L | 18.6 | SM 4500-SO4-2 E | 10 | Valor único |  |  | SI |  |  |  |  | 2025-08-05 20:02:59.0
CRQ | 33297149 | 33040356 | 2022-01-27 00:00:00.0 | Acidez total | mg CaCO3/L | 15.7 | SM 2310 B | 10.4 | Valor único |  |  | SI |  |  |  |  | 2025-08-05 20:02:59.0
CRQ | 33297150 | 33040356 | 2022-01-27 00:00:00.0 | Alcalinidad total | mg CaCO3/L | 31 | SM 2320 B | 20 | Valor único |  |  | SI |  |  |  |  | 2025-08-05 20:02:59.0
CRQ | 33297151 | 33040356 | 2022-01-27 00:00:00.0 | Cloruro | mg Cl/L | 3 | SM 4500 ¿Cl- D | 3 | < |  |  | SI |  |  |  |  | 2025-08-05 20:02:59.0
CRQ | 33297152 | 33040356 | 2022-01-27 00:00:00.0 | Cobre Total | mg Cu/L | 0.05 | SM 3111B, 3030E | 0.05 | < |  |  | SI |  |  |  |  | 2025-08-05 20:02:59.0
CRQ | 33297153 | 33040356 | 2022-01-27 00:00:00.0 | Color | UPC | 9 | SM 2120 C | 5 | Valor único |  |  | NO |  |  |  |  | 2025-08-05 20:02:59.0
CRQ | 33297154 | 33040356 | 2022-01-27 00:00:00.0 | Conductividad eléctrica | uS/cm | 75.3 | SM 2510 B | 20 | Valor único |  |  | SI |  |  |  |  | 2025-08-05 20:02:59.0
CRQ | 33297155 | 33040356 | 2022-01-27 00:00:00.0 | Cromo total | mg Cr/L | 0.01 | SM 3111B, 3030E | 0.05 | < |  |  | NO |  |  |  |  | 2025-08-05 20:02:59.0
CRQ | 33297156 | 33040356 | 2022-01-27 00:00:00.0 | Demanda bioquímica de oxígeno | mg O2/L | 2 | SM 5210 B, ISO 17289 | 2 | < |  |  | SI |  |  |  |  | 2025-08-05 20:02:59.0
CRQ | 33297157 | 33040356 | 2022-01-27 00:00:00.0 | Demanda química de oxígeno | mg O2/L | 10 | SM 5220 B | 10 | < |  |  | SI |  |  |  |  | 2025-08-05 20:02:59.0
CRQ | 33297158 | 33040356 | 2022-01-27 00:00:00.0 | Fósforo | mg P/L | 1 | SM 4500-P B-E | 0.1 | < |  |  | SI |  |  |  |  | 2025-08-05 20:02:59.0
CRQ | 33297159 | 33040356 | 2022-01-27 00:00:00.0 | Grasas y aceites | mg/L | 2 | SM 5520 D | 0 | Valor único |  |  | NO |  |  |  |  | 2025-08-05 20:02:59.0
CRQ | 33297160 | 33040356 | 2022-01-27 00:00:00.0 | Hierro total | mg Fe/L | 0.07 | SM 3111B, 3030E | 0.07 | < |  |  | SI |  |  |  |  | 2025-08-05 20:02:59.0
CRQ | 33297161 | 33040356 | 2022-01-27 00:00:00.0 | Nitrato | mg N-NO3/L | 0.73 | Fotom¿trico | 0 | Valor único |  |  | NO |  |  |  |  | 2025-08-05 20:02:59.0
CRQ | 33297162 | 33040356 | 2022-01-27 00:00:00.0 | Nitrito | mg NO2-N/L | 0.01 | SM 4500 NO2- B | 0.01 | < |  |  | SI |  |  |  |  | 2025-08-05 20:02:59.0
CRQ | 33297163 | 33040356 | 2022-01-27 00:00:00.0 | Nitrógeno amoniacal | mgNH3-N/L | 4 | SM 4500 -NH3 B C | 4 | < |  |  | SI |  |  |  |  | 2025-08-05 20:02:59.0
CRQ | 33297164 | 33040356 | 2022-01-27 00:00:00.0 | Ortofosfatos | mg PO4-P/L | 0.1 | SM 4500 P E | 0.1 | < |  |  | SI |  |  |  |  | 2025-08-05 20:02:59.0
CRQ | 33297165 | 33040356 | 2022-01-27 00:00:00.0 | Oxígeno disuelto | mg O2/L | 7.51 | SM 4500 -O C | 0 | Valor único |  |  | SI |  |  |  |  | 2025-08-05 20:02:59.0
CRQ | 33297166 | 33040356 | 2022-01-27 00:00:00.0 | pH | Unidades de pH | 7.88 | SM 4500 H+ B | 0 | Valor único |  |  | SI |  |  |  |  | 2025-08-05 20:02:59.0
CRQ | 33297167 | 33040356 | 2022-01-27 00:00:00.0 | Sólidos disueltos totales | mg/L | 101 | Calculo | 0 | Valor único |  |  | NO |  |  |  |  | 2025-08-05 20:02:59.0
CRQ | 33297168 | 33040356 | 2022-01-27 00:00:00.0 | Sólidos suspendidos totales | mg/L | 4 | SM 2540 D | 4 | Valor único |  |  | SI |  |  |  |  | 2025-08-05 20:02:59.0
CRQ | 33297169 | 33040356 | 2022-01-27 00:00:00.0 | Sólidos totales | mg/L | 105 | SM 2540 B | 60 | Valor único |  |  | SI |  |  |  |  | 2025-08-05 20:02:59.0
CRQ | 33297170 | 33040356 | 2022-01-27 00:00:00.0 | Temperatura | ºC | 13.7 | SM 2550 B | 0 | Valor único |  |  | NO |  |  |  |  | 2025-08-05 20:02:59.0
CRQ | 33297171 | 33040356 | 2022-01-27 00:00:00.0 | Turbidez | NTU | 1.1 | SM 2130 B | 0.02 | Valor único |  |  | SI |  |  |  |  | 2025-08-05 20:02:59.0
CRQ | 33297172 | 33040356 | 2022-01-27 00:00:00.0 | Zinc Total | mg Zn/L | 0.05 | SM 3111B, 3030E | 0.05 | < |  |  | SI |  |  |  |  | 2025-08-05 20:02:59.0
CRQ | 33297173 | 33040356 | 2022-01-27 00:00:00.0 | Coliformes fecales | NPM/100 ml | 0 | SM 9221 E | 0 | valor tipo caracteres |  | <1,8X10^2 | NO |  |  |  |  | 2025-08-05 20:02:59.0
CRQ | 33297174 | 33040356 | 2022-01-27 00:00:00.0 | Coliformes totales | NPM/100 ml | 0 | SM 9221 B | 0 | valor tipo caracteres |  | <1,8X10^2 | NO |  |  |  |  | 2025-08-05 20:02:59.0
CRQ | 33297175 | 33040356 | 2022-01-27 00:00:00.0 | Caudal | L/s | 9 | Vadeo | 0 | Valor único |  | <1,8X10^2 | NO |  |  |  |  | 2025-08-05 20:02:59.0
CRQ | 33297176 | 33040356 | 2022-01-27 00:00:00.0 | Sulfatos | mg SO4/L | 10 | SM 4500-SO4-2 E | 10 | < |  | <1,8X10^2 | SI |  |  |  |  | 2025-08-05 20:02:59.0
CRQ | 33317884 | 33042087 | 2023-02-06 00:00:00.0 | Acidez total | mg CaCO3/L | 10.4 | SM 2310 B | 10.4 | < |  |  | NO |  |  |  |  | 2025-08-05 20:02:59.0
CRQ | 33317885 | 33042087 | 2023-02-06 00:00:00.0 | Alcalinidad total | mg CaCO3/L | 20 | SM 2320 B | 20 | < |  |  | SI |  |  |  |  | 2025-08-05 20:02:59.0
CRQ | 33317886 | 33042087 | 2023-02-06 00:00:00.0 | Cadmio Total | mg Cd/L | 0.05 | SM 3111B SM 3030K | 0.05 | < |  |  | SI |  |  |  |  | 2025-08-05 20:02:59.0
CRQ | 33317887 | 33042087 | 2023-02-06 00:00:00.0 | Cloruro | mg Cl/L | 3 | SM 4500 -Cl-D | 3 | < |  |  | SI |  |  |  |  | 2025-08-05 20:02:59.0
CRQ | 33317888 | 33042087 | 2023-02-06 00:00:00.0 | Cobre Total | mg Cu/L | 0.05 | SM 3111B SM 3030K | 0.05 | < |  |  | SI |  |  |  |  | 2025-08-05 20:02:59.0
CRQ | 33317889 | 33042087 | 2023-02-06 00:00:00.0 | Color | UPC | 6.9 | SM 2120 C | 5 | Valor único |  |  | SI |  |  |  |  | 2025-08-05 20:02:59.0
CRQ | 33317890 | 33042087 | 2023-02-06 00:00:00.0 | Conductividad eléctrica | uS/cm | 96 | SM 2510 B | 20 | Valor único |  | 96 | SI |  |  |  |  | 2025-08-05 20:02:59.0
CRQ | 33317891 | 33042087 | 2023-02-06 00:00:00.0 | Cromo total | mg Cr/L | 0.05 | SM 3111B SM 3030K | 0.05 | Valor único |  | 96 | SI |  |  |  |  | 2025-08-05 20:02:59.0
CRQ | 33317892 | 33042087 | 2023-02-06 00:00:00.0 | Demanda bioquímica de oxígeno | mg O2/L | 2 | SM 5210 B ISO 17289 | 2 | < |  | 96 | SI |  |  |  |  | 2025-08-05 20:02:59.0
CRQ | 33317893 | 33042087 | 2023-02-06 00:00:00.0 | Demanda química de oxígeno | mg O2/L | 10 | SM 5220 B | 10 | < |  | 96 | SI |  |  |  |  | 2025-08-05 20:02:59.0
CRQ | 33317894 | 33042087 | 2023-02-06 00:00:00.0 | Fósforo reactivo total | mg P/L | 0.1 | SM 4500-P-B-E | 0.1 | < |  | 96 | SI |  |  |  |  | 2025-08-05 20:02:59.0
CRQ | 33317895 | 33042087 | 2023-02-06 00:00:00.0 | Grasas y aceites | mg/L | 4.4 | SM 5520 D | 0 | Valor único |  | 96 | NO |  |  |  |  | 2025-08-05 20:02:59.0
CRQ | 33317896 | 33042087 | 2023-02-06 00:00:00.0 | Hierro total | mg Fe/L | 0.146 | SM 3111B SM 3030K | 0.07 | Valor único |  | 96 | SI |  |  |  |  | 2025-08-05 20:02:59.0
CRQ | 33317897 | 33042087 | 2023-02-06 00:00:00.0 | Nitrato | mg N-NO3/L | 1 | Salicilato de sodio | 1 | < |  | 96 | SI |  |  |  |  | 2025-08-05 20:02:59.0
CRQ | 33317898 | 33042087 | 2023-02-06 00:00:00.0 | Nitrito | mg N-NO2/L | 0.01 | SM 4500 -NH3 BC | 0.01 | < |  | 96 | SI |  |  |  |  | 2025-08-05 20:02:59.0
CRQ | 33317899 | 33042087 | 2023-02-06 00:00:00.0 | Nitrógeno amoniacal | mgNH3-N/L | 4 | SM 4500 NH3 B C | 4 | < |  | 96 | SI |  |  |  |  | 2025-08-05 20:02:59.0
CRQ | 33317900 | 33042087 | 2023-02-06 00:00:00.0 | Nitrógeno | mg N/L | 0.5 | Fotometrico | 0 | < |  | 96 | NO |  |  |  |  | 2025-08-05 20:02:59.0
CRQ | 33317901 | 33042087 | 2023-02-06 00:00:00.0 | Ortofosfatos | mg PO4-P/L | 0.1 | SM 4500 PE | 0.1 | < |  | 96 | SI |  |  |  |  | 2025-08-05 20:02:59.0
CRQ | 33317902 | 33042087 | 2023-02-06 00:00:00.0 | Oxígeno disuelto | mg O2/L | 7.15 | SM 4500 G | 0 | Valor único |  | 96 | SI |  |  |  |  | 2025-08-05 20:02:59.0
CRQ | 33317903 | 33042087 | 2023-02-06 00:00:00.0 | Plata | mg/L | 0.05 | SM 3111B SM 3030K | 0.05 | < |  | 96 | SI |  |  |  |  | 2025-08-05 20:02:59.0
CRQ | 33317922 | 33042087 | 2023-02-06 00:00:00.0 | Plomo Total | mg Pb/L | 0.07 | SM 3111 B 3030 K | 0.07 | < |  |  | SI |  |  |  |  | 2025-08-05 20:02:59.0
CRQ | 33317923 | 33042087 | 2023-02-06 00:00:00.0 | pH | Unidad de pH | 7.12 | SM 4500 -H+B |  | Valor único |  |  | SI |  |  |  |  | 2025-08-05 20:02:59.0
CRQ | 33317924 | 33042087 | 2023-02-06 00:00:00.0 | Sólidos disueltos totales | mg/L | 60 | CALCULO |  | < |  |  | NO |  |  |  |  | 2025-08-05 20:02:59.0
CRQ | 33317925 | 33042087 | 2023-02-06 00:00:00.0 | Sólidos suspendidos totales | mg/L | 4.4 | SM 2540 D | 4 | Valor único |  |  | SI |  |  |  |  | 2025-08-05 20:02:59.0
CRQ | 33317926 | 33042087 | 2023-02-06 00:00:00.0 | Sólidos totales | mg/L | 60 | SM 2540 B | 60 | < |  |  | SI |  |  |  |  | 2025-08-05 20:02:59.0
CRQ | 33317927 | 33042087 | 2023-02-06 00:00:00.0 | Sulfato | mg SO4/L | 10 | SM 4500-SO -2 4 E | 10 | < |  |  | SI |  |  |  |  | 2025-08-05 20:02:59.0
CRQ | 33317928 | 33042087 | 2023-02-06 00:00:00.0 | Temperatura | ºC | 15.6 | SM 2550 B |  | Valor único |  |  | SI |  |  |  |  | 2025-08-05 20:02:59.0
CRQ | 33317929 | 33042087 | 2023-02-06 00:00:00.0 | Tensoactivos | mg/L | 0.15 | TEST MERCK |  | Valor único |  |  | NO |  |  |  |  | 2025-08-05 20:02:59.0
CRQ | 33317930 | 33042087 | 2023-02-06 00:00:00.0 | Turbidez | NTU | 6.1 | SM 2130 B | 0.02 | Valor único |  |  | SI |  |  |  |  | 2025-08-05 20:02:59.0
CRQ | 33317931 | 33042087 | 2023-02-06 00:00:00.0 | Zinc Total | mg Zn/L | 0.05 | SM 3111 B 3030 K | 0.05 | < |  |  | SI |  |  |  |  | 2025-08-05 20:02:59.0
CRQ | 33317933 | 33042087 | 2023-02-06 00:00:00.0 | Coliformes totales | NPM/100 ml |  | SM 9221 B |  | valor tipo caracteres |  | 2.1 X10^3 | NO |  |  |  |  | 2025-08-05 20:02:59.0
CRQ | 33317934 | 33042087 | 2023-02-06 00:00:00.0 | Coliformes fecales | NMP/100 cm3 |  | SM 9221 E |  | valor tipo caracteres |  | <1.8X10^2 | NO |  |  |  |  | 2025-08-05 20:02:59.0
CRQ | 33317935 | 33042105 | 2023-02-06 00:00:00.0 | Acidez total | mg CaCO3/L | 10.4 | SM 2310 B | 10.4 | < |  |  | SI |  |  |  |  | 2025-08-05 20:02:59.0
CRQ | 33317936 | 33042105 | 2023-02-06 00:00:00.0 | Alcalinidad total | mg CaCO3/L | 27.8 | SM 2320 B | 20 | Valor único |  |  | SI |  |  |  |  | 2025-08-05 20:02:59.0
CRQ | 33317937 | 33042105 | 2023-02-06 00:00:00.0 | Cadmio Total | mg Cd/L | 0.05 | SM 3111 B 3030 K | 0.05 | < |  |  | SI |  |  |  |  | 2025-08-05 20:02:59.0
CRQ | 33317938 | 33042105 | 2023-02-06 00:00:00.0 | Cloruro | mg Cl/L | 3 | SM 4500 -Cl D | 3 | < |  |  | SI |  |  |  |  | 2025-08-05 20:02:59.0
CRQ | 33317939 | 33042105 | 2023-02-06 00:00:00.0 | Cobre Total | mg Cr/L | 0.05 | SM 3111 B 3030 K | 0.05 | < |  |  | SI |  |  |  |  | 2025-08-05 20:02:59.0
CRQ | 33317940 | 33042105 | 2023-02-06 00:00:00.0 | Color | UPC | 5 | SM 2120 C | 5 | < |  |  | SI |  |  |  |  | 2025-08-05 20:02:59.0
CRQ | 33317941 | 33042105 | 2023-02-06 00:00:00.0 | Conductividad eléctrica | uS/cm | 104 | SM 2510 B | 20 | Valor único |  |  | SI |  |  |  |  | 2025-08-05 20:02:59.0
CRQ | 33317942 | 33042105 | 2023-02-06 00:00:00.0 | Cromo total | mg Cr/L | 0.05 | SM 3111 B 3030 K | 0.05 | < |  |  | SI |  |  |  |  | 2025-08-05 20:02:59.0
CRQ | 33317943 | 33042105 | 2023-02-06 00:00:00.0 | Demanda bioquímica de oxígeno | mg O2/L | 2 | SM 5210 B ISO 17289 | 2 | < |  |  | SI |  |  |  |  | 2025-08-05 20:02:59.0
CRQ | 33317944 | 33042105 | 2023-02-06 00:00:00.0 | Demanda química de oxígeno | mg O2/L | 10 | SM 5220 B | 10 | < |  |  | SI |  |  |  |  | 2025-08-05 20:02:59.0
CRQ | 33317945 | 33042105 | 2023-02-06 00:00:00.0 | Fósforo | mg P/L | 0.1 | SM 4500-PB-E | 0.1 | < |  |  | SI |  |  |  |  | 2025-08-05 20:02:59.0
CRQ | 33317946 | 33042105 | 2023-02-06 00:00:00.0 | Grasas y aceites | mg/L | 4.4 | SM 5520 D | 0 | Valor único |  |  | NO |  |  |  |  | 2025-08-05 20:02:59.0
CRQ | 33317947 | 33042105 | 2023-02-06 00:00:00.0 | Hierro total | mg Fe/L | 0.07 | SM 3111 B 3030 K | 0.07 | < |  |  | SI |  |  |  |  | 2025-08-05 20:02:59.0
CRQ | 33317948 | 33042105 | 2023-02-06 00:00:00.0 | Nitrato | mg NO3-N/L | 1 | SALICILATO DE SODIO | 1 | < |  |  | SI |  |  |  |  | 2025-08-05 20:02:59.0
CRQ | 33317949 | 33042105 | 2023-02-06 00:00:00.0 | Nitrito | mg N-NO2/L | 0.01 | SM 4500-NO2 B | 0.01 | < |  |  | SI |  |  |  |  | 2025-08-05 20:02:59.0
CRQ | 33317950 | 33042105 | 2023-02-06 00:00:00.0 | Nitrógeno amoniacal | mgNH3-N/L | 4 | SM 4500-NH3 BC | 4 | < |  |  | SI |  |  |  |  | 2025-08-05 20:02:59.0
CRQ | 33317951 | 33042105 | 2023-02-06 00:00:00.0 | N-Total | mg N/L | 0.9 | TEST MERCK | 0 | Valor único |  |  | NO |  |  |  |  | 2025-08-05 20:02:59.0
CRQ | 33317952 | 33042105 | 2023-02-06 00:00:00.0 | Fósforo Orto | mg PO4-P/L | 0.1 | SM 4500 P E | 0.1 | < |  |  | SI |  |  |  |  | 2025-08-05 20:02:59.0
CRQ | 33317953 | 33042105 | 2023-02-06 00:00:00.0 | Oxígeno disuelto | mg O2/L | 6.5 | SM 4500 O C | 0 | Valor único |  |  | SI |  |  |  |  | 2025-08-05 20:02:59.0
CRQ | 33317954 | 33042105 | 2023-02-06 00:00:00.0 | Plata | mg/L | 0.05 | SM | 0.05 | < |  |  | SI |  |  |  |  | 2025-08-05 20:02:59.0
CRQ | 33317955 | 33042105 | 2023-02-06 00:00:00.0 | Plomo Total | mg Pb/L | 0.07 | KSM 3111 B 3030 K | 0.07 | < |  |  | SI |  |  |  |  | 2025-08-05 20:02:59.0
CRQ | 33317956 | 33042105 | 2023-02-06 00:00:00.0 | pH | Unidades de pH | 7.28 | SM 4500-H+B | 0 | Valor único |  |  | SI |  |  |  |  | 2025-08-05 20:02:59.0
CRQ | 33317957 | 33042105 | 2023-02-06 00:00:00.0 | Sólidos disueltos totales | mg/L | 60 | CALCULO | 0 | < |  |  | NO |  |  |  |  | 2025-08-05 20:02:59.0
CRQ | 33317958 | 33042105 | 2023-02-06 00:00:00.0 | Sólidos suspendidos totales | mg/L | 4 | SM 2540 D | 4 | < |  |  | SI |  |  |  |  | 2025-08-05 20:02:59.0
CRQ | 33317959 | 33042105 | 2023-02-06 00:00:00.0 | Sólidos totales | mg/L | 60.5 | SM 2540 B | 60 | Valor único |  |  | SI |  |  |  |  | 2025-08-05 20:02:59.0
CRQ | 33317961 | 33042105 | 2023-02-06 00:00:00.0 | Temperatura | ºC | 14.1 | SM 2550 B | 0 | Valor único |  |  | SI |  |  |  |  | 2025-08-05 20:02:59.0
CRQ | 33317962 | 33042105 | 2023-02-06 00:00:00.0 | Tensoactivos | mg/L | 0.11 | TEST MERCK | 0 | Valor único |  |  | NO |  |  |  |  | 2025-08-05 20:02:59.0
CRQ | 33317963 | 33042105 | 2023-02-06 00:00:00.0 | Turbidez | NTU | 5.2 | SM 2130 B | 0.02 | Valor único |  |  | SI |  |  |  |  | 2025-08-05 20:02:59.0
CRQ | 33317983 | 33042105 | 2023-02-06 00:00:00.0 | Sulfato | mg SO4/L | 10 | SM 4500 SO4 E | 10 | < |  |  | SI |  |  |  |  | 2025-08-05 20:02:59.0
CRQ | 33317984 | 33042105 | 2023-02-06 00:00:00.0 | Zinc Total | mg Zn/L | 0.05 | SM 3111 B 3030 K | 0.05 | < |  |  | SI |  |  |  |  | 2025-08-05 20:02:59.0
CRQ | 33317985 | 33042105 | 2023-02-06 00:00:00.0 | Coliformes fecales | NPM/100 ml |  | SM 9221 E |  | valor tipo caracteres |  | <1.8X10^2 | NO |  |  |  |  | 2025-08-05 20:02:59.0
CRQ | 33317986 | 33042105 | 2023-02-06 00:00:00.0 | Coliformes totales | NPM/100 ml |  | SM 9221 B |  | valor tipo caracteres |  | 1.3 X10^3 | NO |  |  |  |  | 2025-08-05 20:02:59.0
CRQ | 33317987 | 33042107 | 2023-02-06 00:00:00.0 | Acidez total | mg CaCO3/L | 10.4 | SM 2310 B | 10.4 | < |  |  | SI |  |  |  |  | 2025-08-05 20:02:59.0
CRQ | 33317988 | 33042107 | 2023-02-06 00:00:00.0 | Alcalinidad total | mg CaCO3/L | 40.3 | SM 2320 B | 20 | Valor único |  |  | SI |  |  |  |  | 2025-08-05 20:02:59.0
CRQ | 33317989 | 33042107 | 2023-02-06 00:00:00.0 | Cadmio Total | mg CaCO3/L | 0.05 | SM 32111 B 3030 K | 0.05 | < |  |  | SI |  |  |  |  | 2025-08-05 20:02:59.0
CRQ | 33317990 | 33042107 | 2023-02-06 00:00:00.0 | Cloruro | mg Cl/L | 3 | SM 4500 -Cl D | 3 | < |  |  | SI |  |  |  |  | 2025-08-05 20:02:59.0
CRQ | 33317991 | 33042107 | 2023-02-06 00:00:00.0 | Cobre Total | mg Cu/L | 0.08 | SM 3111 B 3030 K | 0.05 | Valor único |  |  | SI |  |  |  |  | 2025-08-05 20:02:59.0
CRQ | 33317992 | 33042107 | 2023-02-06 00:00:00.0 | Color | UPC | 6.7 | SM 2120 C | 5 | Valor único |  |  | SI |  |  |  |  | 2025-08-05 20:02:59.0
CRQ | 33317993 | 33042107 | 2023-02-06 00:00:00.0 | Conductividad eléctrica | uS/cm | 98 | SM 2510 B | 20 | Valor único |  |  | SI |  |  |  |  | 2025-08-05 20:02:59.0
CRQ | 33317994 | 33042107 | 2023-02-06 00:00:00.0 | Cromo total | mg Cr/L | 0.05 | SM 3111 B 3030 K | 0.05 | < |  |  | SI |  |  |  |  | 2025-08-05 20:02:59.0
CRQ | 33317995 | 33042107 | 2023-02-06 00:00:00.0 | Demanda bioquímica de oxígeno | mg O2/L | 2 | SM 5210 B ISO 17289 | 2 | < |  |  | SI |  |  |  |  | 2025-08-05 20:02:59.0
CRQ | 33317996 | 33042107 | 2023-02-06 00:00:00.0 | Demanda química de oxígeno | mg O2/L | 10 | SM 5220 B | 10 | < |  |  | SI |  |  |  |  | 2025-08-05 20:02:59.0
CRQ | 33317997 | 33042107 | 2023-02-06 00:00:00.0 | Fósforo | mg P/L | 0.1 | SM 4500-PB-E | 0.1 | < |  |  | SI |  |  |  |  | 2025-08-05 20:02:59.0
CRQ | 33317998 | 33042107 | 2023-02-06 00:00:00.0 | Grasas y aceites | mg/L | 5.6 | SM 552 | 0 | Valor único |  |  | NO |  |  |  |  | 2025-08-05 20:02:59.0
CRQ | 33317999 | 33042107 | 2023-02-06 00:00:00.0 | Hierro total | mg Fe/L | 0.53 | SM 3111 B 3030 K | 0.07 | Valor único |  |  | SI |  |  |  |  | 2025-08-05 20:02:59.0
CRQ | 33318000 | 33042107 | 2023-02-06 00:00:00.0 | Nitrato | mg NO3-N/L | 1 | SALICILATO DE SODIO | 1 | < |  |  | SI |  |  |  |  | 2025-08-05 20:02:59.0
CRQ | 33318001 | 33042107 | 2023-02-06 00:00:00.0 | Nitrito | mg NO2-N/L | 0.01 | SM 4500-NO2 B | 0.01 | < |  |  | SI |  |  |  |  | 2025-08-05 20:02:59.0
CRQ | 33318002 | 33042107 | 2023-02-06 00:00:00.0 | Nitrógeno amoniacal | mgNH3-N/L | 4 | SM 4500-NH3 BC | 4 | < |  |  | SI |  |  |  |  | 2025-08-05 20:02:59.0
CRQ | 33318003 | 33042107 | 2023-02-06 00:00:00.0 | Fósforo Orto | mg PO4-P/L | 0.1 | SM 4500 P E | 0.1 | < |  |  | SI |  |  |  |  | 2025-08-05 20:02:59.0
CRQ | 33318004 | 33042107 | 2023-02-06 00:00:00.0 | Oxígeno disuelto | mg O2/L | 7.24 | SM 4500 O G | 0 | Valor único |  |  | NO |  |  |  |  | 2025-08-05 20:02:59.0
CRQ | 33318005 | 33042107 | 2023-02-06 00:00:00.0 | Plata | mg/L | 0.05 | SM 3111 B 3030 K | 0.05 | < |  |  | SI |  |  |  |  | 2025-08-05 20:02:59.0
CRQ | 33318006 | 33042107 | 2023-02-06 00:00:00.0 | Plomo Total | mg Pb/L | 0.07 | SM 3111 B 3030 K | 0.07 | < |  |  | SI |  |  |  |  | 2025-08-05 20:02:59.0
CRQ | 33318007 | 33042107 | 2023-02-06 00:00:00.0 | pH | Unidades de pH | 7.8 | SM 4500-H+B | 0 | Valor único |  |  | SI |  |  |  |  | 2025-08-05 20:02:59.0
CRQ | 33318008 | 33042107 | 2023-02-06 00:00:00.0 | Sólidos disueltos totales | mg/L | 75.1 | CALCULO | 0 | Valor único |  |  | NO |  |  |  |  | 2025-08-05 20:02:59.0
CRQ | 33318009 | 33042107 | 2023-02-06 00:00:00.0 | Sólidos suspendidos totales | mg/L | 7.4 | SM 2540 D | 4 | Valor único |  |  | SI |  |  |  |  | 2025-08-05 20:02:59.0
CRQ | 33318010 | 33042107 | 2023-02-06 00:00:00.0 | Sólidos totales | mg/L | 82.5 | SM 2540 B | 60 | Valor único |  |  | SI |  |  |  |  | 2025-08-05 20:02:59.0
CRQ | 33318011 | 33042107 | 2023-02-06 00:00:00.0 | Sulfato | mg SO4/L | 14.4 | SM 4500-SO4 E | 10 | Valor único |  |  | SI |  |  |  |  | 2025-08-05 20:02:59.0
CRQ | 33318012 | 33042107 | 2023-02-06 00:00:00.0 | Temperatura | ºC | 14.4 | SM 2550 B | 0 | Valor único |  |  | SI |  |  |  |  | 2025-08-05 20:02:59.0
CRQ | 33318013 | 33042107 | 2023-02-06 00:00:00.0 | Tensoactivos | mg/L | 0.21 | TEST MERCK | 0 | Valor único |  |  | NO |  |  |  |  | 2025-08-05 20:02:59.0
CRQ | 33318014 | 33042107 | 2023-02-06 00:00:00.0 | Turbidez | NTU | 3.6 | SM 2130 B | 0.02 | Valor único |  |  | SI |  |  |  |  | 2025-08-05 20:02:59.0
CRQ | 33318015 | 33042107 | 2023-02-06 00:00:00.0 | Zinc Total | mg Zn/L | 0.34 | SM 3111 B 3030 K | 0.05 | Valor único |  |  | SI |  |  |  |  | 2025-08-05 20:02:59.0
CRQ | 33318016 | 33042107 | 2023-02-06 00:00:00.0 | Coliformes fecales | NPM/100 ml | 0 | SM 9221 E | 0 | valor tipo caracteres |  | 3.6x10^2 | NO |  |  |  |  | 2025-08-05 20:02:59.0
CRQ | 33318017 | 33042107 | 2023-02-06 00:00:00.0 | Coliformes totales | NPM/100 ml | 0 | SM 9121 B | 0 | valor tipo caracteres |  | 1.4x10 ^3 | NO |  |  |  |  | 2025-08-05 20:02:59.0
CRQ | 33318018 | 33042108 | 2023-02-06 00:00:00.0 | Acidez total | mg CaCO3/L | 10.4 | SM 2310 B | 10.4 | < |  |  | SI |  |  |  |  | 2025-08-05 20:02:59.0
CRQ | 33318019 | 33042108 | 2023-02-06 00:00:00.0 | Alcalinidad total | mg CaCO3/L | 39.2 | SM 2320 B | 20 | Valor único |  |  | SI |  |  |  |  | 2025-08-05 20:02:59.0
CRQ | 33318020 | 33042108 | 2023-02-06 00:00:00.0 | Cadmio Total | mg Cd/L | 0.05 | SM 3111 B 3030 K | 0.05 | < |  |  | SI |  |  |  |  | 2025-08-05 20:02:59.0
CRQ | 33318021 | 33042108 | 2023-02-06 00:00:00.0 | Cloruro | mg Cl/L | 3 | SM 4500 -Cl D | 3 | < |  |  | SI |  |  |  |  | 2025-08-05 20:02:59.0
CRQ | 33318022 | 33042108 | 2023-02-06 00:00:00.0 | Cobre Total | mg Cr/L | 0.05 | SM 3111 B 3030 K | 0.05 | < |  |  | SI |  |  |  |  | 2025-08-05 20:02:59.0
CRQ | 33318023 | 33042108 | 2023-02-06 00:00:00.0 | Color | UPC | 8.5 | SM 2120 C | 5 | Valor único |  |  | SI |  |  |  |  | 2025-08-05 20:02:59.0
CRQ | 33318024 | 33042108 | 2023-02-06 00:00:00.0 | Conductividad eléctrica | uS/cm | 174 | SM 2510 B | 20 | Valor único |  |  | SI |  |  |  |  | 2025-08-05 20:02:59.0
CRQ | 33318025 | 33042108 | 2023-02-06 00:00:00.0 | Cromo total | mg Cr/L | 0.05 | SM 3111 B 3030 K | 0.05 | < |  |  | SI |  |  |  |  | 2025-08-05 20:02:59.0
CRQ | 33318026 | 33042108 | 2023-02-06 00:00:00.0 | Demanda bioquímica de oxígeno | mg O2/L | 2 | SM 5210 B ISO 17289 | 2 | < |  |  | SI |  |  |  |  | 2025-08-05 20:02:59.0
CRQ | 33318027 | 33042108 | 2023-02-06 00:00:00.0 | Demanda química de oxígeno | mg O2/L | 10 | SM 5220 B | 10 | < |  |  | SI |  |  |  |  | 2025-08-05 20:02:59.0
CRQ | 33318028 | 33042108 | 2023-02-06 00:00:00.0 | Fósforo | mg P/L | 0.1 | SM 4500-PB-E | 0.1 | < |  |  | SI |  |  |  |  | 2025-08-05 20:02:59.0
CRQ | 33318029 | 33042108 | 2023-02-06 00:00:00.0 | Grasas y aceites | mg/L | 3.8 | SM 5520 D | 0 | Valor único |  |  | NO |  |  |  |  | 2025-08-05 20:02:59.0
CRQ | 33318030 | 33042108 | 2023-02-06 00:00:00.0 | Hierro total | mg Fe/L | 0.248 | SM 3111 B 3030 K | 0.07 | Valor único |  |  | SI |  |  |  |  | 2025-08-05 20:02:59.0
CRQ | 33318031 | 33042108 | 2023-02-06 00:00:00.0 | Nitrato | mg NO3-N/L | 1 | SALICITATO DE SODIO | 1 | < |  |  | SI |  |  |  |  | 2025-08-05 20:02:59.0
CRQ | 33318032 | 33042108 | 2023-02-06 00:00:00.0 | Nitrito | mg N-NO2/L | 0.01 | SM 4500 NO2 B | 0.01 | < |  |  | SI |  |  |  |  | 2025-08-05 20:02:59.0
CRQ | 33318033 | 33042108 | 2023-02-06 00:00:00.0 | Nitrógeno amoniacal | mgNH3-N/L | 4 | SM 4500 -NH3 BC | 4 | < |  |  | SI |  |  |  |  | 2025-08-05 20:02:59.0
CRQ | 33318034 | 33042108 | 2023-02-06 00:00:00.0 | Nitrógeno | mg N/L | 0.5 | TEST MERCK |  | < |  |  | NO |  |  |  |  | 2025-08-05 20:02:59.0
CRQ | 33318035 | 33042108 | 2023-02-06 00:00:00.0 | Fósforo Orto | mg PO4-P/L | 0.1 | SM 4500 P E | 0.1 | < |  |  | SI |  |  |  |  | 2025-08-05 20:02:59.0
CRQ | 33318036 | 33042108 | 2023-02-06 00:00:00.0 | Oxígeno disuelto | mg O2/L | 7.32 | SM 4500-O G |  | Valor único |  |  | NO |  |  |  |  | 2025-08-05 20:02:59.0
CRQ | 33318037 | 33042108 | 2023-02-06 00:00:00.0 | Plata | mg/L | 0.05 | SM 3111 B 3030 K | 0.05 | < |  |  | SI |  |  |  |  | 2025-08-05 20:02:59.0
CRQ | 33318038 | 33042108 | 2023-02-06 00:00:00.0 | Plomo Total | mg Pb/L | 0.07 | SM 3111 B 3030 K | 0.07 | < |  |  | SI |  |  |  |  | 2025-08-05 20:02:59.0
CRQ | 33318039 | 33042108 | 2023-02-06 00:00:00.0 | pH | Unidades de pH | 7.9 | SM 4500 -H+B |  | Valor único |  |  | SI |  |  |  |  | 2025-08-05 20:02:59.0
CRQ | 33318040 | 33042108 | 2023-02-06 00:00:00.0 | Sólidos disueltos totales | mg/L | 60 | CALCULO |  | < |  |  | NO |  |  |  |  | 2025-08-05 20:02:59.0
CRQ | 33318041 | 33042108 | 2023-02-06 00:00:00.0 | Sólidos suspendidos totales | mg/L | 16.4 | SM 2540 D | 4 | Valor único |  |  | SI |  |  |  |  | 2025-08-05 20:02:59.0
CRQ | 33318042 | 33042108 | 2023-02-06 00:00:00.0 | Sólidos totales | mg/L | 74 | SM 2540 B | 60 | Valor único |  |  | SI |  |  |  |  | 2025-08-05 20:02:59.0
CRQ | 33318043 | 33042108 | 2023-02-06 00:00:00.0 | Sulfato | mg SO4/L | 10 | SM 4500 SO4 E | 10 | < |  |  | SI |  |  |  |  | 2025-08-05 20:02:59.0
CRQ | 33318044 | 33042108 | 2023-02-06 00:00:00.0 | Temperatura | ºC | 16.9 | SM 2550 B |  | Valor único |  |  | SI |  |  |  |  | 2025-08-05 20:02:59.0
CRQ | 33318045 | 33042108 | 2023-02-06 00:00:00.0 | Tensoactivos | mg/L | 0.17 | TEST MERCK |  | Valor único |  |  | NO |  |  |  |  | 2025-08-05 20:02:59.0
CRQ | 33318046 | 33042108 | 2023-02-06 00:00:00.0 | Turbidez | NTU | 14 | SM 2130 B | 0.02 | Valor único |  |  | SI |  |  |  |  | 2025-08-05 20:02:59.0
CRQ | 33318047 | 33042108 | 2023-02-06 00:00:00.0 | Zinc Total | mg Zn/L | 0.05 | SM 3111 B 3030 K | 0.05 | < |  |  | SI |  |  |  |  | 2025-08-05 20:02:59.0
CRQ | 33318048 | 33042108 | 2023-02-06 00:00:00.0 | Coliformes fecales | NPM/100 ml |  | SM 9221 E |  | valor tipo caracteres |  | 3.7x10^2 | NO |  |  |  |  | 2025-08-05 20:02:59.0
CRQ | 33318049 | 33042108 | 2023-02-06 00:00:00.0 | Coliformes totales | NPM/100 ml |  | SM 9221 B |  | valor tipo caracteres |  | 1.7 x10^3 | NO |  |  |  |  | 2025-08-05 20:02:59.0
CRQ | 33318062 | 33042125 | 2023-02-08 00:00:00.0 | Acidez total | mg CaCO3/L | 16.2 | SM 2310 B | 10.4 | Valor único |  |  | SI |  |  |  |  | 2025-08-05 20:02:59.0
CRQ | 33318063 | 33042125 | 2023-02-08 00:00:00.0 | Alcalinidad total | mg CaCO3/L | 70.5 | SM 2320 B | 20 | Valor único |  |  | SI |  |  |  |  | 2025-08-05 20:02:59.0
CRQ | 33318064 | 33042125 | 2023-02-08 00:00:00.0 | Cadmio Total | mg Ca/L | 0.05 | SM 3111 B 3030 K | 0.05 | < |  |  | SI |  |  |  |  | 2025-08-05 20:02:59.0
CRQ | 33318065 | 33042125 | 2023-02-08 00:00:00.0 | Cloruro | mg Cl/L | 7.26 | SM 4500 -Cl D | 3 | Valor único |  |  | SI |  |  |  |  | 2025-08-05 20:02:59.0
CRQ | 33318066 | 33042125 | 2023-02-08 00:00:00.0 | Cobre Total | mg Cu/L | 0.05 | SM 3111 B 3030 K | 0.05 | < |  |  | SI |  |  |  |  | 2025-08-05 20:02:59.0
CRQ | 33318067 | 33042125 | 2023-02-08 00:00:00.0 | Color | UPC | 5 | SM 2120 C | 5 | < |  |  | SI |  |  |  |  | 2025-08-05 20:02:59.0
CRQ | 33318068 | 33042125 | 2023-02-08 00:00:00.0 | Conductividad eléctrica | uS/cm | 324 | SM 2510 B | 20 | Valor único |  |  | SI |  |  |  |  | 2025-08-05 20:02:59.0
CRQ | 33318070 | 33042125 | 2023-02-08 00:00:00.0 | Cromo total | mg Cr/L | 0.05 | SM 3111 B 3030 K | 0.05 | < |  |  | SI |  |  |  |  | 2025-08-05 20:02:59.0
CRQ | 33318071 | 33042125 | 2023-02-08 00:00:00.0 | Demanda bioquímica de oxígeno | mg O2/L | 2 | SM 5210 B, ISO 17289 | 2 | < |  |  | SI |  |  |  |  | 2025-08-05 20:02:59.0
CRQ | 33318072 | 33042125 | 2023-02-08 00:00:00.0 | Demanda química de oxígeno | mg P/L | 10 | SM 5220 B | 10 | < |  |  | SI |  |  |  |  | 2025-08-05 20:02:59.0
CRQ | 33318073 | 33042125 | 2023-02-08 00:00:00.0 | Fósforo | mg P/L | 0.1 | SM 4500-P-B-E | 0.1 | < |  |  | SI |  |  |  |  | 2025-08-05 20:02:59.0
CRQ | 33318074 | 33042125 | 2023-02-08 00:00:00.0 | Grasas y aceites | mg/L | 2.8 | SM 5520 D |  | Valor único |  |  | NO |  |  |  |  | 2025-08-05 20:02:59.0
CRQ | 33318075 | 33042125 | 2023-02-08 00:00:00.0 | Hierro total | mg Fe/L | 0.07 | SM 3111 B 3030 K | 0.07 | < |  |  | SI |  |  |  |  | 2025-08-05 20:02:59.0
CRQ | 33318076 | 33042125 | 2023-02-08 00:00:00.0 | Nitrato | mg N-NO3/L | 1 | SILICILATO DE SODIO | 1 | < |  |  | SI |  |  |  |  | 2025-08-05 20:02:59.0
CRQ | 33318077 | 33042125 | 2023-02-08 00:00:00.0 | Nitrito | mg NO2-N/L | 0.01 | SM 4500 NO2 B | 0.01 | < |  |  | SI |  |  |  |  | 2025-08-05 20:02:59.0
CRQ | 33318078 | 33042125 | 2023-02-08 00:00:00.0 | Nitrógeno amoniacal | mgNH3-N/L | 4 | SM 4500 -NH3 BC | 4 | < |  |  | SI |  |  |  |  | 2025-08-05 20:02:59.0
CRQ | 33318079 | 33042125 | 2023-02-08 00:00:00.0 | N-Total | mg N/L | 0.5 | TEST MERCK |  | < |  |  | NO |  |  |  |  | 2025-08-05 20:02:59.0
CRQ | 33318080 | 33042125 | 2023-02-08 00:00:00.0 | Fósforo Orto | mg PO4-P/L | 0.1 | SM 4500 P E | 0.1 | < |  |  | SI |  |  |  |  | 2025-08-05 20:02:59.0
CRQ | 33318081 | 33042125 | 2023-02-08 00:00:00.0 | Oxígeno disuelto | mg O2/L | 7.32 | SM 4500-O G |  | Valor único |  |  | SI |  |  |  |  | 2025-08-05 20:02:59.0
CRQ | 33318082 | 33042125 | 2023-02-08 00:00:00.0 | Plata | mg/L | 0.05 | SM 3111 B 3030 K | 0.05 | < |  |  | SI |  |  |  |  | 2025-08-05 20:02:59.0
CRQ | 33318083 | 33042125 | 2023-02-08 00:00:00.0 | Plomo Total | mg Pb/L | 0.07 | SM 3111 B 3030 K | 0.07 | < |  |  | SI |  |  |  |  | 2025-08-05 20:02:59.0
CRQ | 33318084 | 33042125 | 2023-02-08 00:00:00.0 | pH | Unidades de pH | 7.48 | SM 4500 -H+B |  | Valor único |  |  | SI |  |  |  |  | 2025-08-05 20:02:59.0
CRQ | 33318085 | 33042125 | 2023-02-08 00:00:00.0 | Sólidos disueltos totales | mg/L | 124 | CALCULO |  | Valor único |  |  | NO |  |  |  |  | 2025-08-05 20:02:59.0
CRQ | 33318086 | 33042125 | 2023-02-08 00:00:00.0 | Sólidos suspendidos totales | mg/L | 5.9 | SM 2540 D | 4 | Valor único |  |  | SI |  |  |  |  | 2025-08-05 20:02:59.0
CRQ | 33318087 | 33042125 | 2023-02-08 00:00:00.0 | Sólidos totales | mg/L | 130 | SM 2540 D | 60 | Valor único |  |  | SI |  |  |  |  | 2025-08-05 20:02:59.0
CRQ | 33318088 | 33042125 | 2023-02-08 00:00:00.0 | Sulfato | mg SO4/L | 22.9 | SM 4500 SO4 E | 10 | Valor único |  |  | SI |  |  |  |  | 2025-08-05 20:02:59.0
CRQ | 33318089 | 33042125 | 2023-02-08 00:00:00.0 | Temperatura | ºC | 15.6 | SM 2550 B |  | Valor único |  |  | SI |  |  |  |  | 2025-08-05 20:02:59.0
CRQ | 33318090 | 33042125 | 2023-02-08 00:00:00.0 | Tensoactivos | mg/L | 0.07 | TEST MERCK |  | Valor único |  |  | NO |  |  |  |  | 2025-08-05 20:02:59.0
CRQ | 33318091 | 33042125 | 2023-02-08 00:00:00.0 | Turbidez | NTU | 4.5 | SM 2130 B | 0.02 | Valor único |  |  | SI |  |  |  |  | 2025-08-05 20:02:59.0
CRQ | 33318092 | 33042125 | 2023-02-08 00:00:00.0 | Zinc Total | mg Zn/L | 0.05 | SM 3111 B 3030 K | 0.05 | < |  |  | SI |  |  |  |  | 2025-08-05 20:02:59.0
CRQ | 33318093 | 33042125 | 2023-02-08 00:00:00.0 | Coliformes fecales | NPM/100 ml |  | SM 9221 E |  | valor tipo caracteres |  | <1.8X10^2 | NO |  |  |  |  | 2025-08-05 20:02:59.0
CRQ | 33318094 | 33042125 | 2023-02-08 00:00:00.0 | Coliformes totales | NPM/100 ml |  | SM 9221 B |  | valor tipo caracteres |  | 1.4x10^3 | NO |  |  |  |  | 2025-08-05 20:02:59.0
CRQ | 33318095 | 33042126 | 2023-02-08 00:00:00.0 | Acidez total | mg CaCO3/L | 22.6 | SM 2310 B | 10.4 | Valor único |  |  | SI |  |  |  |  | 2025-08-05 20:02:59.0
CRQ | 33318096 | 33042126 | 2023-02-08 00:00:00.0 | Alcalinidad total | mg CaCO3/L | 53.9 | SM 2320 B | 20 | Valor único |  |  | SI |  |  |  |  | 2025-08-05 20:02:59.0
CRQ | 33318097 | 33042126 | 2023-02-08 00:00:00.0 | Cadmio Total | mg Cd/L | 0.05 | SM 3111 B 3030 K | 0.05 | < |  |  | SI |  |  |  |  | 2025-08-05 20:02:59.0
CRQ | 33318098 | 33042126 | 2023-02-08 00:00:00.0 | Cloruro | mg Cl/L | 6.69 | SM 4500 -Cl D | 3 | Valor único |  |  | SI |  |  |  |  | 2025-08-05 20:02:59.0
CRQ | 33318099 | 33042126 | 2023-02-08 00:00:00.0 | Cobre Total | mg Cu/L | 0.05 | SM 3111 B 3030 K | 0.05 | < |  |  | SI |  |  |  |  | 2025-08-05 20:02:59.0
CRQ | 33318100 | 33042126 | 2023-02-08 00:00:00.0 | Color | UPC | 5 | SM 2120 C | 5 | < |  |  | SI |  |  |  |  | 2025-08-05 20:02:59.0
CRQ | 33318101 | 33042126 | 2023-02-08 00:00:00.0 | Conductividad eléctrica | uS/cm | 267 | SM 2510 B | 20 | Valor único |  |  | SI |  |  |  |  | 2025-08-05 20:02:59.0
CRQ | 33318102 | 33042126 | 2023-02-08 00:00:00.0 | Cromo total | mg Cr/L | 0 | SM 3111 B 3030 K | 0.05 | < |  |  | SI |  |  |  |  | 2025-08-05 20:02:59.0
CRQ | 33318103 | 33042126 | 2023-02-08 00:00:00.0 | Demanda bioquímica de oxígeno | mg O2/L | 2 | SM 5210 B ISO 17289 | 2 | < |  |  | SI |  |  |  |  | 2025-08-05 20:02:59.0
CRQ | 33318104 | 33042126 | 2023-02-08 00:00:00.0 | Demanda química de oxígeno | mg O2/L | 10 | SM 5220 B | 10 | < |  |  | SI |  |  |  |  | 2025-08-05 20:02:59.0
CRQ | 33318105 | 33042126 | 2023-02-08 00:00:00.0 | Fósforo | mg P/L | 0.1 | SM 4500-PB-E | 0.1 | < |  |  | SI |  |  |  |  | 2025-08-05 20:02:59.0
CRQ | 33318106 | 33042126 | 2023-02-08 00:00:00.0 | Grasas y aceites | mg/L | 4 | SM 5520 D | 0 | Valor único |  |  | NO |  |  |  |  | 2025-08-05 20:02:59.0
CRQ | 33318107 | 33042126 | 2023-02-08 00:00:00.0 | Hierro total | mg Fe/L | 0.07 | SM 3111 B 3030 K | 0.07 | < |  |  | SI |  |  |  |  | 2025-08-05 20:02:59.0
CRQ | 33318108 | 33042126 | 2023-02-08 00:00:00.0 | Nitrato | mg N-NO3/L | 1 | SALICILATO DE SODIO | 1 | < |  |  | SI |  |  |  |  | 2025-08-05 20:02:59.0
CRQ | 33318109 | 33042126 | 2023-02-08 00:00:00.0 | Nitrito | mg N-NO2/L | 0.01 | SM 4500-NO2 B | 0.01 | < |  |  | SI |  |  |  |  | 2025-08-05 20:02:59.0
CRQ | 33318110 | 33042126 | 2023-02-08 00:00:00.0 | Nitrógeno amoniacal | mgNH3-N/L | 4 | SM 4500-NH3 BC | 4 | < |  |  | SI |  |  |  |  | 2025-08-05 20:02:59.0
CRQ | 33318111 | 33042126 | 2023-02-08 00:00:00.0 | N-Total | mg N/L | 0.5 | TEST MERCK | 0 | < |  |  | NO |  |  |  |  | 2025-08-05 20:02:59.0
CRQ | 33318112 | 33042126 | 2023-02-08 00:00:00.0 | Fósforo Orto | mg PO4-P/L | 0.1 | SM 4500 P E | 0.1 | < |  |  | SI |  |  |  |  | 2025-08-05 20:02:59.0
CRQ | 33318113 | 33042126 | 2023-02-08 00:00:00.0 | Oxígeno disuelto | mg O2/L | 6.56 | SM 4500 O G | 0 | Valor único |  |  | SI |  |  |  |  | 2025-08-05 20:02:59.0
CRQ | 33318114 | 33042126 | 2023-02-08 00:00:00.0 | Plata | mg/L | 0.05 | SM 3111 B 3030 K | 0.05 | < |  |  | NO |  |  |  |  | 2025-08-05 20:02:59.0
CRQ | 33318115 | 33042126 | 2023-02-08 00:00:00.0 | Plomo Total | mg Pb/L | 0.07 | SM 3111 B 3030 K | 0.07 | < |  |  | SI |  |  |  |  | 2025-08-05 20:02:59.0
CRQ | 33318116 | 33042126 | 2023-02-08 00:00:00.0 | pH | Unidades de pH | 7.93 | SM 4500-H+B | 0 | Valor único |  |  | SI |  |  |  |  | 2025-08-05 20:02:59.0
CRQ | 33318117 | 33042126 | 2023-02-08 00:00:00.0 | Sólidos disueltos totales | mg/L | 85.9 | CALCULO | 0 | Valor único |  |  | NO |  |  |  |  | 2025-08-05 20:02:59.0
CRQ | 33318118 | 33042126 | 2023-02-08 00:00:00.0 | Sólidos suspendidos totales | mg/L | 4 | SM 2540 D | 4 | < |  |  | SI |  |  |  |  | 2025-08-05 20:02:59.0
CRQ | 33318119 | 33042126 | 2023-02-08 00:00:00.0 | Sólidos totales | mg/L | 87.2 | SM 2540 B | 60 | Valor único |  |  | SI |  |  |  |  | 2025-08-05 20:02:59.0
CRQ | 33318120 | 33042126 | 2023-02-08 00:00:00.0 | Putrescibilidad | mg SO4/L | 10 | SM 4500-SO4 E | 10 | < |  |  | SI |  |  |  |  | 2025-08-05 20:02:59.0
CRQ | 33318121 | 33042126 | 2023-02-08 00:00:00.0 | Temperatura | ºC | 18.3 | SM 2550 B | 0 | Valor único |  |  | SI |  |  |  |  | 2025-08-05 20:02:59.0
CRQ | 33318122 | 33042126 | 2023-02-08 00:00:00.0 | Tensoactivos | mg/L | 0.19 | TEST MERCK | 0 | Valor único |  |  | NO |  |  |  |  | 2025-08-05 20:02:59.0
CRQ | 33318123 | 33042126 | 2023-02-08 00:00:00.0 | Turbidez | NTU | 1.1 | SM 2130 B | 0.02 | Valor único |  |  | SI |  |  |  |  | 2025-08-05 20:02:59.0
CRQ | 33318124 | 33042126 | 2023-02-08 00:00:00.0 | Zinc Total | mg Zn/L | 0.05 | SM 3111 B 3030 K | 0.05 | < |  |  | SI |  |  |  |  | 2025-08-05 20:02:59.0
CRQ | 33318125 | 33042126 | 2023-02-08 00:00:00.0 | Coliformes fecales | NPM/100 ml | 0 | SM 9221 E | 0 | valor tipo caracteres |  | <1.8x10^2 | NO |  |  |  |  | 2025-08-05 20:02:59.0
CRQ | 33318126 | 33042126 | 2023-02-08 00:00:00.0 | Coliformes totales | NPM/100 ml | 0 | SM 9121 B | 0 | valor tipo caracteres |  | 1.4x10 ^3 | NO |  |  |  |  | 2025-08-05 20:02:59.0
CRQ | 33318127 | 33042127 | 2023-02-08 00:00:00.0 | Acidez total | mg CaCO3/L | 15.2 | SM 2310 B | 10.4 | Valor único |  |  | SI |  |  |  |  | 2025-08-05 20:02:59.0
CRQ | 33318128 | 33042127 | 2023-02-08 00:00:00.0 | Alcalinidad total | mg CaCO3/L | 31.1 | SM 2320 B | 20 | Valor único |  |  | SI |  |  |  |  | 2025-08-05 20:02:59.0
CRQ | 33318129 | 33042127 | 2023-02-08 00:00:00.0 | Cadmio Total | mg Cd/L | 0.05 | SM 3111 B 3030 K | 0.05 | < |  |  | SI |  |  |  |  | 2025-08-05 20:02:59.0
CRQ | 33318130 | 33042127 | 2023-02-08 00:00:00.0 | Cloruro | mg Cl/L | 10.8 | SM 4500 -Cl D | 3 | Valor único |  |  | SI |  |  |  |  | 2025-08-05 20:02:59.0
CRQ | 33318131 | 33042127 | 2023-02-08 00:00:00.0 | Cobre Total | mg Cu/L | 0.05 | SM 3111 B 3030 K | 0.05 | < |  |  | SI |  |  |  |  | 2025-08-05 20:02:59.0
CRQ | 33318132 | 33042127 | 2023-02-08 00:00:00.0 | Color | UPC | 5 | SM 2120 C | 5 | < |  |  | SI |  |  |  |  | 2025-08-05 20:02:59.0
CRQ | 33318133 | 33042127 | 2023-02-08 00:00:00.0 | Conductividad eléctrica | uS/cm | 219 | SM 2510 B | 20 | Valor único |  |  | SI |  |  |  |  | 2025-08-05 20:02:59.0
CRQ | 33318134 | 33042127 | 2023-02-08 00:00:00.0 | Cromo total | mg Cr/L | 0.05 | SM 3111 B 3030 K | 0.05 | < |  |  | SI |  |  |  |  | 2025-08-05 20:02:59.0
CRQ | 33318135 | 33042127 | 2023-02-08 00:00:00.0 | Demanda bioquímica de oxígeno | mg O2/L | 2 | SM 5210 B ISO 17289 | 2 | < |  |  | SI |  |  |  |  | 2025-08-05 20:02:59.0
CRQ | 33318136 | 33042127 | 2023-02-08 00:00:00.0 | Demanda química de oxígeno | mg O2/L | 10 | SM 5220 B | 10 | < |  |  | SI |  |  |  |  | 2025-08-05 20:02:59.0
CRQ | 33318137 | 33042127 | 2023-02-08 00:00:00.0 | Fósforo | mg P/L | 0.1 | SM 4500-PB-E | 0.1 | < |  |  | SI |  |  |  |  | 2025-08-05 20:02:59.0
CRQ | 33318138 | 33042127 | 2023-02-08 00:00:00.0 | Grasas y aceites | mg/L | 0.8 | SM 5520 D | 0 | Valor único |  |  | NO |  |  |  |  | 2025-08-05 20:02:59.0
CRQ | 33318139 | 33042127 | 2023-02-08 00:00:00.0 | Hierro total | mg Fe/L | 0.07 | SM 3111 B 3030 K | 0.07 | < |  |  | SI |  |  |  |  | 2025-08-05 20:02:59.0
CRQ | 33318140 | 33042127 | 2023-02-08 00:00:00.0 | Nitrato | mg N-NO3/L | 1 | SALICILATO DE SODIO | 1 | < |  |  | SI |  |  |  |  | 2025-08-05 20:02:59.0
CRQ | 33318141 | 33042127 | 2023-02-08 00:00:00.0 | Nitrito | mg N-NO2/L | 0.01 | SM 4500-NO2 B | 0.01 | < |  |  | SI |  |  |  |  | 2025-08-05 20:02:59.0
CRQ | 33318142 | 33042127 | 2023-02-08 00:00:00.0 | Nitrógeno amoniacal | mgNH3-N/L | 4 | SM 4500-NH3 BC | 4 | < |  |  | SI |  |  |  |  | 2025-08-05 20:02:59.0
CRQ | 33318143 | 33042127 | 2023-02-08 00:00:00.0 | N-Total | mg N/L | 0.5 | TEST MERCK | 0 | < |  |  | NO |  |  |  |  | 2025-08-05 20:02:59.0
CRQ | 33318144 | 33042127 | 2023-02-08 00:00:00.0 | Fósforo Orto | mg PO4-P/L | 0.1 | SM 4500 P E | 0.1 | < |  |  | SI |  |  |  |  | 2025-08-05 20:02:59.0
CRQ | 33318145 | 33042127 | 2023-02-08 00:00:00.0 | Oxígeno disuelto | mg O2/L | 7.04 | SM 4500-O G |  | Valor único |  |  | SI |  |  |  |  | 2025-08-05 20:02:59.0
CRQ | 33318146 | 33042127 | 2023-02-08 00:00:00.0 | Plata | mg/L | 0.05 | SM 3111 B 3030 K | 0.05 | < |  |  | SI |  |  |  |  | 2025-08-05 20:02:59.0
CRQ | 33318147 | 33042127 | 2023-02-08 00:00:00.0 | Plomo Total | mg Pb/L | 0.07 | SM 3111 B 3030 K | 0.07 | < |  |  | SI |  |  |  |  | 2025-08-05 20:02:59.0
CRQ | 33318148 | 33042127 | 2023-02-08 00:00:00.0 | pH | Unidades de pH | 7.98 | SM 4500 -H+B |  | Valor único |  |  | SI |  |  |  |  | 2025-08-05 20:02:59.0
CRQ | 33318149 | 33042127 | 2023-02-08 00:00:00.0 | Sólidos disueltos totales | mg/L | 73.1 | CALCULO |  | Valor único |  |  | NO |  |  |  |  | 2025-08-05 20:02:59.0
CRQ | 33318150 | 33042127 | 2023-02-08 00:00:00.0 | Sólidos suspendidos totales | mg/L | 4 | SM 2540 D | 4 | < |  |  | SI |  |  |  |  | 2025-08-05 20:02:59.0
CRQ | 33318151 | 33042127 | 2023-02-08 00:00:00.0 | Sólidos totales | mg/L | 74.7 | SM 2540 B | 60 | Valor único |  |  | SI |  |  |  |  | 2025-08-05 20:02:59.0
CRQ | 33318152 | 33042127 | 2023-02-08 00:00:00.0 | Sulfato | mg SO4/L | 14.1 | SM 4500 SO4 E | 10 | Valor único |  |  | SI |  |  |  |  | 2025-08-05 20:02:59.0
CRQ | 33318153 | 33042127 | 2023-02-08 00:00:00.0 | Temperatura | ºC | 17 | SM 2550 B |  | Valor único |  |  | SI |  |  |  |  | 2025-08-05 20:02:59.0
CRQ | 33318154 | 33042127 | 2023-02-08 00:00:00.0 | Tensoactivos | mg/L | 0.13 | TEST MERCK |  | Valor único |  |  | NO |  |  |  |  | 2025-08-05 20:02:59.0
CRQ | 33318155 | 33042127 | 2023-02-08 00:00:00.0 | Turbidez | NTU | 3 | SM 2130 B | 0.02 | Valor único |  |  | SI |  |  |  |  | 2025-08-05 20:02:59.0
CRQ | 33318156 | 33042127 | 2023-02-08 00:00:00.0 | Zinc Total | mg Zn/L | 0.05 | SM 3111 B 3030 K | 0.05 | < |  |  | SI |  |  |  |  | 2025-08-05 20:02:59.0
CRQ | 33318157 | 33042127 | 2023-02-08 00:00:00.0 | Coliformes fecales | NPM/100 ml |  | SM 9221 E |  | valor tipo caracteres |  | <1.8X10^2 | NO |  |  |  |  | 2025-08-05 20:02:59.0
CRQ | 33318158 | 33042127 | 2023-02-08 00:00:00.0 | Coliformes totales | NPM/100 ml |  | SM 9221 B |  | valor tipo caracteres |  | 1.4x10^3 | NO |  |  |  |  | 2025-08-05 20:02:59.0
CRQ | 33318159 | 33042128 | 2023-02-08 00:00:00.0 | Acidez total | mg CaCO3/L | 10.4 | SM 2310 B | 10.4 | < |  |  | SI |  |  |  |  | 2025-08-05 20:02:59.0
CRQ | 33318160 | 33042128 | 2023-02-08 00:00:00.0 | Alcalinidad total | mg CaCO3/L | 63.5 | SM 2320 B | 20 | Valor único |  |  | SI |  |  |  |  | 2025-08-05 20:02:59.0
CRQ | 33318161 | 33042128 | 2023-02-08 00:00:00.0 | Cadmio Total | mg Cd/L | 0.05 | SM 3111 B 3030 K | 0.05 | < |  |  | SI |  |  |  |  | 2025-08-05 20:02:59.0
CRQ | 33318162 | 33042128 | 2023-02-08 00:00:00.0 | Cloruro | mg Cl/L | 3 | SM 4500 -Cl D | 3 | < |  |  | SI |  |  |  |  | 2025-08-05 20:02:59.0
CRQ | 33318163 | 33042128 | 2023-02-08 00:00:00.0 | Cobre Total | mg Cu/L | 0.05 | SM 3111 B 3030 K | 0.05 | < |  |  | SI |  |  |  |  | 2025-08-05 20:02:59.0
CRQ | 33318164 | 33042128 | 2023-02-08 00:00:00.0 | Color | UPC | 8.8 | SM 2120 C | 5 | Valor único |  |  | SI |  |  |  |  | 2025-08-05 20:02:59.0
CRQ | 33318165 | 33042128 | 2023-02-08 00:00:00.0 | Conductividad eléctrica | uS/cm | 265 | SM 2510 B | 20 | Valor único |  |  | SI |  |  |  |  | 2025-08-05 20:02:59.0
CRQ | 33318166 | 33042128 | 2023-02-08 00:00:00.0 | Cromo total | mg Cr/L | 0.05 | SM 3111 B 3030 K | 0.05 | < |  |  | SI |  |  |  |  | 2025-08-05 20:02:59.0
CRQ | 33318167 | 33042128 | 2023-02-08 00:00:00.0 | Demanda bioquímica de oxígeno | mg O2/L | 2 | SM 5210 B ISO 17289 | 2 | < |  |  | SI |  |  |  |  | 2025-08-05 20:02:59.0
CRQ | 33318168 | 33042128 | 2023-02-08 00:00:00.0 | Demanda química de oxígeno | mg O2/L | 10 | SM 5220 B | 10 | < |  |  | SI |  |  |  |  | 2025-08-05 20:02:59.0
CRQ | 33318169 | 33042128 | 2023-02-08 00:00:00.0 | Fósforo | mg P/L | 0.1 | SM 4500-PB-E | 0.1 | < |  |  | SI |  |  |  |  | 2025-08-05 20:02:59.0
CRQ | 33318170 | 33042128 | 2023-02-08 00:00:00.0 | Grasas y aceites | mg/L | 5.8 | SM 5520 D | 0 | Valor único |  |  | NO |  |  |  |  | 2025-08-05 20:02:59.0
CRQ | 33318171 | 33042128 | 2023-02-08 00:00:00.0 | Hierro total | mg Fe/L | 0.08 | SM 3111 B 3030 K | 0.07 | Valor único |  |  | SI |  |  |  |  | 2025-08-05 20:02:59.0
CRQ | 33318172 | 33042128 | 2023-02-08 00:00:00.0 | Nitrato | mg N-NO3/L | 1 | SALICILATO DE SODIO | 1 | < |  |  | SI |  |  |  |  | 2025-08-05 20:02:59.0
CRQ | 33318173 | 33042128 | 2023-02-08 00:00:00.0 | Nitrito | mg N-NO2/L | 0.01 | SM 4500-NO2 B | 0.01 | < |  |  | SI |  |  |  |  | 2025-08-05 20:02:59.0
CRQ | 33318174 | 33042128 | 2023-02-08 00:00:00.0 | Nitrógeno amoniacal | mgNH3-N/L | 4 | SM 4500-NH3 BC | 4 | < |  |  | SI |  |  |  |  | 2025-08-05 20:02:59.0
CRQ | 33318175 | 33042128 | 2023-02-08 00:00:00.0 | N-Total | mg N/L | 0.7 | TEST MERCK | 0 | Valor único |  |  | NO |  |  |  |  | 2025-08-05 20:02:59.0
CRQ | 33318562 | 33042245 | 2023-02-09 00:00:00.0 | Acidez total | mg CaCO3/L | 10.4 | SM 2310 B | 10.4 | < |  |  | SI |  |  |  |  | 2025-08-05 20:02:59.0
CRQ | 33318563 | 33042245 | 2023-02-09 00:00:00.0 | Alcalinidad total | mg CaCO3/L | 39.2 | SM 2320 B | 20 | Valor único |  |  | SI |  |  |  |  | 2025-08-05 20:02:59.0
CRQ | 33318564 | 33042245 | 2023-02-09 00:00:00.0 | Cadmio Total | mg Cd/L | 0.05 | SM 3111 B 3030 K | 0.05 | < |  |  | SI |  |  |  |  | 2025-08-05 20:02:59.0
CRQ | 33318565 | 33042245 | 2023-02-09 00:00:00.0 | Cloruro | mg Cl/L | 3 | SM 4500 -Cl D | 3 | < |  |  | SI |  |  |  |  | 2025-08-05 20:02:59.0
CRQ | 33318566 | 33042245 | 2023-02-09 00:00:00.0 | Cobre Total | mg Cu/L | 0.05 | SM 3111 B 3030 K | 0.05 | < |  |  | SI |  |  |  |  | 2025-08-05 20:02:59.0
CRQ | 33318567 | 33042245 | 2023-02-09 00:00:00.0 | Color | UPC | 5 | SM 2120 C | 5 | < |  |  | SI |  |  |  |  | 2025-08-05 20:02:59.0
CRQ | 33318568 | 33042245 | 2023-02-09 00:00:00.0 | Conductividad eléctrica | uS/cm | 224 | SM 2510 B | 20 | Valor único |  |  | SI |  |  |  |  | 2025-08-05 20:02:59.0
CRQ | 33318569 | 33042245 | 2023-02-09 00:00:00.0 | Cromo total | mg Cr/L | 0.05 | SM 3111 B 3030 K | 0.05 | < |  |  | SI |  |  |  |  | 2025-08-05 20:02:59.0
CRQ | 33318726 | 33042245 | 2023-02-09 00:00:00.0 | Demanda bioquímica de oxígeno | mg O2/L | 2 | SM 5210 B, ISO 17289 | 2 | < |  |  | SI |  |  |  |  | 2025-08-05 20:02:59.0
CRQ | 33318729 | 33042245 | 2023-02-09 00:00:00.0 | Demanda química de oxígeno | mg O2/L | 10 | SM 5220 B | 10 | < |  |  | SI |  |  |  |  | 2025-08-05 20:02:59.0
CRQ | 33318770 | 33042245 | 2023-02-09 00:00:00.0 | Fósforo | mg P/L | 0.11 | SM 4500-P-B-E | 0.1 | Valor único |  |  | SI |  |  |  |  | 2025-08-05 20:02:59.0
CRQ | 33318771 | 33042245 | 2023-02-09 00:00:00.0 | Grasas y aceites | mg/L | 0.22 | SM 5520 D |  | Valor único |  |  | NO |  |  |  |  | 2025-08-05 20:02:59.0
CRQ | 33318772 | 33042245 | 2023-02-09 00:00:00.0 | Hierro total | mg Fe/L | 0.191 | SM 3111 B 3030 K | 0.07 | Valor único |  |  | SI |  |  |  |  | 2025-08-05 20:02:59.0
CRQ | 33318773 | 33042245 | 2023-02-09 00:00:00.0 | Nitrato | mg N-NO3/L | 1 | SALICITATO DE SODIO | 1 | < |  |  | SI |  |  |  |  | 2025-08-05 20:02:59.0
CRQ | 33319862 | 33042245 | 2023-02-09 00:00:00.0 | Nitrito | mg NO2-N/L | 0.01 | SM 4500 NO2 B | 0.01 | < |  |  | SI |  |  |  |  | 2025-08-05 20:02:59.0
CRQ | 33319863 | 33042245 | 2023-02-09 00:00:00.0 | Nitrógeno amoniacal | mg N-NO3/L | 4 | SM 4500 -NH3 BC | 4 | < |  |  | SI |  |  |  |  | 2025-08-05 20:02:59.0
CRQ | 33319864 | 33042245 | 2023-02-09 00:00:00.0 | N-Total | mg NO2-N/L | 0.5 | TEST MERCK |  | < |  |  | NO |  |  |  |  | 2025-08-05 20:02:59.0
CRQ | 33319865 | 33042245 | 2023-02-09 00:00:00.0 | Fósforo reactivo total | mg PO4-P/L | 0.1 | SM 4500 P E | 0.1 | < |  |  | SI |  |  |  |  | 2025-08-05 20:02:59.0
CRQ | 33319866 | 33042245 | 2023-02-09 00:00:00.0 | Oxígeno disuelto | mg O2/L | 7.27 | SM 4500-O G |  | Valor único |  |  | SI |  |  |  |  | 2025-08-05 20:02:59.0
CRQ | 33319867 | 33042245 | 2023-02-09 00:00:00.0 | Plata | mg/L | 0.05 | SM 3111 B 3030 K | 0.05 | < |  |  | SI |  |  |  |  | 2025-08-05 20:02:59.0
CRQ | 33319868 | 33042245 | 2023-02-09 00:00:00.0 | Plomo Total | mg Pb/L | 0.07 | SM 3111 B 3030 K | 0.07 | < |  |  | SI |  |  |  |  | 2025-08-05 20:02:59.0
CRQ | 33319869 | 33042245 | 2023-02-09 00:00:00.0 | pH | Unidades de pH | 7.72 | SM 4500 -H+B |  | Valor único |  |  | SI |  |  |  |  | 2025-08-05 20:02:59.0
CRQ | 33319870 | 33042245 | 2023-02-09 00:00:00.0 | Sólidos disueltos totales | mg/L | 91.4 | CALCULO |  | Valor único |  |  | NO |  |  |  |  | 2025-08-05 20:02:59.0
CRQ | 33319871 | 33042245 | 2023-02-09 00:00:00.0 | Sólidos suspendidos totales | mg/L | 4.4 | SM 2540 D | 4 | Valor único |  |  | SI |  |  |  |  | 2025-08-05 20:02:59.0
CRQ | 33319872 | 33042245 | 2023-02-09 00:00:00.0 | Sólidos totales | mg/L | 95.8 | SM 2550 B | 60 | Valor único |  |  | SI |  |  |  |  | 2025-08-05 20:02:59.0
CRQ | 33319873 | 33042245 | 2023-02-09 00:00:00.0 | Sulfatos | mg SO4/L | 19.4 | SM 4500 SO4 E | 10 | Valor único |  |  | SI |  |  |  |  | 2025-08-05 20:02:59.0
CRQ | 33319874 | 33042245 | 2023-02-09 00:00:00.0 | Temperatura | ºC | 14.2 | SM 2550 B |  | Valor único |  |  | SI |  |  |  |  | 2025-08-05 20:02:59.0
CRQ | 33319875 | 33042245 | 2023-02-09 00:00:00.0 | Tensoactivos | mg/L | 0.16 | TEST MERCK |  | Valor único |  |  | NO |  |  |  |  | 2025-08-05 20:02:59.0
CRQ | 33319876 | 33042245 | 2023-02-09 00:00:00.0 | Turbidez | NTU | 4.6 | SM 2130 B | 0.02 | Valor único |  |  | SI |  |  |  |  | 2025-08-05 20:02:59.0
CRQ | 33319877 | 33042245 | 2023-02-09 00:00:00.0 | Zinc Total | mg Zn/L | 0.187 | SM 3111 B 3030 K | 0.05 | < |  |  | SI |  |  |  |  | 2025-08-05 20:02:59.0
CRQ | 33319878 | 33042245 | 2023-02-09 00:00:00.0 | Coliformes fecales | NPM/100 ml |  | SM 9221 E |  | valor tipo caracteres |  | <1.8X10^2 | NO |  |  |  |  | 2025-08-05 20:02:59.0
CRQ | 33319879 | 33042245 | 2023-02-09 00:00:00.0 | Coliformes totales | NPM/100 ml |  | SM 9221 B |  | valor tipo caracteres |  | 1.1x10^3 | NO |  |  |  |  | 2025-08-05 20:02:59.0
CRQ | 33319880 | 33042425 | 2023-02-09 00:00:00.0 | Acidez total | mg CaCO3/L | 10.4 | SM 2310 B | 10.4 | < |  |  | SI |  |  |  |  | 2025-08-05 20:02:59.0
CRQ | 33323182 | 33042425 | 2023-02-09 00:00:00.0 | Alcalinidad total | mg CaCO3/L | 44.7 | SM 2320 B | 20 | Valor único |  |  | SI |  |  |  |  | 2025-08-05 20:02:59.0
CRQ | 33323183 | 33042425 | 2023-02-09 00:00:00.0 | Cadmio Total | mg Cd/L | 0.05 | SM 3111 B 3030 K | 0.05 | < |  |  | SI |  |  |  |  | 2025-08-05 20:02:59.0
CRQ | 33323184 | 33042425 | 2023-02-09 00:00:00.0 | Cloruro | mg Cl/L | 3 | SM 4500-Cl-D | 3 | < |  |  | SI |  |  |  |  | 2025-08-05 20:02:59.0
CRQ | 33323185 | 33042425 | 2023-02-09 00:00:00.0 | Cobre Total | mg Cu/L | 0.05 | SM 3111 B 3030 K | 0.05 | < |  |  | SI |  |  |  |  | 2025-08-05 20:02:59.0
CRQ | 33323186 | 33042425 | 2023-02-09 00:00:00.0 | Color | UPC | 5 | SM 2120 C |  | < |  |  | NO |  |  |  |  | 2025-08-05 20:02:59.0
CRQ | 33323187 | 33042425 | 2023-02-09 00:00:00.0 | Conductividad eléctrica | uS/cm | 247 | SM 2510 B | 20 | Valor único |  |  | SI |  |  |  |  | 2025-08-05 20:02:59.0
CRQ | 33323188 | 33042425 | 2023-02-09 00:00:00.0 | Cromo total | mg Cr/L | 0.05 | SM 3111 B 3030 K | 0.05 | < |  |  | SI |  |  |  |  | 2025-08-05 20:02:59.0
CRQ | 33323189 | 33042425 | 2023-02-09 00:00:00.0 | Demanda bioquímica de oxígeno | mg O2/L | 2 | SM 5210 B, ISO 17289 | 2 | < |  |  | SI |  |  |  |  | 2025-08-05 20:02:59.0
CRQ | 33323190 | 33042425 | 2023-02-09 00:00:00.0 | Demanda química de oxígeno | mg O2/L | 10 | SM 5220 B | 10 | < |  |  | SI |  |  |  |  | 2025-08-05 20:02:59.0
CRQ | 33323191 | 33042425 | 2023-02-09 00:00:00.0 | Fósforo | mg P/L | 0.129 | SM 4500-P-B-E | 0.1 | Valor único |  |  | SI |  |  |  |  | 2025-08-05 20:02:59.0
CRQ | 33323192 | 33042425 | 2023-02-09 00:00:00.0 | Grasas y aceites | mg/L | 1.8 | SM 5520 D |  | Valor único |  |  | NO |  |  |  |  | 2025-08-05 20:02:59.0
CRQ | 33323193 | 33042425 | 2023-02-09 00:00:00.0 | Hierro total | mg Fe/L | 0.07 | SM 3111 B 3030 K | 0.07 | < |  |  | SI |  |  |  |  | 2025-08-05 20:02:59.0
CRQ | 33323194 | 33042425 | 2023-02-09 00:00:00.0 | Nitrato | mg NO3-N/L | 1 | SALICITATO DE SODIO | 1 | < |  |  | SI |  |  |  |  | 2025-08-05 20:02:59.0
CRQ | 33323195 | 33042425 | 2023-02-09 00:00:00.0 | Nitrito | mg N-NO2/L | 0.01 | SM 4500 NO2 B | 0.01 | < |  |  | SI |  |  |  |  | 2025-08-05 20:02:59.0
CRQ | 33323196 | 33042425 | 2023-02-09 00:00:00.0 | Nitrógeno amoniacal | mgNH3-N/L | 4 | SM 4500 -NH3 BC | 4 | < |  |  | SI |  |  |  |  | 2025-08-05 20:02:59.0
CRQ | 33323197 | 33042425 | 2023-02-09 00:00:00.0 | N-Total | mg N/L | 0.5 | TEST MERCK |  | < |  |  | NO |  |  |  |  | 2025-08-05 20:02:59.0
CRQ | 33323198 | 33042425 | 2023-02-09 00:00:00.0 | Fósforo reactivo total | mg PO4-P/L | 0.119 | SM 4500 P E | 0.1 | Valor único |  |  | SI |  |  |  |  | 2025-08-05 20:02:59.0
CRQ | 33323199 | 33042425 | 2023-02-09 00:00:00.0 | Oxígeno disuelto | mg O2/L | 6.66 | SM 4500-O G |  | Valor único |  |  | SI |  |  |  |  | 2025-08-05 20:02:59.0
CRQ | 33323200 | 33042425 | 2023-02-09 00:00:00.0 | Plata | mg/L | 0.05 | SM 3111 B 3030 K | 0.05 | < |  |  | SI |  |  |  |  | 2025-08-05 20:02:59.0
CRQ | 33323201 | 33042425 | 2023-02-09 00:00:00.0 | Plomo Total | mg Pb/L | 0.07 | SM 3111 B 3030 K | 0.07 | < |  |  | SI |  |  |  |  | 2025-08-05 20:02:59.0
CRQ | 33323202 | 33042425 | 2023-02-09 00:00:00.0 | pH | Unidades de pH | 7.84 | SM 4500 -H+B |  | Valor único |  |  | SI |  |  |  |  | 2025-08-05 20:02:59.0
CRQ | 33323203 | 33042425 | 2023-02-09 00:00:00.0 | Sólidos disueltos totales | mg/L | 70.8 | CALCULO |  | Valor único |  |  | NO |  |  |  |  | 2025-08-05 20:02:59.0
CRQ | 33323204 | 33042425 | 2023-02-09 00:00:00.0 | Sólidos suspendidos totales | mg/L | 6.7 | SM 2540 D | 4 | Valor único |  |  | SI |  |  |  |  | 2025-08-05 20:02:59.0
CRQ | 33323205 | 33042425 | 2023-02-09 00:00:00.0 | Sólidos totales | mg/L | 77.5 | SM 2540 B | 60 | Valor único |  |  | SI |  |  |  |  | 2025-08-05 20:02:59.0
CRQ | 33323206 | 33042425 | 2023-02-09 00:00:00.0 | Sulfatos | mg SO4/L | 18 | SM 4500 SO4 E | 10 | Valor único |  |  | SI |  |  |  |  | 2025-08-05 20:02:59.0
CRQ | 33323207 | 33042425 | 2023-02-09 00:00:00.0 | Temperatura | ºC | 15.6 | SM 2550 B |  | Valor único |  |  | SI |  |  |  |  | 2025-08-05 20:02:59.0
CRQ | 33323208 | 33042425 | 2023-02-09 00:00:00.0 | Tensoactivos | mg/L | 0.24 | TEST MERCK |  | Valor único |  |  | NO |  |  |  |  | 2025-08-05 20:02:59.0
CRQ | 33323209 | 33042425 | 2023-02-09 00:00:00.0 | Turbidez | NTU | 2.8 | SM 2130 B | 0.02 | Valor único |  |  | SI |  |  |  |  | 2025-08-05 20:02:59.0
CRQ | 33323210 | 33042425 | 2023-02-09 00:00:00.0 | Zinc Total | mg Zn/L | 0.177 | SM 3111 B 3030 K | 0.05 | Valor único |  |  | SI |  |  |  |  | 2025-08-05 20:02:59.0
CRQ | 33323211 | 33042425 | 2023-02-09 00:00:00.0 | Coliformes fecales | NPM/100 ml |  | SM 9221 E |  | valor tipo caracteres |  | <1.8X10^2 | NO |  |  |  |  | 2025-08-05 20:02:59.0
CRQ | 33323212 | 33042425 | 2023-02-09 00:00:00.0 | Coliformes totales | NPM/100 ml |  | SM 9221 B |  | valor tipo caracteres |  | 1.1x10^3 | NO |  |  |  |  | 2025-08-05 20:02:59.0
CRQ | 33323213 | 33042605 | 2023-02-09 00:00:00.0 | Acidez total | mg CaCO3/L | 10.4 | SM 2310 B | 10.4 | < |  |  | SI |  |  |  |  | 2025-08-05 20:02:59.0
CRQ | 33323214 | 33042605 | 2023-02-09 00:00:00.0 | Alcalinidad total | mg CaCO3/L | 51.4 | SM 2320 B | 20 | Valor único |  |  | SI |  |  |  |  | 2025-08-05 20:02:59.0
CRQ | 33323215 | 33042605 | 2023-02-09 00:00:00.0 | Cadmio Total | mg Cd/L | 0.05 | SM 3111 B 3030 K | 0.05 | < |  |  | SI |  |  |  |  | 2025-08-05 20:02:59.0
CRQ | 33323216 | 33042605 | 2023-02-09 00:00:00.0 | Cloruro | mg Cl/L | 3 | SM 4500 -Cl D | 3 | < |  |  | SI |  |  |  |  | 2025-08-05 20:02:59.0
CRQ | 33323217 | 33042605 | 2023-02-09 00:00:00.0 | Cobre Total | mg Cu/L | 0.05 | SM 3111 B 3030 K | 0.05 | < |  |  | SI |  |  |  |  | 2025-08-05 20:02:59.0
CRQ | 33323218 | 33042605 | 2023-02-09 00:00:00.0 | Color | UPC | 5 | SM 2120 C | 0 | < |  |  | NO |  |  |  |  | 2025-08-05 20:02:59.0
CRQ | 33323219 | 33042605 | 2023-02-09 00:00:00.0 | Conductividad eléctrica | µg/L | 200 | SM 2510 B | 20 | Valor único |  |  | SI |  |  |  |  | 2025-08-05 20:02:59.0
CRQ | 33323220 | 33042605 | 2023-02-09 00:00:00.0 | Cromo total | mg Cr/L | 0.05 | SM 3111 B 3030 K | 0.05 | < |  |  | SI |  |  |  |  | 2025-08-05 20:02:59.0
CRQ | 33323221 | 33042605 | 2023-02-09 00:00:00.0 | Demanda bioquímica de oxígeno | mg O2/L | 2 | SM 5210 B ISO 17289 | 2 | < |  |  | SI |  |  |  |  | 2025-08-05 20:02:59.0
CRQ | 33323222 | 33042605 | 2023-02-09 00:00:00.0 | Demanda química de oxígeno | mg O2/L | 10 | SM 5220 B | 10 | < |  |  | SI |  |  |  |  | 2025-08-05 20:02:59.0
CRQ | 33323223 | 33042605 | 2023-02-09 00:00:00.0 | Fósforo | mg P/L | 0.12 | SM 4500-PB-E | 0.1 | Valor único |  |  | SI |  |  |  |  | 2025-08-05 20:02:59.0
CRQ | 33323224 | 33042605 | 2023-02-09 00:00:00.0 | Grasas y aceites | mg/L | 1.4 | SM 5520 D | 0 | Valor único |  |  | NO |  |  |  |  | 2025-08-05 20:02:59.0
CRQ | 33323225 | 33042605 | 2023-02-09 00:00:00.0 | Hierro total | mg Fe/L | 0.07 | SM 3111 B 3030 K | 0.07 | < |  |  | SI |  |  |  |  | 2025-08-05 20:02:59.0
CRQ | 33323226 | 33042605 | 2023-02-09 00:00:00.0 | Nitrato | mg N-NO3/L | 1 | SALICILATO DE SODIO | 1 | < |  |  | SI |  |  |  |  | 2025-08-05 20:02:59.0
CRQ | 33323227 | 33042605 | 2023-02-09 00:00:00.0 | Nitrito | mg NO2-N/L | 0.01 | SM 4500-NO2 B | 0.01 | < |  |  | SI |  |  |  |  | 2025-08-05 20:02:59.0
CRQ | 33323228 | 33042605 | 2023-02-09 00:00:00.0 | Nitrógeno amoniacal | mgNH3-N/L | 4 | SM 4500-NH3 BC | 4 | < |  |  | SI |  |  |  |  | 2025-08-05 20:02:59.0
CRQ | 33323229 | 33042605 | 2023-02-09 00:00:00.0 | N-Total | mg N/L | 0.5 | TEST MERCK | 0 | < |  |  | NO |  |  |  |  | 2025-08-05 20:02:59.0
CRQ | 33323230 | 33042605 | 2023-02-09 00:00:00.0 | Fósforo reactivo total | mg PO4-P/L | 0.11 | SM 4500 P E | 0.1 | Valor único |  |  | SI |  |  |  |  | 2025-08-05 20:02:59.0
CRQ | 33323231 | 33042605 | 2023-02-09 00:00:00.0 | Oxígeno disuelto | mg O2/L | 6.72 | SM 4500 O G | 0 | Valor único |  |  | SI |  |  |  |  | 2025-08-05 20:02:59.0
CRQ | 33323232 | 33042605 | 2023-02-09 00:00:00.0 | Plata | mg/L | 0.05 | SM 3111 B 3030 K | 0.05 | < |  |  | SI |  |  |  |  | 2025-08-05 20:02:59.0
CRQ | 33323233 | 33042605 | 2023-02-09 00:00:00.0 | Plomo Total | mg Pb/L | 0.07 | SM 3111 B 3030 K | 0.07 | < |  |  | SI |  |  |  |  | 2025-08-05 20:02:59.0
CRQ | 33323234 | 33042605 | 2023-02-09 00:00:00.0 | pH | Unidades de pH | 7.7 | SM 4500-H+B | 0 | Valor único |  |  | SI |  |  |  |  | 2025-08-05 20:02:59.0
CRQ | 33323235 | 33042605 | 2023-02-09 00:00:00.0 | Sólidos disueltos totales | mg/L | 60 | CALCULO | 0 | < |  |  | NO |  |  |  |  | 2025-08-05 20:02:59.0
CRQ | 33323236 | 33042605 | 2023-02-09 00:00:00.0 | Sólidos suspendidos totales | mg/L | 4.9 | SM 2540 D | 4 | Valor único |  |  | SI |  |  |  |  | 2025-08-05 20:02:59.0
CRQ | 33323237 | 33042605 | 2023-02-09 00:00:00.0 | Sólidos totales | mg/L | 60 | SM 2540 B | 60 | < |  |  | SI |  |  |  |  | 2025-08-05 20:02:59.0
CRQ | 33323238 | 33042605 | 2023-02-09 00:00:00.0 | Sulfatos | mg SO4/L | 10 | SM 4500-SO4 E | 10 | < |  |  | SI |  |  |  |  | 2025-08-05 20:02:59.0
CRQ | 33323239 | 33042605 | 2023-02-09 00:00:00.0 | Temperatura | ºC | 15.6 | SM 2550 B | 0 | Valor único |  |  | SI |  |  |  |  | 2025-08-05 20:02:59.0
CRQ | 33323240 | 33042605 | 2023-02-09 00:00:00.0 | Tensoactivos | mg/L | 0.12 | TEST MERCK | 0 | Valor único |  |  | NO |  |  |  |  | 2025-08-05 20:02:59.0
CRQ | 33323241 | 33042605 | 2023-02-09 00:00:00.0 | Turbidez | NTU | 2.3 | SM 2130 B | 0.02 | Valor único |  |  | SI |  |  |  |  | 2025-08-05 20:02:59.0
CRQ | 33323242 | 33042605 | 2023-02-09 00:00:00.0 | Zinc Total | mg Zn/L | 0.07 | SM 3111 B 3030 K | 0.05 | Valor único |  |  | SI |  |  |  |  | 2025-08-05 20:02:59.0
CRQ | 33323243 | 33042605 | 2023-02-09 00:00:00.0 | Coliformes fecales | NPM/100 ml | 0 | SM 9221 E | 0 | valor tipo caracteres |  | <1.8x10^2 | NO |  |  |  |  | 2025-08-05 20:02:59.0
CRQ | 33323244 | 33042605 | 2023-02-09 00:00:00.0 | Coliformes totales | NPM/100 ml | 0 | SM 9221 B | 0 | valor tipo caracteres |  | 1.2X10^3 | NO |  |  |  |  | 2025-08-05 20:02:59.0
CRQ | 33323262 | 33042608 | 2023-02-13 00:00:00.0 | Acidez total | mg CaCO3/L | 10.4 | SM 2310 B | 10.4 | < |  |  | SI |  |  |  |  | 2025-08-05 20:02:59.0
CRQ | 33323263 | 33042608 | 2023-02-13 00:00:00.0 | Alcalinidad total | mg CaCO3/L | 41.9 | SM 2320 B | 20 | Valor único |  |  | SI |  |  |  |  | 2025-08-05 20:02:59.0
CRQ | 33323264 | 33042608 | 2023-02-13 00:00:00.0 | Cadmio Total | mg Cd/L | 0.05 | SM 3111 B 3030 K | 0.05 | < |  |  | SI |  |  |  |  | 2025-08-05 20:02:59.0
CRQ | 33323265 | 33042608 | 2023-02-13 00:00:00.0 | Cloruro | mg Cl/L | 3 | SM 4500 -Cl D | 3 | < |  |  | SI |  |  |  |  | 2025-08-05 20:02:59.0
CRQ | 33323266 | 33042608 | 2023-02-13 00:00:00.0 | Cobre Total | mg Cu/L | 0.05 | SM 3111 B 3030 K | 0.05 | < |  |  | SI |  |  |  |  | 2025-08-05 20:02:59.0
CRQ | 33323267 | 33042608 | 2023-02-13 00:00:00.0 | Color | UPC | 7 | SM 2120 C | 0 | Valor único |  |  | NO |  |  |  |  | 2025-08-05 20:02:59.0
CRQ | 33323268 | 33042608 | 2023-02-13 00:00:00.0 | Conductividad eléctrica | uS/cm | 181 | SM 2510 B | 20 | Valor único |  |  | SI |  |  |  |  | 2025-08-05 20:02:59.0
CRQ | 33323269 | 33042608 | 2023-02-13 00:00:00.0 | Cromo total | mg Cr/L | 0.05 | SM 3111 B 3030 K | 0.05 | < |  |  | SI |  |  |  |  | 2025-08-05 20:02:59.0
CRQ | 33323270 | 33042608 | 2023-02-13 00:00:00.0 | Demanda bioquímica de oxígeno | mg O2/L | 2 | SM 5210 B ISO 17289 | 2 | < |  |  | SI |  |  |  |  | 2025-08-05 20:02:59.0
CRQ | 33323271 | 33042608 | 2023-02-13 00:00:00.0 | Demanda química de oxígeno | mg O2/L | 10 | SM 5220 B | 10 | < |  |  | SI |  |  |  |  | 2025-08-05 20:02:59.0
CRQ | 33323272 | 33042608 | 2023-02-13 00:00:00.0 | Fósforo | mg P/L | 0.1 | SM 4500-PB-E | 0.1 | < |  |  | SI |  |  |  |  | 2025-08-05 20:02:59.0
CRQ | 33323273 | 33042608 | 2023-02-13 00:00:00.0 | Grasas y aceites | mg/L | 3.2 | SM 5520 D | 0 | Valor único |  |  | NO |  |  |  |  | 2025-08-05 20:02:59.0
CRQ | 33323274 | 33042608 | 2023-02-13 00:00:00.0 | Hierro total | mg Fe/L | 0.33 | SM 3111 B 3030 K | 0.07 | Valor único |  |  | SI |  |  |  |  | 2025-08-05 20:02:59.0
CRQ | 33323275 | 33042608 | 2023-02-13 00:00:00.0 | Nitrato | mg NO3-N/L | 1 | SALICILATO DE SODIO | 1 | < |  |  | SI |  |  |  |  | 2025-08-05 20:02:59.0
CRQ | 33323276 | 33042608 | 2023-02-13 00:00:00.0 | Nitrito | mg NO2-N/L | 0.01 | SM 4500-NO2 B | 0.01 | < |  |  | SI |  |  |  |  | 2025-08-05 20:02:59.0
CRQ | 33323277 | 33042608 | 2023-02-13 00:00:00.0 | Nitrógeno amoniacal | mgNH3-N/L | 4 | SM 4500-NH3 BC | 4 | < |  |  | SI |  |  |  |  | 2025-08-05 20:02:59.0
CRQ | 33323278 | 33042608 | 2023-02-13 00:00:00.0 | N-Total | mg N/L | 1.2 | TEST MERCK | 0 | Valor único |  |  | NO |  |  |  |  | 2025-08-05 20:02:59.0
CRQ | 33323279 | 33042608 | 2023-02-13 00:00:00.0 | Fósforo Orto | mg PO4-P/L | 0.1 | SM 4500 P E | 0.1 | < |  |  | SI |  |  |  |  | 2025-08-05 20:02:59.0
CRQ | 33323280 | 33042608 | 2023-02-13 00:00:00.0 | Oxígeno disuelto | mg O2/L | 6.8 | SM 3111 B 3030 K | 0 | Valor único |  |  | SI |  |  |  |  | 2025-08-05 20:02:59.0
CRQ | 33323281 | 33042608 | 2023-02-13 00:00:00.0 | Plata | mg/L | 0.05 | SM 3111 B 3030 K | 0.05 | < |  |  | SI |  |  |  |  | 2025-08-05 20:02:59.0
CRQ | 33323282 | 33042608 | 2023-02-13 00:00:00.0 | Plomo Total | mg Pb/L | 0.07 | SM 3111 B 3030 K | 0.07 | < |  |  | SI |  |  |  |  | 2025-08-05 20:02:59.0
CRQ | 33323283 | 33042608 | 2023-02-13 00:00:00.0 | pH | Unidades de pH | 8.18 | SM 4500-H+B | 0 | Valor único |  |  | SI |  |  |  |  | 2025-08-05 20:02:59.0
CRQ | 33323284 | 33042608 | 2023-02-13 00:00:00.0 | Sólidos disueltos totales | mg/L | 85.9 | CALCULO | 0 | Valor único |  |  | NO |  |  |  |  | 2025-08-05 20:02:59.0
CRQ | 33323285 | 33042608 | 2023-02-13 00:00:00.0 | Sólidos suspendidos totales | mg/L | 9.9 | SM 2540 D | 4 | Valor único |  |  | SI |  |  |  |  | 2025-08-05 20:02:59.0
CRQ | 33323286 | 33042608 | 2023-02-13 00:00:00.0 | Sólidos totales | mg/L | 96.5 | SM 2540 B | 60 | Valor único |  |  | SI |  |  |  |  | 2025-08-05 20:02:59.0
CRQ | 33323287 | 33042608 | 2023-02-13 00:00:00.0 | Sulfatos | mg SO4/L | 10 | SM 4500-SO4 E | 10 | < |  |  | SI |  |  |  |  | 2025-08-05 20:02:59.0
CRQ | 33323288 | 33042608 | 2023-02-13 00:00:00.0 | Temperatura | ºC | 17.3 | SM 2550 B | 0 | Valor único |  |  | SI |  |  |  |  | 2025-08-05 20:02:59.0
CRQ | 33323289 | 33042608 | 2023-02-13 00:00:00.0 | Tensoactivos | mg/L | 0.12 | TEST MERCK |  | Valor único |  |  | NO |  |  |  |  | 2025-08-05 20:02:59.0
CRQ | 33323290 | 33042608 | 2023-02-13 00:00:00.0 | Turbidez | NTU | 4.8 | SM 2130 B | 0.02 | Valor único |  |  | SI |  |  |  |  | 2025-08-05 20:02:59.0
CRQ | 33323291 | 33042608 | 2023-02-13 00:00:00.0 | Zinc Total | mg Zn/L | 0.05 | SM 3111 B 3030 K | 0.05 | < |  |  | SI |  |  |  |  | 2025-08-05 20:02:59.0
CRQ | 33323292 | 33042608 | 2023-02-13 00:00:00.0 | Coliformes fecales | UFC/100ml |  | SM 9221 E |  | valor tipo caracteres |  | 4.0X10^2 | NO |  |  |  |  | 2025-08-05 20:02:59.0
CRQ | 33323293 | 33042608 | 2023-02-13 00:00:00.0 | Coliformes totales | UFC/100ml |  | SM 9221 B |  | valor tipo caracteres |  | 1.7 x10^3 | NO |  |  |  |  | 2025-08-05 20:02:59.0
CRQ | 33323294 | 33042609 | 2023-02-13 00:00:00.0 | Acidez total | mg CaCO3/L | 10.4 | SM 2310 B | 10.4 | < |  |  | SI |  |  |  |  | 2025-08-05 20:02:59.0
CRQ | 33323295 | 33042609 | 2023-02-13 00:00:00.0 | Alcalinidad total | mg CaCO3/L | 42.2 | SM 2320 B | 20 | Valor único |  |  | SI |  |  |  |  | 2025-08-05 20:02:59.0
CRQ | 33323296 | 33042609 | 2023-02-13 00:00:00.0 | Cadmio Total | mg Cd/L | 0.05 | SM 3111 B 3030 K | 0.05 | < |  |  | SI |  |  |  |  | 2025-08-05 20:02:59.0
CRQ | 33323297 | 33042609 | 2023-02-13 00:00:00.0 | Cloruro | mg Cl/L | 3 | SM 4500-Cl-D | 3 | < |  |  | SI |  |  |  |  | 2025-08-05 20:02:59.0
CRQ | 33323298 | 33042609 | 2023-02-13 00:00:00.0 | Cobre Total | mg Cu/L | 0.05 | SM 3111 B 3030 K | 0.05 | < |  |  | SI |  |  |  |  | 2025-08-05 20:02:59.0
CRQ | 33323299 | 33042609 | 2023-02-13 00:00:00.0 | Color | UPC | 10 | SM 2120 C |  | Valor único |  |  | NO |  |  |  |  | 2025-08-05 20:02:59.0
CRQ | 33323300 | 33042609 | 2023-02-13 00:00:00.0 | Conductividad eléctrica | uS/cm | 180 | SM 2510 B | 20 | Valor único |  |  | SI |  |  |  |  | 2025-08-05 20:02:59.0
CRQ | 33323301 | 33042609 | 2023-02-13 00:00:00.0 | Cromo total | mg Cr/L | 0.05 | SM 3111 B 3030 K | 0.05 | < |  |  | SI |  |  |  |  | 2025-08-05 20:02:59.0
CRQ | 33323302 | 33042609 | 2023-02-13 00:00:00.0 | Demanda bioquímica de oxígeno | mg O2/L | 2 | SM 5210 B, ISO 17289 | 2 | < |  |  | SI |  |  |  |  | 2025-08-05 20:02:59.0
CRQ | 33323303 | 33042609 | 2023-02-13 00:00:00.0 | Demanda química de oxígeno | mg O2/L | 10 | SM 5220 B | 10 | < |  |  | SI |  |  |  |  | 2025-08-05 20:02:59.0
CRQ | 33323304 | 33042609 | 2023-02-13 00:00:00.0 | Fósforo | mg P/L | 0.1 | SM 4500-P-B-E | 0.1 | < |  |  | SI |  |  |  |  | 2025-08-05 20:02:59.0
CRQ | 33323305 | 33042609 | 2023-02-13 00:00:00.0 | Grasas y aceites | mg/L | 1 | SM 5520 D |  | Valor único |  |  | NO |  |  |  |  | 2025-08-05 20:02:59.0
CRQ | 33323306 | 33042609 | 2023-02-13 00:00:00.0 | Hierro total | mg Fe/L | 0.263 | SM 3111 B 3030 K | 0.07 | Valor único |  |  | SI |  |  |  |  | 2025-08-05 20:02:59.0
CRQ | 33323307 | 33042609 | 2023-02-13 00:00:00.0 | Nitrato | mg N-NO3/L | 1 | SALICITATO DE SODIO |  | < |  |  | NO |  |  |  |  | 2025-08-05 20:02:59.0
CRQ | 33323308 | 33042609 | 2023-02-13 00:00:00.0 | Nitrito | mg NO2-N/L | 0.01 | SM 4500 NO2 B | 0.01 | < |  |  | SI |  |  |  |  | 2025-08-05 20:02:59.0
CRQ | 33323309 | 33042609 | 2023-02-13 00:00:00.0 | Nitrógeno amoniacal | mgNH3-N/L | 4 | SM 4500 -NH3 BC | 4 | < |  |  | SI |  |  |  |  | 2025-08-05 20:02:59.0
CRQ | 33323310 | 33042609 | 2023-02-13 00:00:00.0 | N-Total | mg N/L | 0.8 | TEST MERCK |  | Valor único |  |  | NO |  |  |  |  | 2025-08-05 20:02:59.0
CRQ | 33323311 | 33042609 | 2023-02-13 00:00:00.0 | Ortofosfatos | mg PO4-P/L | 0.1 | SM 4500 P E | 0.1 | < |  |  | SI |  |  |  |  | 2025-08-05 20:02:59.0
CRQ | 33323312 | 33042609 | 2023-02-13 00:00:00.0 | Oxígeno disuelto | mg O2/L | 6.78 | SM 4500-O G |  | Valor único |  |  | SI |  |  |  |  | 2025-08-05 20:02:59.0
CRQ | 33323313 | 33042609 | 2023-02-13 00:00:00.0 | Plata | mg/L | 0.05 | SM 3111 B 3030 K | 0.05 | < |  |  | SI |  |  |  |  | 2025-08-05 20:02:59.0
CRQ | 33323314 | 33042609 | 2023-02-13 00:00:00.0 | Plomo Total | mg Pb/L | 0.07 | SM 3111 B 3030 K | 0.07 | < |  |  | SI |  |  |  |  | 2025-08-05 20:02:59.0
CRQ | 33323315 | 33042609 | 2023-02-13 00:00:00.0 | pH | Unidades de pH | 8.08 | SM 4500 -H+B |  | Valor único |  |  | SI |  |  |  |  | 2025-08-05 20:02:59.0
CRQ | 33323316 | 33042609 | 2023-02-13 00:00:00.0 | Sólidos disueltos totales | mg/L | 92.9 | CALCULO |  | Valor único |  |  | NO |  |  |  |  | 2025-08-05 20:02:59.0
CRQ | 33323317 | 33042609 | 2023-02-13 00:00:00.0 | Sólidos suspendidos totales | mg/L | 6.1 | SM 2540 D | 4 | Valor único |  |  | SI |  |  |  |  | 2025-08-05 20:02:59.0
CRQ | 33323318 | 33042609 | 2023-02-13 00:00:00.0 | Sólidos totales | mg/L | 98 | SM 2540 B | 60 | Valor único |  |  | SI |  |  |  |  | 2025-08-05 20:02:59.0
CRQ | 33323319 | 33042609 | 2023-02-13 00:00:00.0 | Sulfatos | mg SO4/L | 10 | SM 4500 SO4 E | 10 | < |  |  | SI |  |  |  |  | 2025-08-05 20:02:59.0
CRQ | 33323320 | 33042609 | 2023-02-13 00:00:00.0 | Temperatura | ºC | 17.1 | SM 2550 B |  | Valor único |  |  | SI |  |  |  |  | 2025-08-05 20:02:59.0
CRQ | 33323321 | 33042609 | 2023-02-13 00:00:00.0 | Tensoactivos | mg/L | 0.08 | TEST MERCK |  | Valor único |  |  | NO |  |  |  |  | 2025-08-05 20:02:59.0
CRQ | 33323322 | 33042609 | 2023-02-13 00:00:00.0 | Turbidez | NTU | 4.5 | SM 2130 B | 0.02 | Valor único |  |  | SI |  |  |  |  | 2025-08-05 20:02:59.0
CRQ | 33323323 | 33042609 | 2023-02-13 00:00:00.0 | Zinc Total | mg Zn/L | 0.05 | SM 3111 B 3030 K | 0.05 | < |  |  | SI |  |  |  |  | 2025-08-05 20:02:59.0
CRQ | 33323324 | 33042609 | 2023-02-13 00:00:00.0 | Coliformes fecales | NPM/100 ml |  | SM 9221 E |  | valor tipo caracteres |  | 8.3X10^2 | NO |  |  |  |  | 2025-08-05 20:02:59.0
CRQ | 33323325 | 33042609 | 2023-02-13 00:00:00.0 | Coliformes totales | NPM/100 ml |  | SM 9221 B |  | valor tipo caracteres |  | 2.0X10^3 | NO |  |  |  |  | 2025-08-05 20:02:59.0
CRQ | 33323326 | 33042610 | 2023-02-13 00:00:00.0 | Acidez total | mg CaCO3/L | 10.4 | SM 2310 B | 10.4 | < |  |  | SI |  |  |  |  | 2025-08-05 20:02:59.0
CRQ | 33323327 | 33042610 | 2023-02-13 00:00:00.0 | Alcalinidad total | mg CaCO3/L | 48.7 | SM 2320 B | 20 | Valor único |  |  | SI |  |  |  |  | 2025-08-05 20:02:59.0
CRQ | 33323328 | 33042610 | 2023-02-13 00:00:00.0 | Cadmio Total | mg Cd/L | 0.05 | SM 3111 B 3030 K | 0.05 | < |  |  | SI |  |  |  |  | 2025-08-05 20:02:59.0
CRQ | 33323329 | 33042610 | 2023-02-13 00:00:00.0 | Cloruro | mg Cl/L | 3 | SM 4500 -Cl D | 3 | < |  |  | SI |  |  |  |  | 2025-08-05 20:02:59.0
CRQ | 33323330 | 33042610 | 2023-02-13 00:00:00.0 | Color | UPC | 5.5 | SM 2120 C | 0 | Valor único |  |  | NO |  |  |  |  | 2025-08-05 20:02:59.0
CRQ | 33323331 | 33042610 | 2023-02-13 00:00:00.0 | Cobre Total | mg Cu/L | 0.05 | SM 3111 B 3030 K | 0.05 | < |  |  | SI |  |  |  |  | 2025-08-05 20:02:59.0
CRQ | 33323332 | 33042610 | 2023-02-13 00:00:00.0 | Conductividad eléctrica | uS/cm | 170 | SM 2510 B | 20 | Valor único |  |  | SI |  |  |  |  | 2025-08-05 20:02:59.0
CRQ | 33323333 | 33042610 | 2023-02-13 00:00:00.0 | Cromo total | mg Cr/L | 0.05 | SM 3111 B 3030 K | 0.05 | < |  |  | SI |  |  |  |  | 2025-08-05 20:02:59.0
CRQ | 33323334 | 33042610 | 2023-02-13 00:00:00.0 | Demanda bioquímica de oxígeno | mg O2/L | 2 | SM 5210 B ISO 17289 | 2 | < |  |  | SI |  |  |  |  | 2025-08-05 20:02:59.0
CRQ | 33323335 | 33042610 | 2023-02-13 00:00:00.0 | Demanda química de oxígeno | mg O2/L | 10 | SM 5220 B | 10 | < |  |  | SI |  |  |  |  | 2025-08-05 20:02:59.0
CRQ | 33323336 | 33042610 | 2023-02-13 00:00:00.0 | Fósforo | mg P/L | 0.1 | SM 4500-PB-E | 0.1 | < |  |  | SI |  |  |  |  | 2025-08-05 20:02:59.0
CRQ | 33323337 | 33042610 | 2023-02-13 00:00:00.0 | Grasas y aceites | mg/L | 2 | SM 5520 D | 0 | Valor único |  |  | NO |  |  |  |  | 2025-08-05 20:02:59.0
CRQ | 33323338 | 33042610 | 2023-02-13 00:00:00.0 | Hierro total | mg Fe/L | 0.07 | SM 3111 B 3030 K | 0.05 | < |  |  | SI |  |  |  |  | 2025-08-05 20:02:59.0
CRQ | 33323339 | 33042610 | 2023-02-13 00:00:00.0 | Nitrato | mg N-NO3/L | 1 | SALICILATO DE SODIO | 0 | < |  |  | NO |  |  |  |  | 2025-08-05 20:02:59.0
CRQ | 33323340 | 33042610 | 2023-02-13 00:00:00.0 | Nitrito | mg N-NO2/L | 0.01 | SM 4500-NO2 B | 0.01 | < |  |  | SI |  |  |  |  | 2025-08-05 20:02:59.0
CRQ | 33323341 | 33042610 | 2023-02-13 00:00:00.0 | Nitrógeno amoniacal | mgNH3-N/L | 4 | SM 4500-NH3 BC | 4 | < |  |  | SI |  |  |  |  | 2025-08-05 20:02:59.0
CRQ | 33323342 | 33042610 | 2023-02-13 00:00:00.0 | N-Total | mg N/L | 0.5 | TEST MERCK | 0 | Valor único |  |  | NO |  |  |  |  | 2025-08-05 20:02:59.0
CRQ | 33323343 | 33042610 | 2023-02-13 00:00:00.0 | Ortofosfatos | mg PO4-P/L | 0.1 | SM 4500 P E | 0.1 | < |  |  | SI |  |  |  |  | 2025-08-05 20:02:59.0
CRQ | 33323344 | 33042610 | 2023-02-13 00:00:00.0 | Oxígeno disuelto | mg O2/L | 6.81 | SM 4500 O G | 0 | Valor único |  |  | SI |  |  |  |  | 2025-08-05 20:02:59.0
CRQ | 33323345 | 33042610 | 2023-02-13 00:00:00.0 | Plata | mg Zn/L | 0.05 | SM 3111 B 3030 K | 0.05 | < |  |  | SI |  |  |  |  | 2025-08-05 20:02:59.0
CRQ | 33323346 | 33042610 | 2023-02-13 00:00:00.0 | Plomo Total | mg Pb/L | 0.07 | SM 3111 B 3030 K | 0.07 | < |  |  | SI |  |  |  |  | 2025-08-05 20:02:59.0
CRQ | 33323347 | 33042610 | 2023-02-13 00:00:00.0 | pH | Unidades de pH | 7.96 | SM 4500-H+B | 0 | Valor único |  |  | SI |  |  |  |  | 2025-08-05 20:02:59.0
CRQ | 33323348 | 33042610 | 2023-02-13 00:00:00.0 | Sólidos disueltos totales | mg/L | 60 | CALCULO | 0 | < |  |  | NO |  |  |  |  | 2025-08-05 20:02:59.0
CRQ | 33323349 | 33042610 | 2023-02-13 00:00:00.0 | Sólidos suspendidos totales | mg/L | 4 | SM 2540 D | 4 | < |  |  | SI |  |  |  |  | 2025-08-05 20:02:59.0
CRQ | 33323350 | 33042610 | 2023-02-13 00:00:00.0 | Sólidos totales | mg/L | 60 | SM 2540 B | 60 | < |  |  | SI |  |  |  |  | 2025-08-05 20:02:59.0
CRQ | 33323351 | 33042610 | 2023-02-13 00:00:00.0 | Sulfato | mg SO4/L | 10 | SM 4500-SO4 E | 10 | < |  |  | SI |  |  |  |  | 2025-08-05 20:02:59.0
CRQ | 33323352 | 33042610 | 2023-02-13 00:00:00.0 | Temperatura | ºC | 17.6 | SM 2550 B | 0 | Valor único |  |  | SI |  |  |  |  | 2025-08-05 20:02:59.0
CRQ | 33323353 | 33042610 | 2023-02-13 00:00:00.0 | Zinc Total | mg/L | 0.05 | SM 3111 B 3030 K | 0.05 | < |  |  | SI |  |  |  |  | 2025-08-05 20:02:59.0
CRQ | 33323354 | 33042610 | 2023-02-13 00:00:00.0 | Coliformes fecales | UFC/100ml | 0 | SM 9221 E | 0 | valor tipo caracteres |  | <1.8x10^2 | NO |  |  |  |  | 2025-08-05 20:02:59.0
CRQ | 33323355 | 33042610 | 2023-02-13 00:00:00.0 | Coliformes totales | UFC/100ml | 0 | SM 9221 B | 0 | valor tipo caracteres |  | 1.7X10^3 | NO |  |  |  |  | 2025-08-05 20:02:59.0
CRQ | 33323356 | 33042611 | 2023-02-07 00:00:00.0 | Acidez total | mg CaCO3/L | 10.4 | SM 2310 B | 10.4 | < |  |  | SI |  |  |  |  | 2025-08-05 20:02:59.0
CRQ | 33327181 | 33042611 | 2023-02-07 00:00:00.0 | Alcalinidad total | mg CaCO3/L | 61 | SM 2320 B | 20 | Valor único |  |  | SI |  |  |  |  | 2025-08-05 20:02:59.0
CRQ | 33327182 | 33042611 | 2023-02-07 00:00:00.0 | Cadmio Total | mg Cd/L | 0.05 | SM 3111 B 3030 K | 0.05 | < |  |  | SI |  |  |  |  | 2025-08-05 20:02:59.0
CRQ | 33327183 | 33042611 | 2023-02-07 00:00:00.0 | Cloruro | mg Cl/L | 3 | SM 4500-Cl-D | 3 | < |  |  | SI |  |  |  |  | 2025-08-05 20:02:59.0
CRQ | 33327184 | 33042611 | 2023-02-07 00:00:00.0 | Cobre Total | mg Cu/L | 0.05 | SM 3111 B 3030 K | 0.05 | < |  |  | SI |  |  |  |  | 2025-08-05 20:02:59.0
CRQ | 33327185 | 33042611 | 2023-02-07 00:00:00.0 | Color | UPC | 5 | SM 2120 C | 5 | < |  |  | SI |  |  |  |  | 2025-08-05 20:02:59.0
CRQ | 33327186 | 33042611 | 2023-02-07 00:00:00.0 | Conductividad eléctrica | uS/cm | 194 | SM 2510 B | 20 | Valor único |  |  | SI |  |  |  |  | 2025-08-05 20:02:59.0
CRQ | 33327187 | 33042611 | 2023-02-07 00:00:00.0 | Cromo total | mg Cr/L | 0.05 | SM 3111 B 3030 K | 0.05 | < |  |  | SI |  |  |  |  | 2025-08-05 20:02:59.0
CRQ | 33327188 | 33042611 | 2023-02-07 00:00:00.0 | Demanda bioquímica de oxígeno | mg O2/L | 2 | SM 5210 B, ISO 17289 | 2 | < |  |  | SI |  |  |  |  | 2025-08-05 20:02:59.0
CRQ | 33327189 | 33042611 | 2023-02-07 00:00:00.0 | Demanda química de oxígeno | mg O2/L | 10 | SM 5220 B | 10 | < |  |  | SI |  |  |  |  | 2025-08-05 20:02:59.0
CRQ | 33327190 | 33042611 | 2023-02-07 00:00:00.0 | Fósforo | mg P/L | 0.1 | SM 4500-P-B-E | 0.1 | < |  |  | SI |  |  |  |  | 2025-08-05 20:02:59.0
CRQ | 33327191 | 33042611 | 2023-02-07 00:00:00.0 | Grasas y aceites | mg/L | 5.2 | SM 5520 D |  | Valor único |  |  | NO |  |  |  |  | 2025-08-05 20:02:59.0
CRQ | 33327192 | 33042611 | 2023-02-07 00:00:00.0 | Hierro total | mg Fe/L | 0.07 | SM 3111 B 3030 K | 0.07 | < |  |  | SI |  |  |  |  | 2025-08-05 20:02:59.0
CRQ | 33327193 | 33042611 | 2023-02-07 00:00:00.0 | Nitrato | mg N-NO3/L | 1 | SALICITATO DE SODIO | 1 | < |  |  | SI |  |  |  |  | 2025-08-05 20:02:59.0
CRQ | 33327194 | 33042611 | 2023-02-07 00:00:00.0 | Nitrito | mg N-NO2/L | 0.01 | SM 4500 NO2 B | 0.01 | < |  |  | SI |  |  |  |  | 2025-08-05 20:02:59.0
CRQ | 33327195 | 33042611 | 2023-02-07 00:00:00.0 | Nitrógeno amoniacal | mgNH3-N/L | 4 | SM 4500 -NH3 BC | 4 | < |  |  | SI |  |  |  |  | 2025-08-05 20:02:59.0
CRQ | 33327196 | 33042611 | 2023-02-07 00:00:00.0 | Ortofosfatos | mg PO4-P/L | 0.1 | SM 4500 P E | 0.1 | < |  |  | SI |  |  |  |  | 2025-08-05 20:02:59.0
CRQ | 33327197 | 33042611 | 2023-02-07 00:00:00.0 | N-Total | mg N/L | 0.5 | TEST MERCK |  | < |  |  | NO |  |  |  |  | 2025-08-05 20:02:59.0
CRQ | 33327198 | 33042611 | 2023-02-07 00:00:00.0 | Oxígeno disuelto | mg O2/L | 8.16 | SM 4500-O G |  | Valor único |  |  | SI |  |  |  |  | 2025-08-05 20:02:59.0
CRQ | 33327199 | 33042611 | 2023-02-07 00:00:00.0 | Plata | mg/L | 0.05 | SM 3111 B 3030 K | 0.05 | < |  |  | SI |  |  |  |  | 2025-08-05 20:02:59.0
CRQ | 33327200 | 33042611 | 2023-02-07 00:00:00.0 | Plomo Total | mg Pb/L | 0.07 | SM 3111 B 3030 K | 0.07 | < |  |  | SI |  |  |  |  | 2025-08-05 20:02:59.0
CRQ | 33327201 | 33042611 | 2023-02-07 00:00:00.0 | pH | Unidades de pH | 8.06 | SM 4500 -H+B |  | Valor único |  |  | SI |  |  |  |  | 2025-08-05 20:02:59.0
CRQ | 33327202 | 33042611 | 2023-02-07 00:00:00.0 | Sólidos disueltos totales | mg/L | 60 | CALCULO |  | < |  |  | NO |  |  |  |  | 2025-08-05 20:02:59.0
CRQ | 33327203 | 33042611 | 2023-02-07 00:00:00.0 | Sólidos suspendidos totales | mg/L | 4 | SM 2540 D | 4 | < |  |  | SI |  |  |  |  | 2025-08-05 20:02:59.0
CRQ | 33327204 | 33042611 | 2023-02-07 00:00:00.0 | Sólidos totales | mg/L | 60 | SM 2540 B | 60 | < |  |  | SI |  |  |  |  | 2025-08-05 20:02:59.0
CRQ | 33327205 | 33042611 | 2023-02-07 00:00:00.0 | Sulfatos | mg SO4/L | 10 | SM 4500 SO4 E | 10 | < |  |  | SI |  |  |  |  | 2025-08-05 20:02:59.0
CRQ | 33327206 | 33042611 | 2023-02-07 00:00:00.0 | Temperatura | ºC | 16.3 | SM 2550 B |  | Valor único |  |  | SI |  |  |  |  | 2025-08-05 20:02:59.0
CRQ | 33327207 | 33042611 | 2023-02-07 00:00:00.0 | Tensoactivos | mg/L | 0.06 | TEST MERCK |  | Valor único |  |  | NO |  |  |  |  | 2025-08-05 20:02:59.0
CRQ | 33327208 | 33042611 | 2023-02-07 00:00:00.0 | Turbidez | NTU | 7.9 | SM 2130 B | 0.02 | Valor único |  |  | SI |  |  |  |  | 2025-08-05 20:02:59.0
CRQ | 33327209 | 33042611 | 2023-02-07 00:00:00.0 | Zinc Total | mg Zn/L | 0.05 | SM 3111 B 3030 K | 0.05 | < |  |  | SI |  |  |  |  | 2025-08-05 20:02:59.0
CRQ | 33327210 | 33042611 | 2023-02-07 00:00:00.0 | Coliformes fecales | NPM/100 ml |  | SM 9221 E |  | valor tipo caracteres |  | <1.8X10^2 | NO |  |  |  |  | 2025-08-05 20:02:59.0
CRQ | 33327211 | 33042611 | 2023-02-07 00:00:00.0 | Coliformes totales | NPM/100 ml |  | SM 9221 B |  | valor tipo caracteres |  | 1.3X10^3 | NO |  |  |  |  | 2025-08-05 20:02:59.0
CRQ | 33327212 | 33042804 | 2023-02-07 00:00:00.0 | Acidez total | mg CaCO3/L | 10.4 | SM 2310 B | 10.4 | < |  |  | SI |  |  |  |  | 2025-08-05 20:02:59.0
CRQ | 33327213 | 33042804 | 2023-02-07 00:00:00.0 | Alcalinidad total | mg CaCO3/L | 50.7 | SM 2320 B | 20 | Valor único |  |  | SI |  |  |  |  | 2025-08-05 20:02:59.0
CRQ | 33327214 | 33042804 | 2023-02-07 00:00:00.0 | Cadmio Total | mg Cd/L | 0.05 | SM 3111 B 3030 K | 0.05 | < |  |  | SI |  |  |  |  | 2025-08-05 20:02:59.0
CRQ | 33327215 | 33042804 | 2023-02-07 00:00:00.0 | Cloruro | mg Cl/L | 3 | SM 4500 -Cl D | 3 | < |  |  | SI |  |  |  |  | 2025-08-05 20:02:59.0
CRQ | 33327216 | 33042804 | 2023-02-07 00:00:00.0 | Cobre Total | mg Cu/L | 0.05 | SM 3111 B 3030 K | 0.05 | < |  |  | SI |  |  |  |  | 2025-08-05 20:02:59.0
CRQ | 33327217 | 33042804 | 2023-02-07 00:00:00.0 | Color | UPC | 5 | SM 2120 C | 5 | < |  |  | NO |  |  |  |  | 2025-08-05 20:02:59.0
CRQ | 33327218 | 33042804 | 2023-02-07 00:00:00.0 | Conductividad eléctrica | uS/cm | 185 | SM 2510 B | 20 | Valor único |  |  | SI |  |  |  |  | 2025-08-05 20:02:59.0
CRQ | 33327219 | 33042804 | 2023-02-07 00:00:00.0 | Cromo total | mg Cr/L | 0.05 | SM 3111 B 3030 K | 0.05 | < |  |  | SI |  |  |  |  | 2025-08-05 20:02:59.0
CRQ | 33327220 | 33042804 | 2023-02-07 00:00:00.0 | Demanda bioquímica de oxígeno | mg O2/L | 2 | SM 5210 B ISO 17289 | 2 | < |  |  | SI |  |  |  |  | 2025-08-05 20:02:59.0
CRQ | 33327221 | 33042804 | 2023-02-07 00:00:00.0 | Demanda química de oxígeno | mg O2/L | 10 | SM 5220 B | 10 | < |  |  | SI |  |  |  |  | 2025-08-05 20:02:59.0
CRQ | 33327222 | 33042804 | 2023-02-07 00:00:00.0 | Fósforo | mg P/L | 0.1 | SM 4500-PB-E | 0.1 | < |  |  | SI |  |  |  |  | 2025-08-05 20:02:59.0
CRQ | 33327223 | 33042804 | 2023-02-07 00:00:00.0 | Grasas y aceites | mg/L | 4.8 | SM 5520 D | 0 | Valor único |  |  | NO |  |  |  |  | 2025-08-05 20:02:59.0
CRQ | 33327224 | 33042804 | 2023-02-07 00:00:00.0 | Hierro total | mg Fe/L | 0.07 | SM 3111 B 3030 K | 0.07 | < |  |  | SI |  |  |  |  | 2025-08-05 20:02:59.0
CRQ | 33327225 | 33042804 | 2023-02-07 00:00:00.0 | Nitrato | mg N-NO3/L | 1 | SALICILATO DE SODIO | 1 | < |  |  | NO |  |  |  |  | 2025-08-05 20:02:59.0
CRQ | 33327226 | 33042804 | 2023-02-07 00:00:00.0 | Nitrito | mg NO2-N/L | 0.01 | SM 4500-NO2 B | 0.01 | < |  |  | SI |  |  |  |  | 2025-08-05 20:02:59.0
CRQ | 33327227 | 33042804 | 2023-02-07 00:00:00.0 | Nitrógeno amoniacal | mgNH3-N/L | 4 | SM 4500-NH3 BC | 4 | < |  |  | SI |  |  |  |  | 2025-08-05 20:02:59.0
CRQ | 33327228 | 33042804 | 2023-02-07 00:00:00.0 | N-Total | mg N/L | 0.5 | TEST MERCK | 0 | < |  |  | NO |  |  |  |  | 2025-08-05 20:02:59.0
CRQ | 33327229 | 33042804 | 2023-02-07 00:00:00.0 | Ortofosfatos | mg PO4-P/L | 0.1 | SM 4500 P E | 0.1 | < |  |  | SI |  |  |  |  | 2025-08-05 20:02:59.0
CRQ | 33327230 | 33042804 | 2023-02-07 00:00:00.0 | Oxígeno disuelto | mg O2/L | 6.87 | SM 4500 O G | 0 | Valor único |  |  | SI |  |  |  |  | 2025-08-05 20:02:59.0
CRQ | 33327231 | 33042804 | 2023-02-07 00:00:00.0 | Plata | mg/L | 0.05 | SM 3111 B 3030 K | 0.05 | < |  |  | SI |  |  |  |  | 2025-08-05 20:02:59.0
CRQ | 33327232 | 33042804 | 2023-02-07 00:00:00.0 | Plomo Total | mg Pb/L | 0.07 | SM 3111 B 3030 K | 0.07 | < |  |  | SI |  |  |  |  | 2025-08-05 20:02:59.0
CRQ | 33327233 | 33042804 | 2023-02-07 00:00:00.0 | Sulfato | mg SO4/L | 10 | SM 4500-SO4 E | 10 | < |  |  | SI |  |  |  |  | 2025-08-05 20:02:59.0
CRQ | 33327234 | 33042804 | 2023-02-07 00:00:00.0 | pH | Unidades de pH | 7.61 | SM 4500-H+B | 0 | Valor único |  |  | SI |  |  |  |  | 2025-08-05 20:02:59.0
CRQ | 33327235 | 33042804 | 2023-02-07 00:00:00.0 | Sólidos disueltos totales | mg/L | 60 | CALCULO | 0 | < |  |  | NO |  |  |  |  | 2025-08-05 20:02:59.0
CRQ | 33327236 | 33042804 | 2023-02-07 00:00:00.0 | Sólidos suspendidos totales | mg/L | 4 | SM 2540 D | 4 | < |  |  | SI |  |  |  |  | 2025-08-05 20:02:59.0
CRQ | 33327237 | 33042804 | 2023-02-07 00:00:00.0 | Sólidos totales | mg/L | 60 | SM 2540 B | 60 | < |  |  | SI |  |  |  |  | 2025-08-05 20:02:59.0
CRQ | 33327238 | 33042804 | 2023-02-07 00:00:00.0 | Temperatura | ºC | 16.1 | SM 2550 B | 0 | Valor único |  |  | SI |  |  |  |  | 2025-08-05 20:02:59.0
CRQ | 33327239 | 33042804 | 2023-02-07 00:00:00.0 | Tensoactivos | mg/L | 0.17 | TEST MERCK | 0 | Valor único |  |  | NO |  |  |  |  | 2025-08-05 20:02:59.0
CRQ | 33327240 | 33042804 | 2023-02-07 00:00:00.0 | Turbidez | NTU | 2.2 | SM 2130 B | 0.02 | Valor único |  |  | SI |  |  |  |  | 2025-08-05 20:02:59.0
CRQ | 33327241 | 33042804 | 2023-02-07 00:00:00.0 | Zinc Total | mg Zn/L | 0.05 | SM 3111 B 3030 K | 0.05 | < |  |  | SI |  |  |  |  | 2025-08-05 20:02:59.0
CRQ | 33327242 | 33042804 | 2023-02-07 00:00:00.0 | Coliformes fecales | NPM/100 ml | 0 | SM 9221 E | 0 | valor tipo caracteres |  | <1.8x10^2 | NO |  |  |  |  | 2025-08-05 20:02:59.0
CRQ | 33327243 | 33042804 | 2023-02-07 00:00:00.0 | Coliformes totales | NPM/100 ml | 0 | SM 9221 B | 0 | valor tipo caracteres |  | 9.1X10^2 | NO |  |  |  |  | 2025-08-05 20:02:59.0
CRQ | 33327244 | 33042805 | 2023-02-14 00:00:00.0 | Acidez total | mg CaCO3/L | 10.4 | SM 2310 B | 10.4 | < |  |  | SI |  |  |  |  | 2025-08-05 20:02:59.0
CRQ | 33327245 | 33042805 | 2023-02-14 00:00:00.0 | Alcalinidad total | mg CaCO3/L | 24.2 | SM 2320 B | 20 | Valor único |  |  | SI |  |  |  |  | 2025-08-05 20:02:59.0
CRQ | 33327246 | 33042805 | 2023-02-14 00:00:00.0 | Cadmio Total | mg Cd/L | 0.05 | SM 3111 B 3030 K | 0.05 | < |  |  | SI |  |  |  |  | 2025-08-05 20:02:59.0
CRQ | 33327247 | 33042805 | 2023-02-14 00:00:00.0 | Cloruro | mg Cl/L | 3 | SM 4500 -Cl D | 3 | < |  |  | SI |  |  |  |  | 2025-08-05 20:02:59.0
CRQ | 33327248 | 33042805 | 2023-02-14 00:00:00.0 | Cobre Total | mg Cr/L | 0.05 | SM 3111 B 3030 K | 0.05 | < |  |  | SI |  |  |  |  | 2025-08-05 20:02:59.0
CRQ | 33327249 | 33042805 | 2023-02-14 00:00:00.0 | Color | UPC | 6.5 | SM 2120 C | 5 | Valor único |  |  | NO |  |  |  |  | 2025-08-05 20:02:59.0
CRQ | 33327250 | 33042805 | 2023-02-14 00:00:00.0 | Conductividad eléctrica | uS/cm | 101 | SM 2510 B | 20 | Valor único |  |  | SI |  |  |  |  | 2025-08-05 20:02:59.0
CRQ | 33327251 | 33042805 | 2023-02-14 00:00:00.0 | Cromo total | mg Cr/L | 0.05 | SM 3111 B 3030 K | 0.05 | < |  |  | NO |  |  |  |  | 2025-08-05 20:02:59.0
CRQ | 33327252 | 33042805 | 2023-02-14 00:00:00.0 | Demanda bioquímica de oxígeno | mg O2/L | 2 | SM 5210 B ISO 17289 | 2 | < |  |  | SI |  |  |  |  | 2025-08-05 20:02:59.0
CRQ | 33327253 | 33042805 | 2023-02-14 00:00:00.0 | Demanda química de oxígeno | mg O2/L | 10 | SM 5220 B | 10 | < |  |  | SI |  |  |  |  | 2025-08-05 20:02:59.0
CRQ | 33327254 | 33042805 | 2023-02-14 00:00:00.0 | Fósforo | mg P/L | 0.1 | SM 4500-PB-E | 0.1 | < |  |  | SI |  |  |  |  | 2025-08-05 20:02:59.0
CRQ | 33327255 | 33042805 | 2023-02-14 00:00:00.0 | Grasas y aceites | mg/L | 4.8 | SM 5520 D | 0 | Valor único |  |  | NO |  |  |  |  | 2025-08-05 20:02:59.0
CRQ | 33327256 | 33042805 | 2023-02-14 00:00:00.0 | Hierro total | mg Fe/L | 0.07 | SM 3111 B 3030 K | 0.07 | < |  |  | SI |  |  |  |  | 2025-08-05 20:02:59.0
CRQ | 33327257 | 33042805 | 2023-02-14 00:00:00.0 | Nitrato | mg N-NO3/L | 1 | SALICILATO DE SODIO | 1 | < |  |  | NO |  |  |  |  | 2025-08-05 20:02:59.0
CRQ | 33327478 | 33042805 | 2023-02-14 00:00:00.0 | Nitrito | mg NO2-N/L | 0.01 | SM 4500 NO2 B | 0.01 | < |  |  | SI |  |  |  |  | 2025-08-05 20:02:59.0
CRQ | 33327479 | 33042805 | 2023-02-14 00:00:00.0 | Nitrógeno amoniacal | mgNH3-N/L | 4 | SM 4500 -NH3 BC | 4 | < |  |  | SI |  |  |  |  | 2025-08-05 20:02:59.0
CRQ | 33327480 | 33042805 | 2023-02-14 00:00:00.0 | N-Total | mg N/L | 0.8 | TEST MERCK |  | Valor único |  |  | NO |  |  |  |  | 2025-08-05 20:02:59.0
CRQ | 33327481 | 33042805 | 2023-02-14 00:00:00.0 | Ortofosfatos | mg PO4-P/L | 0.1 | SM 4500 P E | 0.1 | < |  |  | SI |  |  |  |  | 2025-08-05 20:02:59.0
CRQ | 33327482 | 33042805 | 2023-02-14 00:00:00.0 | Oxígeno disuelto | mg O2/L | 6.44 | SM 4500-O G |  | Valor único |  |  | SI |  |  |  |  | 2025-08-05 20:02:59.0
CRQ | 33327483 | 33042805 | 2023-02-14 00:00:00.0 | Plata | mg/L | 0.05 | SM 3111 B 3030 K | 0.05 | < |  |  | SI |  |  |  |  | 2025-08-05 20:02:59.0
CRQ | 33327484 | 33042805 | 2023-02-14 00:00:00.0 | Plomo Total | mg Pb/L | 0.07 | SM 3111 B 3030 K | 0.07 | < |  |  | SI |  |  |  |  | 2025-08-05 20:02:59.0
CRQ | 33327485 | 33042805 | 2023-02-14 00:00:00.0 | pH | Unidades de pH | 7.51 | SM 4500 -H+B |  | Valor único |  |  | SI |  |  |  |  | 2025-08-05 20:02:59.0
CRQ | 33327486 | 33042805 | 2023-02-14 00:00:00.0 | Sólidos disueltos totales | mg/L | 60 | CALCULO |  | < |  |  | NO |  |  |  |  | 2025-08-05 20:02:59.0
CRQ | 33327487 | 33042805 | 2023-02-14 00:00:00.0 | Sólidos suspendidos totales | mg/L | 4 | SM 2540 D | 4 | < |  |  | SI |  |  |  |  | 2025-08-05 20:02:59.0
CRQ | 33327488 | 33042805 | 2023-02-14 00:00:00.0 | Sólidos totales | mg/L | 60 | SM 2540 B | 60 | < |  |  | SI |  |  |  |  | 2025-08-05 20:02:59.0
CRQ | 33327489 | 33042805 | 2023-02-14 00:00:00.0 | Sulfatos | mg SO4/L | 10 | SM 4500 SO4 E | 10 | < |  |  | SI |  |  |  |  | 2025-08-05 20:02:59.0
CRQ | 33327490 | 33042805 | 2023-02-14 00:00:00.0 | Temperatura | ºC | 18.9 | SM 2550 B |  | Valor único |  |  | SI |  |  |  |  | 2025-08-05 20:02:59.0
CRQ | 33327491 | 33042805 | 2023-02-14 00:00:00.0 | Tensoactivos | mg/L | 0.14 | TEST MERCK |  | Valor único |  |  | NO |  |  |  |  | 2025-08-05 20:02:59.0
CRQ | 33327492 | 33042805 | 2023-02-14 00:00:00.0 | Turbidez | NTU | 1.6 | SM 2130 B | 0.02 | Valor único |  |  | SI |  |  |  |  | 2025-08-05 20:02:59.0
CRQ | 33327493 | 33042805 | 2023-02-14 00:00:00.0 | Zinc Total | mg Zn/L | 0.05 | SM 3111 B 3030 K | 0.05 | < |  |  | SI |  |  |  |  | 2025-08-05 20:02:59.0
CRQ | 33327495 | 33042805 | 2023-02-14 00:00:00.0 | Coliformes totales | UFC/100ml |  | SM 9221 B |  | valor tipo caracteres |  | 1.7 x10^3 | NO |  |  |  |  | 2025-08-05 20:02:59.0
CRQ | 33327496 | 33042805 | 2023-02-14 00:00:00.0 | Coliformes fecales | UFC/100ml |  | SM 9221 E |  | valor tipo caracteres |  | <1.8X10^2 | NO |  |  |  |  | 2025-08-05 20:02:59.0
CRQ | 33327497 | 33042818 | 2023-02-14 00:00:00.0 | Acidez total | mg CaCO3/L | 10.4 | SM 2310 B | 10.4 | < |  |  | SI |  |  |  |  | 2025-08-05 20:02:59.0
CRQ | 33327498 | 33042818 | 2023-02-14 00:00:00.0 | Alcalinidad total | mg CaCO3/L | 21.3 | SM 2320 B | 20 | Valor único |  |  | SI |  |  |  |  | 2025-08-05 20:02:59.0
CRQ | 33327499 | 33042818 | 2023-02-14 00:00:00.0 | Cadmio Total | mg Cd/L | 0.05 | SM 3111 B 3030 K | 0.05 | < |  |  | SI |  |  |  |  | 2025-08-05 20:02:59.0
CRQ | 33327500 | 33042818 | 2023-02-14 00:00:00.0 | Cloruro | mg Cl/L | 3 | SM 4500 -Cl D | 3 | < |  |  | SI |  |  |  |  | 2025-08-05 20:02:59.0
CRQ | 33327501 | 33042818 | 2023-02-14 00:00:00.0 | Cobre Total | mg Cu/L | 0.05 | SM 3111 B 3030 K | 0.05 | < |  |  | SI |  |  |  |  | 2025-08-05 20:02:59.0
CRQ | 33327502 | 33042818 | 2023-02-14 00:00:00.0 | Color | UPC | 6.4 | SM 2120 C | 0 | Valor único |  |  | NO |  |  |  |  | 2025-08-05 20:02:59.0
CRQ | 33327503 | 33042818 | 2023-02-14 00:00:00.0 | Conductividad eléctrica | uS/cm | 91.7 | SM 2510 B | 20 | Valor único |  |  | SI |  |  |  |  | 2025-08-05 20:02:59.0
CRQ | 33327504 | 33042818 | 2023-02-14 00:00:00.0 | Cromo total | mg Cr/L | 0.05 | SM 3111 B 3030 K | 0.05 | < |  |  | SI |  |  |  |  | 2025-08-05 20:02:59.0
CRQ | 33327505 | 33042818 | 2023-02-14 00:00:00.0 | Demanda bioquímica de oxígeno | mg O2/L | 2 | SM 5210 B ISO 17289 | 2 | < |  |  | SI |  |  |  |  | 2025-08-05 20:02:59.0
CRQ | 33327506 | 33042818 | 2023-02-14 00:00:00.0 | Demanda química de oxígeno | mg O2/L | 10 | SM 3111 B 3030 K | 10 | < |  |  | SI |  |  |  |  | 2025-08-05 20:02:59.0
CRQ | 33327507 | 33042818 | 2023-02-14 00:00:00.0 | Fósforo | mg P/L | 0.1 | SM 4500-PB-E | 0.1 | < |  |  | SI |  |  |  |  | 2025-08-05 20:02:59.0
CRQ | 33327508 | 33042818 | 2023-02-14 00:00:00.0 | Grasas y aceites | mg/L | 1.4 | SM 5520 D | 0 | Valor único |  |  | NO |  |  |  |  | 2025-08-05 20:02:59.0
CRQ | 33327509 | 33042818 | 2023-02-14 00:00:00.0 | Hierro total | mg Fe/L | 0.07 | SM 3111 B 3030 K | 0.07 | < |  |  | SI |  |  |  |  | 2025-08-05 20:02:59.0
CRQ | 33327510 | 33042818 | 2023-02-14 00:00:00.0 | Nitrato | mg N-NO3/L | 1 | SALICILATO DE SODIO | 1 | < |  |  | NO |  |  |  |  | 2025-08-05 20:02:59.0
CRQ | 33327511 | 33042818 | 2023-02-14 00:00:00.0 | Nitrito | mg NO2-N/L | 0.01 | SM 4500-NO2 B | 0.01 | < |  |  | SI |  |  |  |  | 2025-08-05 20:02:59.0
CRQ | 33327512 | 33042818 | 2023-02-14 00:00:00.0 | Nitrógeno amoniacal | mgNH3-N/L | 4 | SM 4500-NH3 BC | 4 | < |  |  | SI |  |  |  |  | 2025-08-05 20:02:59.0
CRQ | 33327513 | 33042818 | 2023-02-14 00:00:00.0 | N-Total | mg N/L | 0.6 | TEST MERCK | 0 | Valor único |  |  | NO |  |  |  |  | 2025-08-05 20:02:59.0
CRQ | 33327514 | 33042818 | 2023-02-14 00:00:00.0 | Ortofosfatos | mg PO4-P/L | 0.1 | SM 4500 P E | 0.1 | < |  |  | SI |  |  |  |  | 2025-08-05 20:02:59.0
CRQ | 33327515 | 33042818 | 2023-02-14 00:00:00.0 | Oxígeno disuelto | mg O2/L | 6.56 | SM 4500 O G | 0 | Valor único |  |  | SI |  |  |  |  | 2025-08-05 20:02:59.0
CRQ | 33327516 | 33042818 | 2023-02-14 00:00:00.0 | Plata | mg/L | 0.05 | SM 3111 B 3030 K | 0.05 | < |  |  | SI |  |  |  |  | 2025-08-05 20:02:59.0
CRQ | 33327517 | 33042818 | 2023-02-14 00:00:00.0 | Plomo Total | mg Pb/L | 0.07 | SM 3111 B 3030 K | 0.07 | < |  |  | SI |  |  |  |  | 2025-08-05 20:02:59.0
CRQ | 33327518 | 33042818 | 2023-02-14 00:00:00.0 | pH | Unidades de pH | 7.63 | SM 3111 B 3030 K | 0 | Valor único |  |  | SI |  |  |  |  | 2025-08-05 20:02:59.0
CRQ | 33327519 | 33042818 | 2023-02-14 00:00:00.0 | Sólidos disueltos totales | mg/L | 60 | CALCULO | 0 | < |  |  | NO |  |  |  |  | 2025-08-05 20:02:59.0
CRQ | 33327520 | 33042818 | 2023-02-14 00:00:00.0 | Sólidos suspendidos totales | mg/L | 4 | SM 2540 D | 4 | < |  |  | SI |  |  |  |  | 2025-08-05 20:02:59.0
CRQ | 33327521 | 33042818 | 2023-02-14 00:00:00.0 | Sólidos totales | mg/L | 60.7 | SM 2540 B | 60 | Valor único |  |  | SI |  |  |  |  | 2025-08-05 20:02:59.0
CRQ | 33327522 | 33042818 | 2023-02-14 00:00:00.0 | Sulfatos | mg SO4/L | 10 | SM 4500-SO4 E | 10 | < |  |  | SI |  |  |  |  | 2025-08-05 20:02:59.0
CRQ | 33327523 | 33042818 | 2023-02-14 00:00:00.0 | Temperatura | ºC | 16.9 | SM 2550 B | 0 | Valor único |  |  | SI |  |  |  |  | 2025-08-05 20:02:59.0
CRQ | 33327524 | 33042818 | 2023-02-14 00:00:00.0 | Tensoactivos | mg/L | 0.02 | TEST MERCK | 0 | Valor único |  |  | NO |  |  |  |  | 2025-08-05 20:02:59.0
CRQ | 33327525 | 33042818 | 2023-02-14 00:00:00.0 | Turbidez | NTU | 1.3 | SM 2130 B | 0.02 | Valor único |  |  | SI |  |  |  |  | 2025-08-05 20:02:59.0
CRQ | 33327526 | 33042818 | 2023-02-14 00:00:00.0 | Zinc Total | mg Zn/L | 0.05 | SM 3111 B 3030 K | 0.05 | < |  |  | SI |  |  |  |  | 2025-08-05 20:02:59.0
CRQ | 33327527 | 33042818 | 2023-02-14 00:00:00.0 | Coliformes fecales | UFC/100ml | 0 | SM 9221 E | 0 | valor tipo caracteres |  | <1.8x10^2 | NO |  |  |  |  | 2025-08-05 20:02:59.0
CRQ | 33327528 | 33042818 | 2023-02-14 00:00:00.0 | Clorofila a | UFC/100ml | 0 | SM 9221 B | 0 | valor tipo caracteres |  | 1.4x10 ^3 | NO |  |  |  |  | 2025-08-05 20:02:59.0
CRQ | 33327529 | 33042819 | 2023-02-14 00:00:00.0 | Acidez total | mg CaCO3/L | 10.4 | SM 2310 B | 10.4 | < |  |  | SI |  |  |  |  | 2025-08-05 20:02:59.0
CRQ | 33327530 | 33042819 | 2023-02-14 00:00:00.0 | Alcalinidad total | mg CaCO3/L | 20 | SM 2320 B | 20 | < |  |  | SI |  |  |  |  | 2025-08-05 20:02:59.0
CRQ | 33327531 | 33042819 | 2023-02-14 00:00:00.0 | Cadmio Total | mg Cd/L | 0.05 | SM 3111 B 3030 K | 0.05 | < |  |  | SI |  |  |  |  | 2025-08-05 20:02:59.0
CRQ | 33327532 | 33042819 | 2023-02-14 00:00:00.0 | Cloruro | mg Cl/L | 3 | SM 4500 -Cl D | 3 | < |  |  | SI |  |  |  |  | 2025-08-05 20:02:59.0
CRQ | 33327533 | 33042819 | 2023-02-14 00:00:00.0 | Cobre Total | mg Cu/L | 0.05 | SM 3111 B 3030 K | 0.05 | < |  |  | SI |  |  |  |  | 2025-08-05 20:02:59.0
CRQ | 33327534 | 33042819 | 2023-02-14 00:00:00.0 | Color | UPC | 6.4 | SM 2120 C | 0 | Valor único |  |  | NO |  |  |  |  | 2025-08-05 20:02:59.0
CRQ | 33327556 | 33042819 | 2023-02-14 00:00:00.0 | Conductividad eléctrica | uS/cm | 63.2 | SM 2510 B | 20 | Valor único |  |  | SI |  |  |  |  | 2025-08-05 20:02:59.0
CRQ | 33327557 | 33042819 | 2023-02-14 00:00:00.0 | Cromo total | mg Cl/L | 0.05 | SM 3111 B 3030 K | 0.05 | < |  |  | SI |  |  |  |  | 2025-08-05 20:02:59.0
CRQ | 33327558 | 33042819 | 2023-02-14 00:00:00.0 | Demanda bioquímica de oxígeno | mg O2/L | 2 | SM 5210 B, ISO 17289 | 2 | < |  |  | SI |  |  |  |  | 2025-08-05 20:02:59.0
CRQ | 33327559 | 33042819 | 2023-02-14 00:00:00.0 | Demanda química de oxígeno | mg O2/L | 10 | SM 5220 B | 10 | < |  |  | SI |  |  |  |  | 2025-08-05 20:02:59.0
CRQ | 33327565 | 33042819 | 2023-02-14 00:00:00.0 | Fósforo | mg P/L | 0.1 | SM 4500-P-B-E | 0.1 | < |  |  | SI |  |  |  |  | 2025-08-05 20:02:59.0
CRQ | 33327566 | 33042819 | 2023-02-14 00:00:00.0 | Grasas y aceites | mg/L | 3.4 | SM 5520 D |  | Valor único |  |  | NO |  |  |  |  | 2025-08-05 20:02:59.0
CRQ | 33327567 | 33042819 | 2023-02-14 00:00:00.0 | Hierro total | mg Fe/L | 0.07 | SM 3111 B 3030 K | 0.07 | < |  |  | SI |  |  |  |  | 2025-08-05 20:02:59.0
CRQ | 33327568 | 33042819 | 2023-02-14 00:00:00.0 | Nitrato | mg NO3-N/L | 1 | SALICITATO DE SODIO | 1 | < |  |  | NO |  |  |  |  | 2025-08-05 20:02:59.0
CRQ | 33327569 | 33042819 | 2023-02-14 00:00:00.0 | Nitrito | mg NO2-N/L | 0.01 | SM 4500 NO2 B | 0.01 | < |  |  | SI |  |  |  |  | 2025-08-05 20:02:59.0
CRQ | 33327570 | 33042819 | 2023-02-14 00:00:00.0 | Nitrógeno amoniacal | mgNH3-N/L | 4 | SM 4500 -NH3 BC | 4 | < |  |  | SI |  |  |  |  | 2025-08-05 20:02:59.0
CRQ | 33327571 | 33042819 | 2023-02-14 00:00:00.0 | N-Total | mg N/L | 0.5 | TEST MERCK |  | < |  |  | NO |  |  |  |  | 2025-08-05 20:02:59.0
CRQ | 33327572 | 33042819 | 2023-02-14 00:00:00.0 | Ortofosfatos | mg PO4-P/L | 0.1 | SM 4500 P E | 0.1 | < |  |  | SI |  |  |  |  | 2025-08-05 20:02:59.0
CRQ | 33327573 | 33042819 | 2023-02-14 00:00:00.0 | Oxígeno disuelto | mg O2/L | 6.49 | SM 4500-O G |  | Valor único |  |  | SI |  |  |  |  | 2025-08-05 20:02:59.0
CRQ | 33327575 | 33042819 | 2023-02-14 00:00:00.0 | Plata | mg/L | 0.05 | SM 3111 B 3030 K | 0.05 | < |  |  | SI |  |  |  |  | 2025-08-05 20:02:59.0
CRQ | 33327576 | 33042819 | 2023-02-14 00:00:00.0 | Plomo Total | mg Pb/L | 0.07 | SM 3111 B 3030 K | 0.07 | < |  |  | SI |  |  |  |  | 2025-08-05 20:02:59.0
CRQ | 33327577 | 33042819 | 2023-02-14 00:00:00.0 | pH | Unidades de pH | 7.57 | SM 4500 -H+B |  | Valor único |  |  | SI |  |  |  |  | 2025-08-05 20:02:59.0
CRQ | 33327578 | 33042819 | 2023-02-14 00:00:00.0 | Sólidos disueltos totales | mg/L | 60 | CALCULO |  | < |  |  | NO |  |  |  |  | 2025-08-05 20:02:59.0
CRQ | 33327579 | 33042819 | 2023-02-14 00:00:00.0 | Sólidos suspendidos totales | mg/L | 4 | SM 2540 D | 4 | < |  |  | SI |  |  |  |  | 2025-08-05 20:02:59.0
CRQ | 33327580 | 33042819 | 2023-02-14 00:00:00.0 | Sólidos totales | mg/L | 60 | SM 2540 B | 60 | < |  |  | SI |  |  |  |  | 2025-08-05 20:02:59.0
CRQ | 33327581 | 33042819 | 2023-02-14 00:00:00.0 | Sulfatos | mg SO4/L | 10 | SM 4500 SO4 E | 10 | < |  |  | SI |  |  |  |  | 2025-08-05 20:02:59.0
CRQ | 33327582 | 33042819 | 2023-02-14 00:00:00.0 | Temperatura | ºC | 16.5 | SM 2550 B |  | Valor único |  |  | SI |  |  |  |  | 2025-08-05 20:02:59.0
CRQ | 33327583 | 33042819 | 2023-02-14 00:00:00.0 | Tensoactivos | mg/L | 0.07 | TEST MERCK |  | Valor único |  |  | NO |  |  |  |  | 2025-08-05 20:02:59.0
CRQ | 33327584 | 33042819 | 2023-02-14 00:00:00.0 | Turbidez | NTU | 1.2 | SM 2130 B | 0.02 | Valor único |  |  | SI |  |  |  |  | 2025-08-05 20:02:59.0
CRQ | 33327586 | 33042819 | 2023-02-14 00:00:00.0 | Zinc Total | mg Zn/L | 0.05 | SM 3111 B 3030 K | 0.05 | < |  |  | SI |  |  |  |  | 2025-08-05 20:02:59.0
CRQ | 33327587 | 33042819 | 2023-02-14 00:00:00.0 | Coliformes fecales | UFC/100ml |  | SM 9221 E |  | valor tipo caracteres |  | <1.8X10^2 | NO |  |  |  |  | 2025-08-05 20:02:59.0
CRQ | 33327588 | 33042819 | 2023-02-14 00:00:00.0 | Coliformes totales | UFC/100ml |  | SM 9221 B |  | valor tipo caracteres |  | 1.7 x10^3 | NO |  |  |  |  | 2025-08-05 20:02:59.0
CRQ | 33327594 | 33042827 | 2023-02-14 00:00:00.0 | Acidez total | mg CaCO3/L | 10.4 | SM 2310 B | 10.4 | < |  |  | SI |  |  |  |  | 2025-08-05 20:02:59.0
CRQ | 33327596 | 33042827 | 2023-02-14 00:00:00.0 | Alcalinidad total | mg CaCO3/L | 21.1 | SM 2320 B | 20 | Valor único |  |  | SI |  |  |  |  | 2025-08-05 20:02:59.0
CRQ | 33327598 | 33042827 | 2023-02-14 00:00:00.0 | Cadmio Total | mg Cd/L | 0.05 | SM 3111 B 3030 K | 0.05 | < |  |  | SI |  |  |  |  | 2025-08-05 20:02:59.0
CRQ | 33327599 | 33042827 | 2023-02-14 00:00:00.0 | Cloruro | mg Cl/L | 3 | SM 4500 -Cl D | 3 | < |  |  | SI |  |  |  |  | 2025-08-05 20:02:59.0
CRQ | 33327601 | 33042827 | 2023-02-14 00:00:00.0 | Cobre Total | mg Cu/L | 0.05 | SM 3111 B 3030 K | 0.05 | < |  |  | SI |  |  |  |  | 2025-08-05 20:02:59.0
CRQ | 33327602 | 33042827 | 2023-02-14 00:00:00.0 | Color | UPC | 8.4 | SM 2120 C | 0 | Valor único |  |  | NO |  |  |  |  | 2025-08-05 20:02:59.0
CRQ | 33327603 | 33042827 | 2023-02-14 00:00:00.0 | Conductividad eléctrica | uS/cm | 91.5 | SM 2510 B | 20 | Valor único |  |  | SI |  |  |  |  | 2025-08-05 20:02:59.0
CRQ | 33327605 | 33042827 | 2023-02-14 00:00:00.0 | Cromo total | mg Cr/L | 0.05 | SM 3111 B 3030 K | 0.05 | < |  |  | SI |  |  |  |  | 2025-08-05 20:02:59.0
CRQ | 33327606 | 33042827 | 2023-02-14 00:00:00.0 | Demanda bioquímica de oxígeno | mg O2/L | 2 | SM 5210 B ISO 17289 | 2 | < |  |  | SI |  |  |  |  | 2025-08-05 20:02:59.0
CRQ | 33327607 | 33042827 | 2023-02-14 00:00:00.0 | Demanda química de oxígeno | mg O2/L | 10 | SM 5520 D | 10 | < |  |  | SI |  |  |  |  | 2025-08-05 20:02:59.0
CRQ | 33327608 | 33042827 | 2023-02-14 00:00:00.0 | Fósforo | mg P/L | 0.1 | SM 4500-PB-E | 0.1 | < |  |  | SI |  |  |  |  | 2025-08-05 20:02:59.0
CRQ | 33327610 | 33042827 | 2023-02-14 00:00:00.0 | Grasas y aceites | mg/L | 2.6 | SM 5520 D | 0 | Valor único |  |  | NO |  |  |  |  | 2025-08-05 20:02:59.0
CRQ | 33327613 | 33042827 | 2023-02-14 00:00:00.0 | Hierro total | mg Fe/L | 0.07 | SM 3111 B 3030 K | 0.07 | < |  |  | SI |  |  |  |  | 2025-08-05 20:02:59.0
CRQ | 33327614 | 33042827 | 2023-02-14 00:00:00.0 | Nitrato | mg N-NO3/L | 1 | SALICILATO DE SODIO | 1 | < |  |  | NO |  |  |  |  | 2025-08-05 20:02:59.0
CRQ | 33327615 | 33042827 | 2023-02-14 00:00:00.0 | Nitrito | mg N-NO2/L | 0.01 | SM 4500-NO2 B | 0.01 | < |  |  | SI |  |  |  |  | 2025-08-05 20:02:59.0
CRQ | 33327654 | 33042827 | 2023-02-14 00:00:00.0 | Nitrógeno amoniacal | mgNH3-N/L | 4 | SM 4500 -NH3 BC | 4 | < |  |  | SI |  |  |  |  | 2025-08-05 20:02:59.0
CRQ | 33327655 | 33042827 | 2023-02-14 00:00:00.0 | N-Total | mg N/L | 0.6 | TEST MERCK |  | Valor único |  |  | NO |  |  |  |  | 2025-08-05 20:02:59.0
CRQ | 33327656 | 33042827 | 2023-02-14 00:00:00.0 | Ortofosfatos | mg PO4-P/L | 0.1 | SM 4500-P-B-E | 0.1 | < |  |  | SI |  |  |  |  | 2025-08-05 20:02:59.0
CRQ | 33327660 | 33042827 | 2023-02-14 00:00:00.0 | Oxígeno disuelto | mg O2/L | 6.54 | SM 4500-O G |  | Valor único |  |  | SI |  |  |  |  | 2025-08-05 20:02:59.0
CRQ | 33327662 | 33042827 | 2023-02-14 00:00:00.0 | Plata | mg/L | 0.05 | SM 3111 B 3030 K | 0.05 | < |  |  | SI |  |  |  |  | 2025-08-05 20:02:59.0
CRQ | 33327663 | 33042827 | 2023-02-14 00:00:00.0 | Plomo Total | mg Pb/L | 0.07 | SM 3111 B 3030 K | 0.07 | < |  |  | SI |  |  |  |  | 2025-08-05 20:02:59.0
CRQ | 33327665 | 33042827 | 2023-02-14 00:00:00.0 | Sólidos disueltos totales | mg/L | 60 | CALCULO |  | < |  |  | NO |  |  |  |  | 2025-08-05 20:02:59.0
CRQ | 33327666 | 33042827 | 2023-02-14 00:00:00.0 | Sólidos suspendidos totales | mg/L | 4 | SM 2540 D | 4 | < |  |  | SI |  |  |  |  | 2025-08-05 20:02:59.0
CRQ | 33327667 | 33042827 | 2023-02-14 00:00:00.0 | Sólidos totales | mg/L | 60 | SM 2540 B | 60 | < |  |  | SI |  |  |  |  | 2025-08-05 20:02:59.0
CRQ | 33327668 | 33042827 | 2023-02-14 00:00:00.0 | Sulfatos | mg SO4/L | 10 | SM 4500 SO4 E | 10 | < |  |  | SI |  |  |  |  | 2025-08-05 20:02:59.0
CRQ | 33327669 | 33042827 | 2023-02-14 00:00:00.0 | Temperatura | ºC | 17 | SM 2550 B |  | Valor único |  |  | SI |  |  |  |  | 2025-08-05 20:02:59.0
CRQ | 33327670 | 33042827 | 2023-02-14 00:00:00.0 | Tensoactivos | mg/L | 0.08 | TEST MERCK |  | Valor único |  |  | NO |  |  |  |  | 2025-08-05 20:02:59.0
CRQ | 33327671 | 33042827 | 2023-02-14 00:00:00.0 | Turbidez | NTU | 1.3 | SM 2130 B | 0.02 | Valor único |  |  | SI |  |  |  |  | 2025-08-05 20:02:59.0
CRQ | 33327673 | 33042827 | 2023-02-14 00:00:00.0 | Zinc Total | mg Zn/L | 0.05 | SM 3111 B 3030 K | 0.05 | < |  |  | SI |  |  |  |  | 2025-08-05 20:02:59.0
CRQ | 33327674 | 33042827 | 2023-02-14 00:00:00.0 | Coliformes fecales | UFC/100ml |  | SM 9221 E |  | valor tipo caracteres |  | <1.8X10^2 | NO |  |  |  |  | 2025-08-05 20:02:59.0
CRQ | 33327675 | 33042827 | 2023-02-14 00:00:00.0 | Coliformes fecales | UFC/100ml |  | SM 9221 E |  | valor tipo caracteres |  | <1.8X10^2 | NO |  |  |  |  | 2025-08-05 20:02:59.0
CRQ | 33327676 | 33042827 | 2023-02-14 00:00:00.0 | Coliformes totales | UFC/100ml |  | SM 9221 B |  | valor tipo caracteres |  | 1.7 x10^3 | NO |  |  |  |  | 2025-08-05 20:02:59.0
CRQ | 33327683 | 33042831 | 2023-02-23 00:00:00.0 | Acidez total | mg CaCO3/L | 10.4 | SM 2310 B | 10.4 | < |  |  | SI |  |  |  |  | 2025-08-05 20:02:59.0
CRQ | 33327684 | 33042831 | 2023-02-23 00:00:00.0 | Alcalinidad total | mg CaCO3/L | 21.9 | SM 2320 B | 20 | Valor único |  |  | SI |  |  |  |  | 2025-08-05 20:02:59.0
CRQ | 33327685 | 33042831 | 2023-02-23 00:00:00.0 | Cadmio Total | mg Ca/L | 0.05 | SM 3111 B 3030 K | 0.05 | < |  |  | SI |  |  |  |  | 2025-08-05 20:02:59.0
CRQ | 33327686 | 33042831 | 2023-02-23 00:00:00.0 | Cloruro | mg Cl/L | 3 | SM 4500 -Cl D | 3 | < |  |  | SI |  |  |  |  | 2025-08-05 20:02:59.0
CRQ | 33327687 | 33042831 | 2023-02-23 00:00:00.0 | Cobre Total | mg Cu/L | 0.05 | SM 3111 B 3030 K | 0.05 | < |  |  | SI |  |  |  |  | 2025-08-05 20:02:59.0
CRQ | 33327688 | 33042831 | 2023-02-23 00:00:00.0 | Color | UPC | 6 | SM 2120 C | 0 | Valor único |  |  | NO |  |  |  |  | 2025-08-05 20:02:59.0
CRQ | 33327689 | 33042831 | 2023-02-23 00:00:00.0 | Conductividad eléctrica | uS/cm | 119 | SM 2510 B | 20 | Valor único |  |  | SI |  |  |  |  | 2025-08-05 20:02:59.0
CRQ | 33327690 | 33042831 | 2023-02-23 00:00:00.0 | Cromo total | mg Cr/L | 0.05 | SM 3111 B 3030 K | 0.05 | < |  |  | SI |  |  |  |  | 2025-08-05 20:02:59.0
CRQ | 33327691 | 33042831 | 2023-02-23 00:00:00.0 | Demanda bioquímica de oxígeno | mg O2/L | 2 | SM 5210 B ISO 17289 | 2 | < |  |  | SI |  |  |  |  | 2025-08-05 20:02:59.0
CRQ | 33327692 | 33042831 | 2023-02-23 00:00:00.0 | Demanda química de oxígeno | mg O2/L | 10 | SM 5220 B | 10 | < |  |  | SI |  |  |  |  | 2025-08-05 20:02:59.0
CRQ | 33327693 | 33042831 | 2023-02-23 00:00:00.0 | Fósforo | mg P/L | 0.1 | SM 4500-PB-E | 0.1 | < |  |  | SI |  |  |  |  | 2025-08-05 20:02:59.0
CRQ | 33327694 | 33042831 | 2023-02-23 00:00:00.0 | Grasas y aceites | mg/L | 2.8 | SM 5520 D | 0 | Valor único |  |  | NO |  |  |  |  | 2025-08-05 20:02:59.0
CRQ | 33327696 | 33042831 | 2023-02-23 00:00:00.0 | Hierro total | mg Fe/L | 0.12 | SM 3111 B 3030 K | 0.07 | Valor único |  |  | SI |  |  |  |  | 2025-08-05 20:02:59.0
CRQ | 33327697 | 33042831 | 2023-02-23 00:00:00.0 | Nitrato | mg NO3-N/L | 1 | SALICILATO DE SODIO | 1 | < |  |  | NO |  |  |  |  | 2025-08-05 20:02:59.0
CRQ | 33327698 | 33042831 | 2023-02-23 00:00:00.0 | Nitrito | mg NO2-N/L | 0.01 | SM 4500-NO2 B | 0.01 | < |  |  | SI |  |  |  |  | 2025-08-05 20:02:59.0
CRQ | 33327701 | 33042831 | 2023-02-23 00:00:00.0 | Nitrógeno amoniacal | mgNH3-N/L | 4 | SM 4500-NH3 BC | 4 | < |  |  | SI |  |  |  |  | 2025-08-05 20:02:59.0
CRQ | 33327702 | 33042831 | 2023-02-23 00:00:00.0 | N-Total | mg N/L | 1.4 | TEST MERCK | 0 | Valor único |  |  | NO |  |  |  |  | 2025-08-05 20:02:59.0
CRQ | 33327704 | 33042831 | 2023-02-23 00:00:00.0 | Ortofosfatos | mg PO4-P/L | 0.1 | SM 4500 P E | 0.1 | < |  |  | SI |  |  |  |  | 2025-08-05 20:02:59.0
CRQ | 33327706 | 33042831 | 2023-02-23 00:00:00.0 | Oxígeno disuelto | mg O2/L | 6.42 | SM 4500 O G | 0 | Valor único |  |  | SI |  |  |  |  | 2025-08-05 20:02:59.0
CRQ | 33327707 | 33042831 | 2023-02-23 00:00:00.0 | Plata | mg/L | 0.05 | SM 3111 B 3030 K | 0.05 | < |  |  | SI |  |  |  |  | 2025-08-05 20:02:59.0
CRQ | 33327708 | 33042831 | 2023-02-23 00:00:00.0 | Plomo Total | mg Pb/L | 0.07 | SM 3111 B 3030 K | 0.07 | < |  |  | SI |  |  |  |  | 2025-08-05 20:02:59.0
CRQ | 33327710 | 33042831 | 2023-02-23 00:00:00.0 | pH | Unidades de pH | 6.98 | SM 4500-H+B | 0 | Valor único |  |  | SI |  |  |  |  | 2025-08-05 20:02:59.0
CRQ | 33327711 | 33042831 | 2023-02-23 00:00:00.0 | Sólidos disueltos totales | mg/L | 60 | CALCULO | 0 | < |  |  | NO |  |  |  |  | 2025-08-05 20:02:59.0
CRQ | 33327713 | 33042831 | 2023-02-23 00:00:00.0 | Sólidos suspendidos totales | mg/L | 4 | SM 2540 D | 4 | < |  |  | SI |  |  |  |  | 2025-08-05 20:02:59.0
CRQ | 33327714 | 33042831 | 2023-02-23 00:00:00.0 | Sólidos totales | mg/L | 60 | SM 2540 B | 60 | < |  |  | SI |  |  |  |  | 2025-08-05 20:02:59.0
CRQ | 33327715 | 33042831 | 2023-02-23 00:00:00.0 | Sulfatos | mg SO4/L | 10 | SM 4500-SO4 E | 10 | < |  |  | SI |  |  |  |  | 2025-08-05 20:02:59.0
CRQ | 33327717 | 33042831 | 2023-02-23 00:00:00.0 | Temperatura | ºC | 16.6 | SM 2550 B | 0 | Valor único |  |  | SI |  |  |  |  | 2025-08-05 20:02:59.0
CRQ | 33327718 | 33042831 | 2023-02-23 00:00:00.0 | Tensoactivos | mg/L | 0.11 | TEST MERCK | 0 | Valor único |  |  | NO |  |  |  |  | 2025-08-05 20:02:59.0
CRQ | 33327720 | 33042831 | 2023-02-23 00:00:00.0 | Turbidez | NTU | 2.3 | SM 2130 B | 0.02 | Valor único |  |  | SI |  |  |  |  | 2025-08-05 20:02:59.0
CRQ | 33327721 | 33042831 | 2023-02-23 00:00:00.0 | Zinc Total | mg Zn/L | 0.3 | SM 3111 B 3030 K | 0.05 | Valor único |  |  | SI |  |  |  |  | 2025-08-05 20:02:59.0
CRQ | 33327723 | 33042831 | 2023-02-23 00:00:00.0 | Coliformes fecales | UFC/100ml | 0 | SM 9221 E | 0 | valor tipo caracteres |  | <1.8x10^2 | NO |  |  |  |  | 2025-08-05 20:02:59.0
CRQ | 33327724 | 33042831 | 2023-02-23 00:00:00.0 | Coliformes totales | UFC/100ml | 0 | SM 9221 B | 0 | valor tipo caracteres |  | <1.8x10^2 | NO |  |  |  |  | 2025-08-05 20:02:59.0
CRQ | 33327727 | 33042832 | 2023-02-23 00:00:00.0 | Acidez total | mg CaCO3/L | 10.4 | SM 2310 B | 10.4 | < |  |  | SI |  |  |  |  | 2025-08-05 20:02:59.0
CRQ | 33327729 | 33042832 | 2023-02-23 00:00:00.0 | Alcalinidad total | mg CaCO3/L | 32.5 | SM 2320 B | 20 | Valor único |  |  | SI |  |  |  |  | 2025-08-05 20:02:59.0
CRQ | 33327730 | 33042832 | 2023-02-23 00:00:00.0 | Cadmio Total | mg Cd/L | 0.05 | SM 3111 B 3030 K | 0.05 | < |  |  | SI |  |  |  |  | 2025-08-05 20:02:59.0
CRQ | 33327731 | 33042832 | 2023-02-23 00:00:00.0 | Cloruro | mg Cl/L | 3 | SM 4500 -Cl D | 3 | < |  |  | SI |  |  |  |  | 2025-08-05 20:02:59.0
CRQ | 33327732 | 33042832 | 2023-02-23 00:00:00.0 | Cobre Total | mg Cr/L | 0.05 | SM 3111 B 3030 K | 0.05 | < |  |  | SI |  |  |  |  | 2025-08-05 20:02:59.0
CRQ | 33327733 | 33042832 | 2023-02-23 00:00:00.0 | Color | UPC | 6 | SM 2120 C | 0 | Valor único |  |  | NO |  |  |  |  | 2025-08-05 20:02:59.0
CRQ | 33327734 | 33042832 | 2023-02-23 00:00:00.0 | Conductividad eléctrica | uS/cm | 118 | SM 2510 B | 20 | Valor único |  |  | SI |  |  |  |  | 2025-08-05 20:02:59.0
CRQ | 33327735 | 33042832 | 2023-02-23 00:00:00.0 | Cromo total | mg Cr/L | 0.05 | SM 3111 B 3030 K | 0.05 | < |  |  | SI |  |  |  |  | 2025-08-05 20:02:59.0
CRQ | 33327736 | 33042832 | 2023-02-23 00:00:00.0 | Demanda bioquímica de oxígeno | mg O2/L | 2 | SM 5210 B ISO 17289 | 2 | < |  |  | SI |  |  |  |  | 2025-08-05 20:02:59.0
CRQ | 33327737 | 33042832 | 2023-02-23 00:00:00.0 | Demanda química de oxígeno | mg O2/L | 10 | SM 5220 B | 10 | < |  |  | SI |  |  |  |  | 2025-08-05 20:02:59.0
CRQ | 33327738 | 33042832 | 2023-02-23 00:00:00.0 | Fósforo | mg P/L | 0.1 | SM 4500-PB-E | 0.1 | < |  |  | SI |  |  |  |  | 2025-08-05 20:02:59.0
CRQ | 33327739 | 33042832 | 2023-02-23 00:00:00.0 | Grasas y aceites | mg/L | 5 | SM 5520 D | 0 | Valor único |  |  | NO |  |  |  |  | 2025-08-05 20:02:59.0
CRQ | 33327740 | 33042832 | 2023-02-23 00:00:00.0 | Hierro total | mg Fe/L | 0.12 | SM 3111 B 3030 K | 0.05 | Valor único |  |  | SI |  |  |  |  | 2025-08-05 20:02:59.0
CRQ | 33327742 | 33042832 | 2023-02-23 00:00:00.0 | Nitrato | mg N-NO3/L | 1 | SALICILATO DE SODIO | 1 | < |  |  | NO |  |  |  |  | 2025-08-05 20:02:59.0
CRQ | 33327743 | 33042832 | 2023-02-23 00:00:00.0 | Nitrito | mg NO2-N/L | 0.01 | SM 4500-NO2 B | 0.01 | < |  |  | SI |  |  |  |  | 2025-08-05 20:02:59.0
CRQ | 33327745 | 33042832 | 2023-02-23 00:00:00.0 | Nitrógeno amoniacal | mgNH3-N/L | 4 | SM 4500-NH3 BC | 4 | < |  |  | SI |  |  |  |  | 2025-08-05 20:02:59.0
CRQ | 33327746 | 33042832 | 2023-02-23 00:00:00.0 | N-Total | mg N/L | 1.5 | TEST MERCK | 0 | Valor único |  |  | NO |  |  |  |  | 2025-08-05 20:02:59.0
CRQ | 33327747 | 33042832 | 2023-02-23 00:00:00.0 | Ortofosfatos | mg PO4-P/L | 0.1 | SM 4500 P E | 0.1 | < |  |  | SI |  |  |  |  | 2025-08-05 20:02:59.0
CRQ | 33327748 | 33042832 | 2023-02-23 00:00:00.0 | Oxígeno disuelto | mg O2/L | 7.06 | SM 4500 O G | 0 | Valor único |  |  | SI |  |  |  |  | 2025-08-05 20:02:59.0
CRQ | 33327749 | 33042832 | 2023-02-23 00:00:00.0 | Plata | mg/L | 0.05 | SM 3111 B 3030 K | 0.05 | < |  |  | SI |  |  |  |  | 2025-08-05 20:02:59.0
CRQ | 33327750 | 33042832 | 2023-02-23 00:00:00.0 | Plomo Total | mg Pb/L | 0.07 | SM 3111 B 3030 K | 0.07 | < |  |  | SI |  |  |  |  | 2025-08-05 20:02:59.0
CRQ | 33327751 | 33042832 | 2023-02-23 00:00:00.0 | pH | Unidades de pH | 7.56 | SM 4500-H+B | 0 | Valor único |  |  | SI |  |  |  |  | 2025-08-05 20:02:59.0
CRQ | 33327752 | 33042832 | 2023-02-23 00:00:00.0 | Sólidos disueltos totales | mg/L | 77.8 | CALCULO | 0 | Valor único |  |  | NO |  |  |  |  | 2025-08-05 20:02:59.0
CRQ | 33327753 | 33042832 | 2023-02-23 00:00:00.0 | Sólidos suspendidos totales | mg/L | 5.6 | SM 2540 D | 4 | Valor único |  |  | SI |  |  |  |  | 2025-08-05 20:02:59.0
CRQ | 33327754 | 33042832 | 2023-02-23 00:00:00.0 | Sólidos totales | mg/L | 83.5 | SM 2540 B | 60 | Valor único |  |  | SI |  |  |  |  | 2025-08-05 20:02:59.0
CRQ | 33327756 | 33042832 | 2023-02-23 00:00:00.0 | Sulfato | mg SO4/L | 10 | SM 4500-SO4 E | 10 | < |  |  | SI |  |  |  |  | 2025-08-05 20:02:59.0
CRQ | 33327757 | 33042832 | 2023-02-23 00:00:00.0 | Temperatura | ºC | 15.9 | SM 2550 B | 0 | Valor único |  |  | SI |  |  |  |  | 2025-08-05 20:02:59.0
CRQ | 33327758 | 33042832 | 2023-02-23 00:00:00.0 | Tensoactivos | mg/L | 0.08 | TEST MERCK | 0 | Valor único |  |  | NO |  |  |  |  | 2025-08-05 20:02:59.0
CRQ | 33327759 | 33042832 | 2023-02-23 00:00:00.0 | Turbidez | NTU | 4.9 | SM 2130 B | 0.02 | Valor único |  |  | SI |  |  |  |  | 2025-08-05 20:02:59.0
CRQ | 33327760 | 33042832 | 2023-02-23 00:00:00.0 | Zinc Total | mg Zn/L | 0.05 | SM 3111 B 3030 K | 0.05 | < |  |  | SI |  |  |  |  | 2025-08-05 20:02:59.0
CRQ | 33327761 | 33042832 | 2023-02-23 00:00:00.0 | Coliformes fecales | UFC/100ml | 0 | SM 9221 E | 0 | valor tipo caracteres |  | 1.1X10^3 | NO |  |  |  |  | 2025-08-05 20:02:59.0
CRQ | 33327762 | 33042832 | 2023-02-23 00:00:00.0 | Coliformes totales | UFC/100ml | 0 | SM 9221 B | 0 | valor tipo caracteres |  | 1.1X10^3 | NO |  |  |  |  | 2025-08-05 20:02:59.0
CRQ | 33327771 | 33042834 | 2023-02-23 00:00:00.0 | Acidez total | mg CaCO3/L | 10.4 | SM 2310 B | 10.4 | < |  |  | SI |  |  |  |  | 2025-08-05 20:02:59.0
CRQ | 33327772 | 33042834 | 2023-02-23 00:00:00.0 | Alcalinidad total | mg CaCO3/L | 24.1 | SM 2320 B | 20 | Valor único |  |  | SI |  |  |  |  | 2025-08-05 20:02:59.0
CRQ | 33327773 | 33042834 | 2023-02-23 00:00:00.0 | Cadmio Total | mg Cd/L | 0.05 | SM 3111 B 3030 K | 0.05 | < |  |  | SI |  |  |  |  | 2025-08-05 20:02:59.0
CRQ | 33327774 | 33042834 | 2023-02-23 00:00:00.0 | Cloruro | mg Cl/L | 3 | SM 4500 -Cl D | 3 | < |  |  | SI |  |  |  |  | 2025-08-05 20:02:59.0
CRQ | 33327775 | 33042834 | 2023-02-23 00:00:00.0 | Cobre Total | mg Cu/L | 0.05 | SM 3111 B 3030 K | 0.05 | < |  |  | SI |  |  |  |  | 2025-08-05 20:02:59.0
CRQ | 33327776 | 33042834 | 2023-02-23 00:00:00.0 | Color | UPC | 5 | SM 2120 C | 5 | < |  |  | NO |  |  |  |  | 2025-08-05 20:02:59.0
CRQ | 33327777 | 33042834 | 2023-02-23 00:00:00.0 | Conductividad eléctrica | uS/cm | 120 | SM 2510 B | 20 | Valor único |  |  | SI |  |  |  |  | 2025-08-05 20:02:59.0
CRQ | 33327778 | 33042834 | 2023-02-23 00:00:00.0 | Cromo total | mg Cr/L | 0.05 | SM 3111 B 3030 K | 0.05 | < |  |  | SI |  |  |  |  | 2025-08-05 20:02:59.0
CRQ | 33327779 | 33042834 | 2023-02-23 00:00:00.0 | Demanda bioquímica de oxígeno | mg O2/L | 2 | SM 5210 B ISO 17289 | 2 | < |  |  | SI |  |  |  |  | 2025-08-05 20:02:59.0
CRQ | 33327780 | 33042834 | 2023-02-23 00:00:00.0 | Demanda química de oxígeno | mg O2/L | 10 | SM 5220 B | 10 | < |  |  | SI |  |  |  |  | 2025-08-05 20:02:59.0
CRQ | 33327781 | 33042834 | 2023-02-23 00:00:00.0 | Fósforo | mg P/L | 0.1 | SM 4500-PB-E | 0.1 | < |  |  | SI |  |  |  |  | 2025-08-05 20:02:59.0
CRQ | 33327782 | 33042834 | 2023-02-23 00:00:00.0 | Grasas y aceites | mg/L | 11 | SM 5520 D | 0 | Valor único |  |  | NO |  |  |  |  | 2025-08-05 20:02:59.0
CRQ | 33327783 | 33042834 | 2023-02-23 00:00:00.0 | Hierro total | mg Fe/L | 0.07 | SM 3111 B 3030 K | 0.07 | < |  |  | SI |  |  |  |  | 2025-08-05 20:02:59.0
CRQ | 33327784 | 33042834 | 2023-02-23 00:00:00.0 | Nitrato | mg N-NO3/L | 2 | SALICILATO DE SODIO | 1 | Valor único |  |  | NO |  |  |  |  | 2025-08-05 20:02:59.0
CRQ | 33327785 | 33042834 | 2023-02-23 00:00:00.0 | Nitrito | mg N-NO2/L | 0.01 | SM 4500-NO2 B | 0.01 | < |  |  | SI |  |  |  |  | 2025-08-05 20:02:59.0
CRQ | 33327786 | 33042834 | 2023-02-23 00:00:00.0 | Nitrógeno amoniacal | mgNH3-N/L | 4 | SM 4500-NH3 BC | 4 | < |  |  | SI |  |  |  |  | 2025-08-05 20:02:59.0
CRQ | 33327787 | 33042834 | 2023-02-23 00:00:00.0 | N-Total | mg N/L | 3.2 | TEST MERCK | 0 | Valor único |  |  | NO |  |  |  |  | 2025-08-05 20:02:59.0
CRQ | 33327788 | 33042834 | 2023-02-23 00:00:00.0 | Ortofosfatos | mg PO4-P/L | 0.1 | SM 4500 P E | 0.1 | < |  |  | SI |  |  |  |  | 2025-08-05 20:02:59.0
CRQ | 33327789 | 33042834 | 2023-02-23 00:00:00.0 | Oxígeno disuelto | mg O2/L | 6.3 | SM 4500 O G | 0 | Valor único |  |  | SI |  |  |  |  | 2025-08-05 20:02:59.0
CRQ | 33327790 | 33042834 | 2023-02-23 00:00:00.0 | Plata | mg/L | 0.05 | SM 3111 B 3030 K | 0.05 | < |  |  | SI |  |  |  |  | 2025-08-05 20:02:59.0
CRQ | 33327791 | 33042834 | 2023-02-23 00:00:00.0 | Plomo Total | mg Pb/L | 0.07 | SM 3111 B 3030 K | 0.07 | < |  |  | SI |  |  |  |  | 2025-08-05 20:02:59.0
CRQ | 33327792 | 33042834 | 2023-02-23 00:00:00.0 | pH | Unidades de pH | 7.1 | SM 4500-H+B | 0 | Valor único |  |  | SI |  |  |  |  | 2025-08-05 20:02:59.0
CRQ | 33327793 | 33042834 | 2023-02-23 00:00:00.0 | Sólidos disueltos totales | mg/L | 81.2 | CALCULO | 0 | Valor único |  |  | NO |  |  |  |  | 2025-08-05 20:02:59.0
CRQ | 33327794 | 33042834 | 2023-02-23 00:00:00.0 | Sólidos suspendidos totales | mg/L | 4 | SM 2540 D | 4 | < |  |  | SI |  |  |  |  | 2025-08-05 20:02:59.0
CRQ | 33327795 | 33042834 | 2023-02-23 00:00:00.0 | Sólidos totales | mg/L | 82.5 | SM 2540 B | 60 | Valor único |  |  | SI |  |  |  |  | 2025-08-05 20:02:59.0
CRQ | 33327796 | 33042834 | 2023-02-23 00:00:00.0 | Sulfatos | mg SO4/L | 10 | SM 4500-SO4 E | 10 | < |  |  | SI |  |  |  |  | 2025-08-05 20:02:59.0
CRQ | 33327797 | 33042834 | 2023-02-23 00:00:00.0 | Temperatura | ºC | 16.3 | SM 2550 B | 0 | Valor único |  |  | SI |  |  |  |  | 2025-08-05 20:02:59.0
CRQ | 33327798 | 33042834 | 2023-02-23 00:00:00.0 | Tensoactivos | mg/L | 0.1 | TEST MERCK | 0 | Valor único |  |  | NO |  |  |  |  | 2025-08-05 20:02:59.0
CRQ | 33327799 | 33042834 | 2023-02-23 00:00:00.0 | Turbidez | NTU | 1.4 | SM 2130 B | 0.02 | Valor único |  |  | SI |  |  |  |  | 2025-08-05 20:02:59.0
CRQ | 33327800 | 33042834 | 2023-02-23 00:00:00.0 | Zinc Total | mg Zn/L | 0.05 | SM 3111 B 3030 K | 0.05 | < |  |  | SI |  |  |  |  | 2025-08-05 20:02:59.0
CRQ | 33327801 | 33042834 | 2023-02-23 00:00:00.0 | Coliformes fecales | UFC/100ml | 0 | SM 9221 E | 0 | valor tipo caracteres |  | 2X10^2 | NO |  |  |  |  | 2025-08-05 20:02:59.0
CRQ | 33327803 | 33042834 | 2023-02-23 00:00:00.0 | Coliformes totales | UFC/100ml | 0 | SM 9221 B | 0 | valor tipo caracteres |  | 2X10^2 | NO |  |  |  |  | 2025-08-05 20:02:59.0
CRQ | 33327811 | 33042835 | 2023-02-27 00:00:00.0 | Alcalinidad total | mg CaCO3/L | 20 | SM 2320 B | 20 | < |  |  | SI |  |  |  |  | 2025-08-05 20:02:59.0
CRQ | 33327812 | 33042835 | 2023-02-27 00:00:00.0 | Cadmio Total | mg Cd/L | 0.05 | SM 3111 B 3030 K | 0.05 | < |  |  | SI |  |  |  |  | 2025-08-05 20:02:59.0
CRQ | 33327813 | 33042835 | 2023-02-27 00:00:00.0 | Cloruro | mg Cl/L | 3 | SM 4500 -Cl D | 3 | < |  |  | SI |  |  |  |  | 2025-08-05 20:02:59.0
CRQ | 33327814 | 33042835 | 2023-02-27 00:00:00.0 | Cobre Total | mg Cu/L | 0.05 | SM 3111 B 3030 K | 0.05 | < |  |  | SI |  |  |  |  | 2025-08-05 20:02:59.0
CRQ | 33327816 | 33042835 | 2023-02-27 00:00:00.0 | Color | UPC | 5 | SM 2120 C | 5 | < |  |  | NO |  |  |  |  | 2025-08-05 20:02:59.0
CRQ | 33327818 | 33042835 | 2023-02-27 00:00:00.0 | Conductividad eléctrica | uS/cm | 91.3 | SM 2510 B | 20 | Valor único |  |  | SI |  |  |  |  | 2025-08-05 20:02:59.0
CRQ | 33327819 | 33042835 | 2023-02-27 00:00:00.0 | Demanda bioquímica de oxígeno | mg O2/L | 2 | SM 5210 B ISO 17289 | 2 | < |  |  | SI |  |  |  |  | 2025-08-05 20:02:59.0
CRQ | 33327821 | 33042835 | 2023-02-27 00:00:00.0 | Demanda química de oxígeno | mg O2/L | 10 | SM 5220 B | 10 | < |  |  | SI |  |  |  |  | 2025-08-05 20:02:59.0
CRQ | 33327822 | 33042835 | 2023-02-27 00:00:00.0 | Dureza total | mg CaCO3/L | 20.7 | SM 2340 C | 5 | Valor único |  |  | SI |  |  |  |  | 2025-08-05 20:02:59.0
CRQ | 33327824 | 33042835 | 2023-02-27 00:00:00.0 | Fósforo | mg P/L | 0.1 | SM 4500-PB-E | 0.1 | < |  |  | SI |  |  |  |  | 2025-08-05 20:02:59.0
CRQ | 33327825 | 33042835 | 2023-02-27 00:00:00.0 | Grasas y aceites | mg/L | 6.2 | SM 5520 D | 0 | Valor único |  |  | NO |  |  |  |  | 2025-08-05 20:02:59.0
CRQ | 33327826 | 33042835 | 2023-02-27 00:00:00.0 | Nitrato | mg N-NO3/L | 1.02 | SALICILATO DE SODIO | 0 | Valor único |  |  | NO |  |  |  |  | 2025-08-05 20:02:59.0
CRQ | 33327827 | 33042835 | 2023-02-27 00:00:00.0 | Nitrito | mg NO2-N/L | 0.01 | SM 4500-NO2 B | 0.01 | < |  |  | SI |  |  |  |  | 2025-08-05 20:02:59.0
CRQ | 33327828 | 33042835 | 2023-02-27 00:00:00.0 | Nitrógeno amoniacal | mgNH3-N/L | 4 | SM 4500-NH3 BC | 4 | < |  |  | SI |  |  |  |  | 2025-08-05 20:02:59.0
CRQ | 33327829 | 33042835 | 2023-02-27 00:00:00.0 | Oxígeno disuelto | mg O2/L | 4.77 | SM 4500 O G | 0 | Valor único |  |  | SI |  |  |  |  | 2025-08-05 20:02:59.0
CRQ | 33327830 | 33042835 | 2023-02-27 00:00:00.0 | Plata | mg/L | 0.05 | SM 3111 B 3030 K | 0.05 | < |  |  | SI |  |  |  |  | 2025-08-05 20:02:59.0
CRQ | 33327831 | 33042835 | 2023-02-27 00:00:00.0 | Plomo Total | mg Pb/L | 0.07 | SM 3111 B 3030 K | 0.07 | < |  |  | SI |  |  |  |  | 2025-08-05 20:02:59.0
CRQ | 33327832 | 33042835 | 2023-02-27 00:00:00.0 | pH | Unidades de pH | 7.11 | SM 4500-H+B | 0 | Valor único |  |  | SI |  |  |  |  | 2025-08-05 20:02:59.0
CRQ | 33327833 | 33042835 | 2023-02-27 00:00:00.0 | Sólidos suspendidos totales | mg/L | 4 | SM 2540 D | 4 | < |  |  | SI |  |  |  |  | 2025-08-05 20:02:59.0
CRQ | 33327834 | 33042835 | 2023-02-27 00:00:00.0 | Sólidos totales | mg/L | 78 | SM 2540 B | 60 | Valor único |  |  | SI |  |  |  |  | 2025-08-05 20:02:59.0
CRQ | 33327835 | 33042835 | 2023-02-27 00:00:00.0 | Sulfatos | mg SO4/L | 10 | SM 4500-SO4 E | 10 | < |  |  | SI |  |  |  |  | 2025-08-05 20:02:59.0
CRQ | 33327836 | 33042835 | 2023-02-27 00:00:00.0 | Temperatura | ºC | 19 | SM 2550 B | 0 | Valor único |  |  | SI |  |  |  |  | 2025-08-05 20:02:59.0
CRQ | 33327837 | 33042835 | 2023-02-27 00:00:00.0 | Tensoactivos | mg/L | 0.07 | TEST MERCK | 0 | Valor único |  |  | NO |  |  |  |  | 2025-08-05 20:02:59.0
CRQ | 33327838 | 33042835 | 2023-02-27 00:00:00.0 | Turbidez | NTU | 0.8 | SM 2130 B | 0.02 | Valor único |  |  | SI |  |  |  |  | 2025-08-05 20:02:59.0
CRQ | 33327840 | 33042835 | 2023-02-27 00:00:00.0 | Zinc Total | mg Zn/L | 0.05 | SM 3111 B 3030 K | 0.05 | < |  |  | SI |  |  |  |  | 2025-08-05 20:02:59.0
CRQ | 33327841 | 33042835 | 2023-02-27 00:00:00.0 | Coliformes fecales | UFC/100ml | 0 | SM 9221 E | 0 | valor tipo caracteres |  | <1.8x10^2 | NO |  |  |  |  | 2025-08-05 20:02:59.0
CRQ | 33327843 | 33042835 | 2023-02-27 00:00:00.0 | Coliformes totales | UFC/100ml | 0 | SM 9221 B | 0 | valor tipo caracteres |  | 1.7X10^3 | NO |  |  |  |  | 2025-08-05 20:02:59.0
CRQ | 33327847 | 33042837 | 2023-03-02 00:00:00.0 | Acidez total | mg CaCO3/L | 10.4 | SM 2310 B | 10.4 | < |  |  | SI |  |  |  |  | 2025-08-05 20:02:59.0
CRQ | 33327848 | 33042837 | 2023-03-02 00:00:00.0 | Alcalinidad total | mg CaCO3/L | 20 | SM 2320 B | 20 | < |  |  | SI |  |  |  |  | 2025-08-05 20:02:59.0
CRQ | 33327849 | 33042837 | 2023-03-02 00:00:00.0 | Cadmio Total | mg Cd/L | 0.05 | SM 3111 B 3030 K | 0.05 | < |  |  | SI |  |  |  |  | 2025-08-05 20:02:59.0
CRQ | 33327850 | 33042837 | 2023-03-02 00:00:00.0 | Cloruro | mg Cl/L | 3 | SM 4500 -Cl D | 3 | < |  |  | SI |  |  |  |  | 2025-08-05 20:02:59.0
CRQ | 33327852 | 33042837 | 2023-03-02 00:00:00.0 | Cobre Total | mg Cu/L | 0.05 | SM 3111 B 3030 K | 0.05 | < |  |  | SI |  |  |  |  | 2025-08-05 20:02:59.0
CRQ | 33327853 | 33042837 | 2023-03-02 00:00:00.0 | Color | UPC | 16 | SM 2120 C | 0 | Valor único |  |  | NO |  |  |  |  | 2025-08-05 20:02:59.0
CRQ | 33327855 | 33042837 | 2023-03-02 00:00:00.0 | Conductividad eléctrica | uS/cm | 92 | SM 2510 B | 20 | Valor único |  |  | SI |  |  |  |  | 2025-08-05 20:02:59.0
CRQ | 33327857 | 33042837 | 2023-03-02 00:00:00.0 | Cromo total | mg Cr/L | 0.05 | SM 3111 B 3030 K | 0.05 | < |  |  | SI |  |  |  |  | 2025-08-05 20:02:59.0
CRQ | 33327858 | 33042837 | 2023-03-02 00:00:00.0 | Demanda bioquímica de oxígeno | mg O2/L | 2 | SM 5210 B ISO 17289 | 2 | < |  |  | SI |  |  |  |  | 2025-08-05 20:02:59.0
CRQ | 33327860 | 33042837 | 2023-03-02 00:00:00.0 | Demanda química de oxígeno | mg O2/L | 15.8 | SM 5220 B | 10 | Valor único |  |  | SI |  |  |  |  | 2025-08-05 20:02:59.0
CRQ | 33327861 | 33042837 | 2023-03-02 00:00:00.0 | Fósforo | mg P/L | 0.11 | SM 4500-PB-E | 0.1 | Valor único |  |  | SI |  |  |  |  | 2025-08-05 20:02:59.0
CRQ | 33327862 | 33042837 | 2023-03-02 00:00:00.0 | Grasas y aceites | mg/L | 4.8 | SM 5520 D | 0 | Valor único |  |  | NO |  |  |  |  | 2025-08-05 20:02:59.0
CRQ | 33327863 | 33042837 | 2023-03-02 00:00:00.0 | Hierro total | mg Fe/L | 0.22 | SM 3111 B 3030 K | 0.07 | Valor único |  |  | SI |  |  |  |  | 2025-08-05 20:02:59.0
CRQ | 33327864 | 33042837 | 2023-03-02 00:00:00.0 | Nitrato | mg NO3-N/L | 1 | SALICILATO DE SODIO | 1 | < |  |  | NO |  |  |  |  | 2025-08-05 20:02:59.0
CRQ | 33327865 | 33042837 | 2023-03-02 00:00:00.0 | Nitrito | mg N-NO2/L | 0.013 | SM 4500-NO2 B | 0.01 | Valor único |  |  | SI |  |  |  |  | 2025-08-05 20:02:59.0
CRQ | 33327866 | 33042837 | 2023-03-02 00:00:00.0 | Nitrógeno amoniacal | mgNH3-N/L | 4 | SM 4500-NH3 BC | 4 | < |  |  | SI |  |  |  |  | 2025-08-05 20:02:59.0
CRQ | 33327867 | 33042837 | 2023-03-02 00:00:00.0 | N-Total | mg N/L | 1.1 | TEST MERCK | 0 | Valor único |  |  | NO |  |  |  |  | 2025-08-05 20:02:59.0
CRQ | 33327869 | 33042837 | 2023-03-02 00:00:00.0 | Ortofosfatos | mg PO4-P/L | 0.1 | SM 4500 P E | 0.1 | < |  |  | SI |  |  |  |  | 2025-08-05 20:02:59.0
CRQ | 33327870 | 33042837 | 2023-03-02 00:00:00.0 | Oxígeno disuelto | mg O2/L | 6.8 | SM 4500 O G | 0 | Valor único |  |  | SI |  |  |  |  | 2025-08-05 20:02:59.0
CRQ | 33327871 | 33042837 | 2023-03-02 00:00:00.0 | Plata | mg/L | 0.05 | SM 3111 B 3030 K | 0.05 | < |  |  | SI |  |  |  |  | 2025-08-05 20:02:59.0
CRQ | 33327873 | 33042837 | 2023-03-02 00:00:00.0 | Plomo Total | mg Pb/L | 0.07 | SM 3111 B 3030 K | 0.07 | < |  |  | SI |  |  |  |  | 2025-08-05 20:02:59.0
CRQ | 33327874 | 33042837 | 2023-03-02 00:00:00.0 | pH | Unidades de pH | 7.33 | SM 4500-H+B | 0 | Valor único |  |  | SI |  |  |  |  | 2025-08-05 20:02:59.0
CRQ | 33327875 | 33042837 | 2023-03-02 00:00:00.0 | Sólidos disueltos totales | mg/L | 94.1 | CALCULO | 0 | Valor único |  |  | NO |  |  |  |  | 2025-08-05 20:02:59.0
CRQ | 33327876 | 33042837 | 2023-03-02 00:00:00.0 | Sólidos suspendidos totales | mg/L | 18.9 | SM 2540 D | 4 | Valor único |  |  | SI |  |  |  |  | 2025-08-05 20:02:59.0
CRQ | 33327877 | 33042837 | 2023-03-02 00:00:00.0 | Sólidos totales | mg/L | 113 | SM 2540 B | 60 | Valor único |  |  | SI |  |  |  |  | 2025-08-05 20:02:59.0
CRQ | 33327878 | 33042837 | 2023-03-02 00:00:00.0 | Sulfato | mg SO4/L | 10 | SM 4500 SO4 E | 10 | < |  |  | SI |  |  |  |  | 2025-08-05 20:02:59.0
CRQ | 33327879 | 33042837 | 2023-03-02 00:00:00.0 | Temperatura | ºC | 18.9 | SM 2550 B |  | Valor único |  |  | SI |  |  |  |  | 2025-08-05 20:02:59.0
CRQ | 33327880 | 33042837 | 2023-03-02 00:00:00.0 | Tensoactivos | mg/L | 0.15 | TEST MERCK |  | Valor único |  |  | NO |  |  |  |  | 2025-08-05 20:02:59.0
CRQ | 33327881 | 33042837 | 2023-03-02 00:00:00.0 | Turbidez | NTU | 14.3 | SM 2130 B | 0.02 | Valor único |  |  | SI |  |  |  |  | 2025-08-05 20:02:59.0
CRQ | 33327882 | 33042837 | 2023-03-02 00:00:00.0 | Zinc Total | mg Zn/L | 0.05 | SM 3111 B 3030 K | 0.05 | < |  |  | SI |  |  |  |  | 2025-08-05 20:02:59.0
CRQ | 33327883 | 33042837 | 2023-03-02 00:00:00.0 | Coliformes fecales | UFC/100ml |  | SM 9221 E |  | valor tipo caracteres |  | 1.2X10^3 | NO |  |  |  |  | 2025-08-05 20:02:59.0
CRQ | 33327884 | 33042837 | 2023-03-02 00:00:00.0 | Coliformes totales | UFC/100ml |  | SM 9221 B |  | valor tipo caracteres |  | 2.1 X10^3 | NO |  |  |  |  | 2025-08-05 20:02:59.0
CRQ | 33327915 | 33042845 | 2023-03-02 00:00:00.0 | Acidez total | mg CaCO3/L | 10.4 | SM 2310 B | 10.4 | < |  |  | SI |  |  |  |  | 2025-08-05 20:02:59.0
CRQ | 33327916 | 33042845 | 2023-03-02 00:00:00.0 | Alcalinidad total | mg CaCO3/L | 20 | SM 2320 B | 20 | < |  |  | SI |  |  |  |  | 2025-08-05 20:02:59.0
CRQ | 33327917 | 33042845 | 2023-03-02 00:00:00.0 | Cadmio Total | mg CaCO3/L | 0.05 | SM 3111 B 3030 K | 0.05 | < |  |  | SI |  |  |  |  | 2025-08-05 20:02:59.0
CRQ | 33327918 | 33042845 | 2023-03-02 00:00:00.0 | Cloruro | mg Cl/L | 3 | SM 4500 -Cl D | 3 | < |  |  | SI |  |  |  |  | 2025-08-05 20:02:59.0
CRQ | 33327919 | 33042845 | 2023-03-02 00:00:00.0 | Cobre Total | mg Cu/L | 0.05 | SM 3111 B 3030 K | 0.05 | < |  |  | SI |  |  |  |  | 2025-08-05 20:02:59.0
CRQ | 33327920 | 33042845 | 2023-03-02 00:00:00.0 | Color | UPC | 9 | SM 2120 C | 0 | Valor único |  |  | NO |  |  |  |  | 2025-08-05 20:02:59.0
CRQ | 33327921 | 33042845 | 2023-03-02 00:00:00.0 | Conductividad eléctrica | uS/cm | 83.4 | SM 2510 B | 20 | Valor único |  |  | SI |  |  |  |  | 2025-08-05 20:02:59.0
CRQ | 33327922 | 33042845 | 2023-03-02 00:00:00.0 | Cromo total | mg Cr/L | 0.05 | SM 3111 B 3030 K | 0.05 | < |  |  | SI |  |  |  |  | 2025-08-05 20:02:59.0
CRQ | 33327923 | 33042845 | 2023-03-02 00:00:00.0 | Demanda bioquímica de oxígeno | mg O2/L | 2 | SM 5210 B ISO 17289 | 2 | < |  |  | SI |  |  |  |  | 2025-08-05 20:02:59.0
CRQ | 33327924 | 33042845 | 2023-03-02 00:00:00.0 | Demanda química de oxígeno | mg O2/L | 10 | SM 5220 B | 10 | < |  |  | SI |  |  |  |  | 2025-08-05 20:02:59.0
CRQ | 33327925 | 33042845 | 2023-03-02 00:00:00.0 | Fósforo | mg P/L | 0.1 | SM 4500-PB-E | 0.1 | < |  |  | SI |  |  |  |  | 2025-08-05 20:02:59.0
CRQ | 33327926 | 33042845 | 2023-03-02 00:00:00.0 | Grasas y aceites | mg/L | 3.2 | SM 5520 D | 0 | Valor único |  |  | NO |  |  |  |  | 2025-08-05 20:02:59.0
CRQ | 33327927 | 33042845 | 2023-03-02 00:00:00.0 | Hierro total | mg Fe/L | 0.1 | SM 3111 B 3030 K | 0.07 | Valor único |  |  | SI |  |  |  |  | 2025-08-05 20:02:59.0
CRQ | 33327928 | 33042845 | 2023-03-02 00:00:00.0 | Nitrato | mg NO3-N/L | 1 | SALICILATO DE SODIO | 1 | < |  |  | NO |  |  |  |  | 2025-08-05 20:02:59.0
CRQ | 33327929 | 33042845 | 2023-03-02 00:00:00.0 | Nitrito | mg N-NO2/L | 0.01 | SM 4500-NO2 B | 0.01 | < |  |  | SI |  |  |  |  | 2025-08-05 20:02:59.0
CRQ | 33327930 | 33042845 | 2023-03-02 00:00:00.0 | Nitrógeno amoniacal | mgNH3-N/L | 4 | SM 4500-NH3 BC | 4 | < |  |  | SI |  |  |  |  | 2025-08-05 20:02:59.0
CRQ | 33327931 | 33042845 | 2023-03-02 00:00:00.0 | N-Total | mg N/L | 1.5 | TEST MERCK | 0 | Valor único |  |  | NO |  |  |  |  | 2025-08-05 20:02:59.0
CRQ | 33327932 | 33042845 | 2023-03-02 00:00:00.0 | Ortofosfatos | mg PO4-P/L | 0.1 | SM 4500 P E | 0.1 | < |  |  | SI |  |  |  |  | 2025-08-05 20:02:59.0
CRQ | 33327933 | 33042845 | 2023-03-02 00:00:00.0 | Oxígeno disuelto | mg O2/L | 6.63 | SM 4500 O G | 0 | Valor único |  |  | SI |  |  |  |  | 2025-08-05 20:02:59.0
CRQ | 33327934 | 33042845 | 2023-03-02 00:00:00.0 | Plata | mg/L | 0.05 | SM 3111 B 3030 K | 0.05 | < |  |  | SI |  |  |  |  | 2025-08-05 20:02:59.0
CRQ | 33327935 | 33042845 | 2023-03-02 00:00:00.0 | Plomo Total | mg Pb/L | 0.07 | SM 3111 B 3030 K | 0.07 | < |  |  | SI |  |  |  |  | 2025-08-05 20:02:59.0
CRQ | 33327936 | 33042845 | 2023-03-02 00:00:00.0 | pH | Unidades de pH | 7.28 | SM 4500-H+B | 0 | Valor único |  |  | SI |  |  |  |  | 2025-08-05 20:02:59.0
CRQ | 33327937 | 33042845 | 2023-03-02 00:00:00.0 | Sólidos disueltos totales | mg/L | 60 | CALCULO | 0 | < |  |  | NO |  |  |  |  | 2025-08-05 20:02:59.0
CRQ | 33327938 | 33042845 | 2023-03-02 00:00:00.0 | Sólidos suspendidos totales | mg/L | 4 | SM 2540 D | 4 | < |  |  | SI |  |  |  |  | 2025-08-05 20:02:59.0
CRQ | 33327939 | 33042845 | 2023-03-02 00:00:00.0 | Sólidos totales | mg/L | 60 | SM 2540 B | 60 | < |  |  | SI |  |  |  |  | 2025-08-05 20:02:59.0
CRQ | 33327940 | 33042845 | 2023-03-02 00:00:00.0 | Sulfatos | mg SO4/L | 10 | SM 4500-SO4 E | 10 | < |  |  | SI |  |  |  |  | 2025-08-05 20:02:59.0
CRQ | 33327941 | 33042845 | 2023-03-02 00:00:00.0 | Temperatura | ºC | 19.1 | SM 2550 B | 0 | Valor único |  |  | SI |  |  |  |  | 2025-08-05 20:02:59.0
CRQ | 33327942 | 33042845 | 2023-03-02 00:00:00.0 | Tensoactivos | mg/L | 0.11 | TEST MERCK | 0 | Valor único |  |  | NO |  |  |  |  | 2025-08-05 20:02:59.0
CRQ | 33327943 | 33042845 | 2023-03-02 00:00:00.0 | Turbidez | NTU | 3.5 | SM 2130 B | 0.02 | Valor único |  |  | SI |  |  |  |  | 2025-08-05 20:02:59.0
CRQ | 33327944 | 33042845 | 2023-03-02 00:00:00.0 | Zinc Total | mg Zn/L | 0.1 | SM 3111 B 3030 K | 0.05 | Valor único |  |  | SI |  |  |  |  | 2025-08-05 20:02:59.0
CRQ | 33327945 | 33042845 | 2023-03-02 00:00:00.0 | Coliformes fecales | UFC/100ml | 0 | SM 9221 E | 0 | valor tipo caracteres |  | 1.8X10^2 | NO |  |  |  |  | 2025-08-05 20:02:59.0
CRQ | 33327946 | 33042845 | 2023-03-02 00:00:00.0 | Coliformes totales | UFC/100ml | 0 | SM 9221 B | 0 | valor tipo caracteres |  | 2X10^3 | NO |  |  |  |  | 2025-08-05 20:02:59.0
CRQ | 33327947 | 33042846 | 2023-03-02 00:00:00.0 | Acidez total | mg CaCO3/L | 10.4 | SM 2310 B | 10.4 | < |  |  | SI |  |  |  |  | 2025-08-05 20:02:59.0
CRQ | 33327948 | 33042846 | 2023-03-02 00:00:00.0 | Alcalinidad total | mg CaCO3/L | 20 | SM 2320 B | 20 | < |  |  | SI |  |  |  |  | 2025-08-05 20:02:59.0
CRQ | 33327949 | 33042846 | 2023-03-02 00:00:00.0 | Cadmio Total | mg Cd/L | 0.05 | SM 3111 B 3030 K | 0.05 | < |  |  | SI |  |  |  |  | 2025-08-05 20:02:59.0
CRQ | 33327950 | 33042846 | 2023-03-02 00:00:00.0 | Cloruro | mg Cl/L | 3 | SM 4500 -Cl D | 3 | < |  |  | SI |  |  |  |  | 2025-08-05 20:02:59.0
CRQ | 33327951 | 33042846 | 2023-03-02 00:00:00.0 | Cobre Total | mg Cu/L | 0.05 | SM 3111 B 3030 K | 0.05 | < |  |  | SI |  |  |  |  | 2025-08-05 20:02:59.0
CRQ | 33327952 | 33042846 | 2023-03-02 00:00:00.0 | Color | UPC | 9 | SM 2120 C | 0 | Valor único |  |  | NO |  |  |  |  | 2025-08-05 20:02:59.0
CRQ | 33327953 | 33042846 | 2023-03-02 00:00:00.0 | Conductividad eléctrica | uS/cm | 83.3 | SM 2510 B | 20 | Valor único |  |  | SI |  |  |  |  | 2025-08-05 20:02:59.0
CRQ | 33327954 | 33042846 | 2023-03-02 00:00:00.0 | Cromo total | mg Cr/L | 0.05 | SM 3111 B 3030 K | 0.05 | < |  |  | SI |  |  |  |  | 2025-08-05 20:02:59.0
CRQ | 33327955 | 33042846 | 2023-03-02 00:00:00.0 | Demanda bioquímica de oxígeno | mg O2/L | 2 | SM 5210 B ISO 17289 | 2 | < |  |  | SI |  |  |  |  | 2025-08-05 20:02:59.0
CRQ | 33327956 | 33042846 | 2023-03-02 00:00:00.0 | Demanda química de oxígeno | mg O2/L | 10 | SM 5220 B | 10 | < |  |  | SI |  |  |  |  | 2025-08-05 20:02:59.0
CRQ | 33327957 | 33042846 | 2023-03-02 00:00:00.0 | Fósforo | mg P/L | 0.1 | SM 4500-PB-E | 0.1 | < |  |  | SI |  |  |  |  | 2025-08-05 20:02:59.0
CRQ | 33327958 | 33042846 | 2023-03-02 00:00:00.0 | Grasas y aceites | mg/L | 3.6 | SM 5520 D | 0 | Valor único |  |  | NO |  |  |  |  | 2025-08-05 20:02:59.0
CRQ | 33327959 | 33042846 | 2023-03-02 00:00:00.0 | Hierro total | mg Fe/L | 0.07 | SM 3111 B 3030 K | 0.07 | < |  |  | SI |  |  |  |  | 2025-08-05 20:02:59.0
CRQ | 33327960 | 33042846 | 2023-03-02 00:00:00.0 | Nitrato | mg NO3-N/L | 1 | SALICILATO DE SODIO | 0 | < |  |  | NO |  |  |  |  | 2025-08-05 20:02:59.0
CRQ | 33327961 | 33042846 | 2023-03-02 00:00:00.0 | Nitrito | mg N-NO2/L | 0.01 | SM 4500-NO2 B | 0.01 | < |  |  | SI |  |  |  |  | 2025-08-05 20:02:59.0
CRQ | 33327962 | 33042846 | 2023-03-02 00:00:00.0 | Nitrógeno amoniacal | mgNH3-N/L | 4 | SM 4500-NH3 BC | 4 | < |  |  | SI |  |  |  |  | 2025-08-05 20:02:59.0
CRQ | 33327963 | 33042846 | 2023-03-02 00:00:00.0 | N-Total | mg N/L | 1.6 | TEST MERCK | 0 | Valor único |  |  | NO |  |  |  |  | 2025-08-05 20:02:59.0
CRQ | 33327964 | 33042846 | 2023-03-02 00:00:00.0 | Ortofosfatos | mg PO4-P/L | 0.1 | SM 4500 P E | 0.1 | < |  |  | SI |  |  |  |  | 2025-08-05 20:02:59.0
CRQ | 33327965 | 33042846 | 2023-03-02 00:00:00.0 | Oxígeno disuelto | mg O2/L | 6.47 | SM 4500 O G | 0 | Valor único |  |  | SI |  |  |  |  | 2025-08-05 20:02:59.0
CRQ | 33327966 | 33042846 | 2023-03-02 00:00:00.0 | Plata | mg/L | 0.05 | SM 3111 B 3030 K | 0.05 | < |  |  | SI |  |  |  |  | 2025-08-05 20:02:59.0
CRQ | 33327967 | 33042846 | 2023-03-02 00:00:00.0 | Plomo Total | mg Pb/L | 0.07 | SM 3111 B 3030 K | 0.07 | < |  |  | SI |  |  |  |  | 2025-08-05 20:02:59.0
CRQ | 33327968 | 33042846 | 2023-03-02 00:00:00.0 | pH | Unidades de pH | 7.36 | SM 4500-H+B | 0 | Valor único |  |  | SI |  |  |  |  | 2025-08-05 20:02:59.0
CRQ | 33327969 | 33042846 | 2023-03-02 00:00:00.0 | Sólidos disueltos totales | mg/L | 60 | CALCULO | 0 | < |  |  | NO |  |  |  |  | 2025-08-05 20:02:59.0
CRQ | 33327970 | 33042846 | 2023-03-02 00:00:00.0 | Sólidos suspendidos totales | mg/L | 4 | SM 2540 D | 4 | < |  |  | SI |  |  |  |  | 2025-08-05 20:02:59.0
CRQ | 33327971 | 33042846 | 2023-03-02 00:00:00.0 | Sólidos totales | mg/L | 60 | SM 2540 B | 60 | < |  |  | SI |  |  |  |  | 2025-08-05 20:02:59.0
CRQ | 33327972 | 33042846 | 2023-03-02 00:00:00.0 | Sulfatos | mg SO4/L | 10 | SM 4500-SO4 E | 10 | < |  |  | SI |  |  |  |  | 2025-08-05 20:02:59.0
CRQ | 33327973 | 33042846 | 2023-03-02 00:00:00.0 | Temperatura | ºC | 19.1 | SM 2550 B | 0 | Valor único |  |  | SI |  |  |  |  | 2025-08-05 20:02:59.0
CRQ | 33327974 | 33042846 | 2023-03-02 00:00:00.0 | Tensoactivos | mg/L | 0.14 | TEST MERCK | 0 | Valor único |  |  | NO |  |  |  |  | 2025-08-05 20:02:59.0
CRQ | 33327975 | 33042846 | 2023-03-02 00:00:00.0 | Turbidez | NTU | 3.4 | SM 2130 B | 0.02 | Valor único |  |  | SI |  |  |  |  | 2025-08-05 20:02:59.0
CRQ | 33327976 | 33042846 | 2023-03-02 00:00:00.0 | Coliformes fecales | UFC/100ml | 0 | SM 9221 E | 0 | valor tipo caracteres |  | 2X10^2 | NO |  |  |  |  | 2025-08-05 20:02:59.0
CRQ | 33327977 | 33042846 | 2023-03-02 00:00:00.0 | Coliformes totales | UFC/100ml | 0 | SM 9221 B | 0 | valor tipo caracteres |  | 1.7X10^3 | NO |  |  |  |  | 2025-08-05 20:02:59.0
CRQ | 33327978 | 33042847 | 2023-03-02 00:00:00.0 | Acidez total | mg CaCO3/L | 10.4 | SM 2310 B | 10.4 | < |  |  | SI |  |  |  |  | 2025-08-05 20:02:59.0
CRQ | 33327979 | 33042847 | 2023-03-02 00:00:00.0 | Alcalinidad total | mg CaCO3/L | 20 | SM 2320 B | 20 | < |  |  | SI |  |  |  |  | 2025-08-05 20:02:59.0
CRQ | 33327980 | 33042847 | 2023-03-02 00:00:00.0 | Cadmio Total | mg Cd/L | 0.05 | SM 3111 B 3030 K | 0.05 | < |  |  | SI |  |  |  |  | 2025-08-05 20:02:59.0
CRQ | 33327981 | 33042847 | 2023-03-02 00:00:00.0 | Cloruro | mg Cl/L | 3 | SM 4500 -Cl D | 3 | < |  |  | SI |  |  |  |  | 2025-08-05 20:02:59.0
CRQ | 33327982 | 33042847 | 2023-03-02 00:00:00.0 | Cobre Total | mg Cu/L | 0.05 | SM 3111 B 3030 K | 0.05 | < |  |  | SI |  |  |  |  | 2025-08-05 20:02:59.0
CRQ | 33327983 | 33042847 | 2023-03-02 00:00:00.0 | Color | UPC | 8 | SM 2120 C | 5 | Valor único |  |  | NO |  |  |  |  | 2025-08-05 20:02:59.0
CRQ | 33327984 | 33042847 | 2023-03-02 00:00:00.0 | Conductividad eléctrica | uS/cm | 100 | SM 2510 B | 20 | Valor único |  |  | SI |  |  |  |  | 2025-08-05 20:02:59.0
CRQ | 33327985 | 33042847 | 2023-03-02 00:00:00.0 | Cromo total | mg Cr/L | 0.05 | SM 3111 B 3030 K | 0.05 | < |  |  | SI |  |  |  |  | 2025-08-05 20:02:59.0
CRQ | 33327986 | 33042847 | 2023-03-02 00:00:00.0 | Demanda bioquímica de oxígeno | mg O2/L | 2 | SM 5210 B ISO 17289 | 2 | < |  |  | SI |  |  |  |  | 2025-08-05 20:02:59.0
CRQ | 33327987 | 33042847 | 2023-03-02 00:00:00.0 | Demanda química de oxígeno | mg O2/L | 10 | SM 5220 B | 10 | < |  |  | SI |  |  |  |  | 2025-08-05 20:02:59.0
CRQ | 33327988 | 33042847 | 2023-03-02 00:00:00.0 | Fósforo | mg Pl/L | 0.1 | SM 4500-PB-E | 0.1 | < |  |  | SI |  |  |  |  | 2025-08-05 20:02:59.0
CRQ | 33327989 | 33042847 | 2023-03-02 00:00:00.0 | Grasas y aceites | mg/L | 3.2 | SM 5520 D | 0 | Valor único |  |  | NO |  |  |  |  | 2025-08-05 20:02:59.0
CRQ | 33327990 | 33042847 | 2023-03-02 00:00:00.0 | Hierro total | mg Fe/L | 0.1 | SM 3111 B 3030 K | 0.07 | Valor único |  |  | SI |  |  |  |  | 2025-08-05 20:02:59.0
CRQ | 33327991 | 33042847 | 2023-03-02 00:00:00.0 | Nitrato | mg N-NO3/L | 1 | SALICILATO DE SODIO | 1 | < |  |  | NO |  |  |  |  | 2025-08-05 20:02:59.0
CRQ | 33327992 | 33042847 | 2023-03-02 00:00:00.0 | Nitrito | mg N-NO2/L | 0.01 | SM 4500-NO2 B | 0.01 | < |  |  | SI |  |  |  |  | 2025-08-05 20:02:59.0
CRQ | 33327993 | 33042847 | 2023-03-02 00:00:00.0 | Nitrógeno amoniacal | mgNH3-N/L | 4 | SM 4500-NH3 BC | 4 | < |  |  | SI |  |  |  |  | 2025-08-05 20:02:59.0
CRQ | 33327994 | 33042847 | 2023-03-02 00:00:00.0 | N-Total | mg N/L | 1.1 | TEST MERCK | 0 | Valor único |  |  | NO |  |  |  |  | 2025-08-05 20:02:59.0
CRQ | 33327995 | 33042847 | 2023-03-02 00:00:00.0 | Ortofosfatos | mg PO4-P/L | 0.1 | SM 4500 P E | 0.1 | < |  |  | SI |  |  |  |  | 2025-08-05 20:02:59.0
CRQ | 33327996 | 33042847 | 2023-03-02 00:00:00.0 | Oxígeno disuelto | mg O2/L | 6.55 | SM 4500 O G | 0 | Valor único |  |  | SI |  |  |  |  | 2025-08-05 20:02:59.0
CRQ | 33327997 | 33042847 | 2023-03-02 00:00:00.0 | Plata | mg/L | 0.05 | SM 3111 B 3030 K | 0.05 | < |  |  | SI |  |  |  |  | 2025-08-05 20:02:59.0
CRQ | 33327998 | 33042847 | 2023-03-02 00:00:00.0 | Plomo Total | mg Pb/L | 0.07 | SM 3111 B 3030 K | 0.07 | < |  |  | SI |  |  |  |  | 2025-08-05 20:02:59.0
CRQ | 33327999 | 33042847 | 2023-03-02 00:00:00.0 | pH | Unidades de pH | 7.5 | SM 4500-H+B | 0 | Valor único |  |  | SI |  |  |  |  | 2025-08-05 20:02:59.0
CRQ | 33328000 | 33042847 | 2023-03-02 00:00:00.0 | Sólidos disueltos totales | mg/L | 68.7 | CALCULO | 0 | Valor único |  |  | NO |  |  |  |  | 2025-08-05 20:02:59.0
CRQ | 33328001 | 33042847 | 2023-03-02 00:00:00.0 | Sólidos suspendidos totales | mg/L | 4 | SM 2540 D | 4 | < |  |  | SI |  |  |  |  | 2025-08-05 20:02:59.0
CRQ | 33328002 | 33042847 | 2023-03-02 00:00:00.0 | Sólidos totales | mg/L | 69.5 | SM 2540 B | 60 | Valor único |  |  | SI |  |  |  |  | 2025-08-05 20:02:59.0
CRQ | 33328003 | 33042847 | 2023-03-02 00:00:00.0 | Sulfatos | mg SO4/L | 10 | SM 4500-SO4 E | 10 | < |  |  | SI |  |  |  |  | 2025-08-05 20:02:59.0
CRQ | 33328004 | 33042847 | 2023-03-02 00:00:00.0 | Temperatura | ºC | 20.3 | SM 2550 B | 0 | Valor único |  |  | SI |  |  |  |  | 2025-08-05 20:02:59.0
CRQ | 33328005 | 33042847 | 2023-03-02 00:00:00.0 | Tensoactivos | mg/L | 0.12 | TEST MERCK | 0 | Valor único |  |  | NO |  |  |  |  | 2025-08-05 20:02:59.0
CRQ | 33328006 | 33042847 | 2023-03-02 00:00:00.0 | Turbidez | NTU | 2.1 | SM 2130 B | 0.02 | Valor único |  |  | SI |  |  |  |  | 2025-08-05 20:02:59.0
CRQ | 33328007 | 33042847 | 2023-03-02 00:00:00.0 | Zinc Total | mg Zn/L | 0.05 | SM 3111 B 3030 K | 0.05 | < |  |  | SI |  |  |  |  | 2025-08-05 20:02:59.0
CRQ | 33328008 | 33042847 | 2023-03-02 00:00:00.0 | Coliformes fecales | UFC/100ml | 0 | SM 9221 E | 0 | valor tipo caracteres |  | <1.8x10^2 | NO |  |  |  |  | 2025-08-05 20:02:59.0
CRQ | 33328009 | 33042847 | 2023-03-02 00:00:00.0 | Coliformes totales | UFC/100ml | 0 | SM 9221 B | 0 | valor tipo caracteres |  | 2X10^3 | NO |  |  |  |  | 2025-08-05 20:02:59.0
CRQ | 33328010 | 33042848 | 2023-03-02 00:00:00.0 | Acidez total | mg CaCO3/L | 10.4 | SM 2310 B | 10.4 | < |  |  | SI |  |  |  |  | 2025-08-05 20:02:59.0
CRQ | 33328011 | 33042848 | 2023-03-02 00:00:00.0 | Alcalinidad total | mg CaCO3/L | 20 | SM 2320 B | 20 | < |  |  | SI |  |  |  |  | 2025-08-05 20:02:59.0
CRQ | 33328012 | 33042848 | 2023-03-02 00:00:00.0 | Cadmio Total | mg Cd/L | 0.05 | SM 3111 B 3030 K | 0.05 | < |  |  | SI |  |  |  |  | 2025-08-05 20:02:59.0
CRQ | 33328013 | 33042848 | 2023-03-02 00:00:00.0 | Cloruro | mg Cl/L | 3 | SM 3111 B 3030 K | 3 | < |  |  | SI |  |  |  |  | 2025-08-05 20:02:59.0
CRQ | 33328014 | 33042848 | 2023-03-02 00:00:00.0 | Cobre Total | mg Cu/L | 0.05 | SM 3111 B 3030 K | 0.05 | < |  |  | SI |  |  |  |  | 2025-08-05 20:02:59.0
CRQ | 33328015 | 33042848 | 2023-03-02 00:00:00.0 | Color | UPC | 16 | SM 2120 C | 5 | Valor único |  |  | NO |  |  |  |  | 2025-08-05 20:02:59.0
CRQ | 33328016 | 33042848 | 2023-03-02 00:00:00.0 | Conductividad eléctrica | uS/cm | 92.3 | SM 2510 B | 20 | Valor único |  |  | SI |  |  |  |  | 2025-08-05 20:02:59.0
CRQ | 33328017 | 33042848 | 2023-03-02 00:00:00.0 | Cromo total | mg Cr/L | 0.05 | SM 3111 B 3030 K | 0.05 | < |  |  | SI |  |  |  |  | 2025-08-05 20:02:59.0
CRQ | 33328018 | 33042848 | 2023-03-02 00:00:00.0 | Demanda bioquímica de oxígeno | mg O2/L | 2 | SM 5210 B ISO 17289 | 2 | < |  |  | SI |  |  |  |  | 2025-08-05 20:02:59.0
CRQ | 33328019 | 33042848 | 2023-03-02 00:00:00.0 | Demanda química de oxígeno | mg O2/L | 12.9 | SM 5220 B | 10 | Valor único |  |  | SI |  |  |  |  | 2025-08-05 20:02:59.0
CRQ | 33328022 | 33042848 | 2023-03-02 00:00:00.0 | Fósforo | mg P/L | 0.107 | SM 4500-P-B-E | 0.1 | Valor único |  |  | SI |  |  |  |  | 2025-08-05 20:02:59.0
CRQ | 33328023 | 33042848 | 2023-03-02 00:00:00.0 | Grasas y aceites | mg/L | 1.6 | SM 5520 D |  | Valor único |  |  | NO |  |  |  |  | 2025-08-05 20:02:59.0
CRQ | 33328024 | 33042848 | 2023-03-02 00:00:00.0 | Hierro total | mg Fe/L | 0.147 | SM 3111 B 3030 K | 0.07 | Valor único |  |  | SI |  |  |  |  | 2025-08-05 20:02:59.0
CRQ | 33328025 | 33042848 | 2023-03-02 00:00:00.0 | Nitrato | mg N-NO3/L | 1 | SALICITATO DE SODIO | 1 | < |  |  | NO |  |  |  |  | 2025-08-05 20:02:59.0
CRQ | 33328026 | 33042848 | 2023-03-02 00:00:00.0 | Nitrito | mg N-NO2/L | 0.01 | SM 4500 NO2 B | 0.01 | < |  |  | SI |  |  |  |  | 2025-08-05 20:02:59.0
CRQ | 33328027 | 33042848 | 2023-03-02 00:00:00.0 | Nitrógeno amoniacal | mgNH3-N/L | 4 | SM 4500 -NH3 BC | 4 | < |  |  | SI |  |  |  |  | 2025-08-05 20:02:59.0
CRQ | 33328028 | 33042848 | 2023-03-02 00:00:00.0 | N-Total | mg N/L | 1.4 | TEST MERCK |  | Valor único |  |  | NO |  |  |  |  | 2025-08-05 20:02:59.0
CRQ | 33328029 | 33042848 | 2023-03-02 00:00:00.0 | Ortofosfatos | mg PO4-P/L | 0.1 | SM 4500 P E | 0.1 | < |  |  | SI |  |  |  |  | 2025-08-05 20:02:59.0
CRQ | 33328030 | 33042848 | 2023-03-02 00:00:00.0 | Oxígeno disuelto | mg O2/L | 6.64 | SM 4500-O G |  | Valor único |  |  | SI |  |  |  |  | 2025-08-05 20:02:59.0
CRQ | 33328031 | 33042848 | 2023-03-02 00:00:00.0 | Plata | mg/L | 0.05 | SM 3111 B 3030 K | 0.05 | < |  |  | SI |  |  |  |  | 2025-08-05 20:02:59.0
CRQ | 33328032 | 33042848 | 2023-03-02 00:00:00.0 | Plomo Total | mg Pb/L | 0.07 | SM 3111 B 3030 K | 0.07 | < |  |  | SI |  |  |  |  | 2025-08-05 20:02:59.0
CRQ | 33328033 | 33042848 | 2023-03-02 00:00:00.0 | pH | Unidades de pH | 7.57 | SM 4500 -H+B |  | Valor único |  |  | SI |  |  |  |  | 2025-08-05 20:02:59.0
CRQ | 33328034 | 33042848 | 2023-03-02 00:00:00.0 | Sólidos disueltos totales | mg/L | 87.3 | CALCULO |  | Valor único |  |  | NO |  |  |  |  | 2025-08-05 20:02:59.0
CRQ | 33328035 | 33042848 | 2023-03-02 00:00:00.0 | Sólidos suspendidos totales | mg/L | 4 | SM 2540 D | 4 | < |  |  | SI |  |  |  |  | 2025-08-05 20:02:59.0
CRQ | 33328036 | 33042848 | 2023-03-02 00:00:00.0 | Sólidos totales | mg/L | 88.5 | SM 2540 B | 60 | Valor único |  |  | SI |  |  |  |  | 2025-08-05 20:02:59.0
CRQ | 33328037 | 33042848 | 2023-03-02 00:00:00.0 | Sulfatos | mg SO4/L | 10 | SM 4500 SO4 E | 10 | < |  |  | SI |  |  |  |  | 2025-08-05 20:02:59.0
CRQ | 33328038 | 33042848 | 2023-03-02 00:00:00.0 | Temperatura | ºC | 18.9 | SM 2550 B |  | Valor único |  |  | SI |  |  |  |  | 2025-08-05 20:02:59.0
CRQ | 33328039 | 33042848 | 2023-03-02 00:00:00.0 | Tensoactivos | mg/L | 0.21 | TEST MERCK |  | Valor único |  |  | NO |  |  |  |  | 2025-08-05 20:02:59.0
CRQ | 33328040 | 33042848 | 2023-03-02 00:00:00.0 | Turbidez | NTU | 13.1 | SM 2130 B | 0.02 | Valor único |  |  | SI |  |  |  |  | 2025-08-05 20:02:59.0
CRQ | 33328041 | 33042848 | 2023-03-02 00:00:00.0 | Zinc Total | mg Zn/L | 0.05 | SM 3111 B 3030 K | 0.05 | < |  |  | SI |  |  |  |  | 2025-08-05 20:02:59.0
CRQ | 33328042 | 33042848 | 2023-03-02 00:00:00.0 | Coliformes fecales | UFC/100ml |  | SM 9221 E |  | valor tipo caracteres |  | 1.2X10^3 | NO |  |  |  |  | 2025-08-05 20:02:59.0
CRQ | 33328043 | 33042848 | 2023-03-02 00:00:00.0 | Coliformes totales | UFC/100ml |  | SM 9221 B |  | valor tipo caracteres |  | 1.7 x10^3 | NO |  |  |  |  | 2025-08-05 20:02:59.0
CRQ | 33328044 | 33042849 | 2023-03-06 00:00:00.0 | Alcalinidad total | mg CaCO3/L | 20 | SM 2320 B | 20 | < |  |  | SI |  |  |  |  | 2025-08-05 20:02:59.0
CRQ | 33328045 | 33042849 | 2023-03-06 00:00:00.0 | Cadmio Total | mg Cd/L | 0.05 | SM 3111 B 3030 K | 0.05 | < |  |  | SI |  |  |  |  | 2025-08-05 20:02:59.0
CRQ | 33328046 | 33042849 | 2023-03-06 00:00:00.0 | Cloruro | mg Cl/L | 3 | SM 4500 -Cl D | 3 | < |  |  | SI |  |  |  |  | 2025-08-05 20:02:59.0
CRQ | 33328047 | 33042849 | 2023-03-06 00:00:00.0 | Cobre Total | mg Cu/L | 0.05 | SM 3111 B 3030 K | 0.05 | < |  |  | SI |  |  |  |  | 2025-08-05 20:02:59.0
CRQ | 33328048 | 33042849 | 2023-03-06 00:00:00.0 | Color | UPC | 5 | SM 2120 C | 5 | < |  |  | NO |  |  |  |  | 2025-08-05 20:02:59.0
CRQ | 33328049 | 33042849 | 2023-03-06 00:00:00.0 | Conductividad eléctrica | uS/cm | 78 | SM 2510 B | 20 | Valor único |  |  | SI |  |  |  |  | 2025-08-05 20:02:59.0
CRQ | 33328050 | 33042849 | 2023-03-06 00:00:00.0 | Demanda bioquímica de oxígeno | mg O2/L | 2 | SM 5210 B ISO 17289 | 2 | < |  |  | SI |  |  |  |  | 2025-08-05 20:02:59.0
CRQ | 33328051 | 33042849 | 2023-03-06 00:00:00.0 | Demanda química de oxígeno | mg O2/L | 10 | SM 5220 B | 10 | < |  |  | SI |  |  |  |  | 2025-08-05 20:02:59.0
CRQ | 33328052 | 33042849 | 2023-03-06 00:00:00.0 | Dureza total | mg CaCO3/L | 14.9 | SM 2340 C | 5 | Valor único |  |  | SI |  |  |  |  | 2025-08-05 20:02:59.0
CRQ | 33328082 | 33042849 | 2023-03-06 00:00:00.0 | Fósforo | mg P/L | 0.1 | SM 4500-P-B-E | 0.1 | < |  |  | SI |  |  |  |  | 2025-08-05 20:02:59.0
CRQ | 33328083 | 33042849 | 2023-03-06 00:00:00.0 | Grasas y aceites | mg/L | 1.4 | SM 5520 D |  | Valor único |  |  | NO |  |  |  |  | 2025-08-05 20:02:59.0
CRQ | 33328084 | 33042849 | 2023-03-06 00:00:00.0 | Nitrato | mg NO3-N/L | 1 | SALICITATO DE SODIO | 1 | < |  |  | NO |  |  |  |  | 2025-08-05 20:02:59.0
CRQ | 33328085 | 33042849 | 2023-03-06 00:00:00.0 | Nitrito | mg NO2-N/L | 0.01 | SM 4500 NO2 B | 0.01 | < |  |  | SI |  |  |  |  | 2025-08-05 20:02:59.0
CRQ | 33328086 | 33042849 | 2023-03-06 00:00:00.0 | Nitrógeno amoniacal | mgNH3-N/L | 4 | SM 4500 -NH3 BC | 4 | < |  |  | SI |  |  |  |  | 2025-08-05 20:02:59.0
CRQ | 33328087 | 33042849 | 2023-03-06 00:00:00.0 | Oxígeno disuelto | mg O2/L | 5.31 | SM 4500-O G |  | Valor único |  |  | SI |  |  |  |  | 2025-08-05 20:02:59.0
CRQ | 33328088 | 33042849 | 2023-03-06 00:00:00.0 | Plata | mg/L | 0.05 | SM 3111 B 3030 K | 0.05 | < |  |  | SI |  |  |  |  | 2025-08-05 20:02:59.0
CRQ | 33328089 | 33042849 | 2023-03-06 00:00:00.0 | Plomo Total | mg Pb/L | 0.07 | SM 3111 B 3030 K | 0.07 | < |  |  | SI |  |  |  |  | 2025-08-05 20:02:59.0
CRQ | 33328090 | 33042849 | 2023-03-06 00:00:00.0 | pH | Unidades de pH | 6.33 | SM 4500 -H+B |  | Valor único |  |  | SI |  |  |  |  | 2025-08-05 20:02:59.0
CRQ | 33328091 | 33042849 | 2023-03-06 00:00:00.0 | Sólidos suspendidos totales | mg/L | 4 | SM 2540 D | 4 | < |  |  | SI |  |  |  |  | 2025-08-05 20:02:59.0
CRQ | 33328092 | 33042849 | 2023-03-06 00:00:00.0 | Sólidos totales | mg/L | 60 | SM 2540 B | 60 | < |  |  | SI |  |  |  |  | 2025-08-05 20:02:59.0
CRQ | 33328093 | 33042849 | 2023-03-06 00:00:00.0 | Sulfatos | mg SO4/L | 10 | SM 4500 SO4 E | 10 | < |  |  | SI |  |  |  |  | 2025-08-05 20:02:59.0
CRQ | 33328094 | 33042849 | 2023-03-06 00:00:00.0 | Temperatura | ºC | 20.2 | SM 2550 B |  | Valor único |  |  | SI |  |  |  |  | 2025-08-05 20:02:59.0
CRQ | 33328095 | 33042849 | 2023-03-06 00:00:00.0 | Tensoactivos | mg/L | 0.15 | TEST MERCK |  | Valor único |  |  | NO |  |  |  |  | 2025-08-05 20:02:59.0
CRQ | 33328096 | 33042849 | 2023-03-06 00:00:00.0 | Turbidez | NTU | 4.3 | SM 2130 B | 0.02 | Valor único |  |  | SI |  |  |  |  | 2025-08-05 20:02:59.0
CRQ | 33328097 | 33042849 | 2023-03-06 00:00:00.0 | Zinc Total | mg Zn/L | 0.079 | SM 3111 B 3030 K | 0.05 | < |  |  | SI |  |  |  |  | 2025-08-05 20:02:59.0
CRQ | 33328098 | 33042849 | 2023-03-06 00:00:00.0 | Coliformes fecales | UFC/100ml |  | SM 9221 E |  | valor tipo caracteres |  | <1.8X10^2 | NO |  |  |  |  | 2025-08-05 20:02:59.0
CRQ | 33328099 | 33042849 | 2023-03-06 00:00:00.0 | Coliformes totales | UFC/100ml |  | SM 9221 B |  | valor tipo caracteres |  | 2.0X10^3 | NO |  |  |  |  | 2025-08-05 20:02:59.0
CRQ | 33328100 | 33042885 | 2023-03-06 00:00:00.0 | Alcalinidad total | mg CaCO3/L | 22.8 | SM 2320 B | 20 | Valor único |  |  | SI |  |  |  |  | 2025-08-05 20:02:59.0
CRQ | 33328101 | 33042885 | 2023-03-06 00:00:00.0 | Cadmio Total | mg Cd/L | 0.05 | SM 3111 B 3030 K | 0.05 | < |  |  | SI |  |  |  |  | 2025-08-05 20:02:59.0
CRQ | 33328102 | 33042885 | 2023-03-06 00:00:00.0 | Cloruro | mg Cl/L | 3 | SM 4500 -Cl D | 3 | < |  |  | SI |  |  |  |  | 2025-08-05 20:02:59.0
CRQ | 33328103 | 33042885 | 2023-03-06 00:00:00.0 | Cobre Total | mg Cu/L | 0.05 | SM 3111 B 3030 K | 0.05 | < |  |  | SI |  |  |  |  | 2025-08-05 20:02:59.0
CRQ | 33328104 | 33042885 | 2023-03-06 00:00:00.0 | Color | UPC | 5 | SM 2120 C | 5 | < |  |  | NO |  |  |  |  | 2025-08-05 20:02:59.0
CRQ | 33328105 | 33042885 | 2023-03-06 00:00:00.0 | Conductividad eléctrica | uS/cm | 85 | SM 2510 B | 20 | Valor único |  |  | SI |  |  |  |  | 2025-08-05 20:02:59.0
CRQ | 33328106 | 33042885 | 2023-03-06 00:00:00.0 | Demanda bioquímica de oxígeno | mg O2/L | 2 | SM 5210 B, ISO 17289 | 2 | < |  |  | SI |  |  |  |  | 2025-08-05 20:02:59.0
CRQ | 33328107 | 33042885 | 2023-03-06 00:00:00.0 | Demanda química de oxígeno | mg O2/L | 10 | SM 5220 B | 10 | < |  |  | SI |  |  |  |  | 2025-08-05 20:02:59.0
CRQ | 33328108 | 33042885 | 2023-03-06 00:00:00.0 | Dureza total | mg CaCO3/L | 19.4 | SM 2340 C | 5 | Valor único |  |  | SI |  |  |  |  | 2025-08-05 20:02:59.0
CRQ | 33328109 | 33042885 | 2023-03-06 00:00:00.0 | Fósforo | mg P/L | 0.1 | SM 4500-P-B-E | 0.1 | < |  |  | SI |  |  |  |  | 2025-08-05 20:02:59.0
CRQ | 33328110 | 33042885 | 2023-03-06 00:00:00.0 | Grasas y aceites | mg/L | 1.6 | SM 5520 D |  | Valor único |  |  | NO |  |  |  |  | 2025-08-05 20:02:59.0
CRQ | 33328111 | 33042885 | 2023-03-06 00:00:00.0 | Nitrato | mg NO3-N/L | 1 | SALICITATO DE SODIO | 1 | < |  |  | NO |  |  |  |  | 2025-08-05 20:02:59.0
CRQ | 33328112 | 33042885 | 2023-03-06 00:00:00.0 | Nitrito | mg NO2-N/L | 0.01 | SM 4500 NO2 B | 0.01 | < |  |  | SI |  |  |  |  | 2025-08-05 20:02:59.0
CRQ | 33328113 | 33042885 | 2023-03-06 00:00:00.0 | Nitrógeno amoniacal | mgNH3-N/L | 4 | SM 4500 -NH3 BC | 4 | < |  |  | SI |  |  |  |  | 2025-08-05 20:02:59.0
CRQ | 33328114 | 33042885 | 2023-03-06 00:00:00.0 | Oxígeno disuelto | mg O2/L | 6.22 | SM 4500-O G |  | Valor único |  |  | SI |  |  |  |  | 2025-08-05 20:02:59.0
CRQ | 33328115 | 33042885 | 2023-03-06 00:00:00.0 | Plata | mg/L | 0.05 | SM 3111 B 3030 K | 0.05 | < |  |  | SI |  |  |  |  | 2025-08-05 20:02:59.0
CRQ | 33328116 | 33042885 | 2023-03-06 00:00:00.0 | Plomo Total | mg Pb/L | 0.07 | SM 3111 B 3030 K | 0.07 | < |  |  | SI |  |  |  |  | 2025-08-05 20:02:59.0
CRQ | 33328117 | 33042885 | 2023-03-06 00:00:00.0 | pH | Unidades de pH | 7.09 | SM 4500 -H+B |  | Valor único |  |  | SI |  |  |  |  | 2025-08-05 20:02:59.0
CRQ | 33328118 | 33042885 | 2023-03-06 00:00:00.0 | Sólidos suspendidos totales | mg/L | 4 | SM 2540 D | 4 | < |  |  | SI |  |  |  |  | 2025-08-05 20:02:59.0
CRQ | 33328119 | 33042885 | 2023-03-06 00:00:00.0 | Sólidos totales | mg/L | 60 | SM 2540 B | 60 | < |  |  | SI |  |  |  |  | 2025-08-05 20:02:59.0
CRQ | 33328120 | 33042885 | 2023-03-06 00:00:00.0 | Sulfatos | mg SO4/L | 10 | SM 4500 SO4 E | 10 | < |  |  | SI |  |  |  |  | 2025-08-05 20:02:59.0
CRQ | 33328121 | 33042885 | 2023-03-06 00:00:00.0 | Temperatura | ºC | 19.7 | SM 2550 B |  | Valor único |  |  | SI |  |  |  |  | 2025-08-05 20:02:59.0
CRQ | 33328122 | 33042885 | 2023-03-06 00:00:00.0 | Tensoactivos | mg/L | 0.08 | TEST MERCK |  | Valor único |  |  | NO |  |  |  |  | 2025-08-05 20:02:59.0
CRQ | 33328123 | 33042885 | 2023-03-06 00:00:00.0 | Turbidez | NTU | 1.2 | SM 2130 B | 0.02 | Valor único |  |  | SI |  |  |  |  | 2025-08-05 20:02:59.0
CRQ | 33328124 | 33042885 | 2023-03-06 00:00:00.0 | Zinc Total | mg Zn/L | 0.05 | SM 3111 B 3030 K | 0.05 | < |  |  | SI |  |  |  |  | 2025-08-05 20:02:59.0
CRQ | 33328125 | 33042885 | 2023-03-06 00:00:00.0 | Coliformes fecales | UFC/100ml |  | SM 9221 E |  | valor tipo caracteres |  | <1.8X10^2 | NO |  |  |  |  | 2025-08-05 20:02:59.0
CRQ | 33328126 | 33042885 | 2023-03-06 00:00:00.0 | Coliformes totales | UFC/100ml |  | SM 9221 B |  | valor tipo caracteres |  | 1.7 x10^3 | NO |  |  |  |  | 2025-08-05 20:02:59.0
CRQ | 33328127 | 33042886 | 2023-04-13 00:00:00.0 | Acidez total | mg CaCO3/L | 10.4 | SM 2310 B | 10.4 | < |  |  | SI |  |  |  |  | 2025-08-05 20:02:59.0
CRQ | 33328128 | 33042886 | 2023-04-13 00:00:00.0 | Alcalinidad total | mg CaCO3/L | 20 | SM 2320 B | 20 | < |  |  | SI |  |  |  |  | 2025-08-05 20:02:59.0
CRQ | 33328129 | 33042886 | 2023-04-13 00:00:00.0 | Cadmio Total | mg Cd/L | 0.05 | SM 3111 B 3030 K | 0.05 | < |  |  | SI |  |  |  |  | 2025-08-05 20:02:59.0
CRQ | 33328130 | 33042886 | 2023-04-13 00:00:00.0 | Cloruro | mg Cl/L | 3 | SM 4500 -Cl D | 3 | < |  |  | SI |  |  |  |  | 2025-08-05 20:02:59.0
CRQ | 33328131 | 33042886 | 2023-04-13 00:00:00.0 | Cobalto | mg/L | 0.07 | SM 3111 B 3030 K | 0.07 | < |  |  | SI |  |  |  |  | 2025-08-05 20:02:59.0
CRQ | 33328132 | 33042886 | 2023-04-13 00:00:00.0 | Cobre Total | mg Cr/L | 0.05 | SM 3111 B 3030 K | 0.05 | < |  |  | SI |  |  |  |  | 2025-08-05 20:02:59.0
CRQ | 33328133 | 33042886 | 2023-04-13 00:00:00.0 | Color | UPC | 18 | SM 2120 C | 5 | Valor único |  |  | NO |  |  |  |  | 2025-08-05 20:02:59.0
CRQ | 33328134 | 33042886 | 2023-04-13 00:00:00.0 | Conductividad eléctrica | uS/cm | 59.7 | SM 2510 B | 20 | Valor único |  |  | SI |  |  |  |  | 2025-08-05 20:02:59.0
CRQ | 33328135 | 33042886 | 2023-04-13 00:00:00.0 | Cromo total | mg Cr/L | 0.05 | SM 3111 B 3030 K | 0.05 | < |  |  | SI |  |  |  |  | 2025-08-05 20:02:59.0
CRQ | 33328136 | 33042886 | 2023-04-13 00:00:00.0 | Demanda bioquímica de oxígeno | mg O2/L | 2 | SM 5210 B ISO 17289 | 2 | < |  |  | SI |  |  |  |  | 2025-08-05 20:02:59.0
CRQ | 33328137 | 33042886 | 2023-04-13 00:00:00.0 | Demanda química de oxígeno | mg O2/L | 10 | SM 5220 B | 10 | < |  |  | SI |  |  |  |  | 2025-08-05 20:02:59.0
CRQ | 33328138 | 33042886 | 2023-04-13 00:00:00.0 | Dureza calcica | mg CaCO3/L | 5.2 | sm 3500 - Ca B | 5 | Valor único |  |  | SI |  |  |  |  | 2025-08-05 20:02:59.0
CRQ | 33328139 | 33042886 | 2023-04-13 00:00:00.0 | Dureza total | mg CaCO3/L | 11.2 | SM 2340 C | 5 | Valor único |  |  | SI |  |  |  |  | 2025-08-05 20:02:59.0
CRQ | 33328140 | 33042886 | 2023-04-13 00:00:00.0 | Fósforo | mg P/L | 0.1 | SM 4500-PB-E | 0.1 | < |  |  | SI |  |  |  |  | 2025-08-05 20:02:59.0
CRQ | 33328141 | 33042886 | 2023-04-13 00:00:00.0 | Grasas y aceites | mg/L | 1.4 | SM 5520 D | 0 | Valor único |  |  | NO |  |  |  |  | 2025-08-05 20:02:59.0
CRQ | 33328142 | 33042886 | 2023-04-13 00:00:00.0 | Hierro total | mg Fe/L | 0.09 | SM 3111 B 3030 K | 0.07 | Valor único |  |  | SI |  |  |  |  | 2025-08-05 20:02:59.0
CRQ | 33328143 | 33042886 | 2023-04-13 00:00:00.0 | Níquel Total | mg Ni/Kg | 0.05 | SM 3111 B 3030 K | 0.05 | < |  |  | SI |  |  |  |  | 2025-08-05 20:02:59.0
CRQ | 33328144 | 33042886 | 2023-04-13 00:00:00.0 | Nitrato | mg NO3-N/L | 1 | SALICILATO DE SODIO | 1 | < |  |  | NO |  |  |  |  | 2025-08-05 20:02:59.0
CRQ | 33328145 | 33042886 | 2023-04-13 00:00:00.0 | Nitrito | mg NO2-N/L | 0.02 | SM 4500-NO2 B | 0.01 | < |  |  | SI |  |  |  |  | 2025-08-05 20:02:59.0
CRQ | 33328146 | 33042886 | 2023-04-13 00:00:00.0 | Nitrógeno amoniacal | mgNH3-N/L | 4 | SM 4500-NH3 BC | 4 | < |  |  | SI |  |  |  |  | 2025-08-05 20:02:59.0
CRQ | 33328147 | 33042886 | 2023-04-13 00:00:00.0 | N-Total | mg N/L | 0.7 | TEST MERCK | 0 | Valor único |  |  | NO |  |  |  |  | 2025-08-05 20:02:59.0
CRQ | 33328148 | 33042886 | 2023-04-13 00:00:00.0 | Ortofosfatos | mg PO4-P/L | 0.1 | SM 4500 P E | 0.1 | < |  |  | SI |  |  |  |  | 2025-08-05 20:02:59.0
CRQ | 33328149 | 33042886 | 2023-04-13 00:00:00.0 | Oxígeno disuelto | mg O2/L | 6.6 | SM 4500 O G | 0 | Valor único |  |  | SI |  |  |  |  | 2025-08-05 20:02:59.0
CRQ | 33328150 | 33042886 | 2023-04-13 00:00:00.0 | Plata | mg/L | 0.05 | SM 3111 B 3030 K | 0.05 | < |  |  | SI |  |  |  |  | 2025-08-05 20:02:59.0
CRQ | 33328151 | 33042886 | 2023-04-13 00:00:00.0 | Plomo Total | mg Pb/L | 0.07 | SM 3111 B 3030 K | 0.07 | < |  |  | SI |  |  |  |  | 2025-08-05 20:02:59.0
CRQ | 33328152 | 33042886 | 2023-04-13 00:00:00.0 | pH | Unidades de pH | 7.57 | SM 4500-H+B | 0 | Valor único |  |  | SI |  |  |  |  | 2025-08-05 20:02:59.0
CRQ | 33328153 | 33042886 | 2023-04-13 00:00:00.0 | Sólidos disueltos totales | mg/L | 85.8 | CALCULO | 0 | Valor único |  |  | NO |  |  |  |  | 2025-08-05 20:02:59.0
CRQ | 33328154 | 33042886 | 2023-04-13 00:00:00.0 | Sólidos sedimentables | mg/L | 0.1 | SM 2540 F | 0.1 | < |  |  | SI |  |  |  |  | 2025-08-05 20:02:59.0
CRQ | 33328155 | 33042886 | 2023-04-13 00:00:00.0 | Sólidos suspendidos totales | mg/L | 5.45 | SM 2540 D | 4 | Valor único |  |  | SI |  |  |  |  | 2025-08-05 20:02:59.0
CRQ | 33328156 | 33042886 | 2023-04-13 00:00:00.0 | Sólidos totales | mg/L | 91.2 | SM 2540 B | 60 | Valor único |  |  | SI |  |  |  |  | 2025-08-05 20:02:59.0
CRQ | 33328157 | 33042886 | 2023-04-13 00:00:00.0 | Sulfuro total | mg/L | 0 | SM 4500-S 2 F | 0 | Valor único |  |  | NO |  |  |  |  | 2025-08-05 20:02:59.0
CRQ | 33328158 | 33042886 | 2023-04-13 00:00:00.0 | Sulfatos | mg SO4/L | 10 | SM 4500-SO4 E | 10 | < |  |  | SI |  |  |  |  | 2025-08-05 20:02:59.0
CRQ | 33328159 | 33042886 | 2023-04-13 00:00:00.0 | Temperatura | ºC | 17.9 | SM 2550 B | 0 | Valor único |  |  | SI |  |  |  |  | 2025-08-05 20:02:59.0
CRQ | 33328160 | 33042886 | 2023-04-13 00:00:00.0 | Tensoactivos | mg/L | 0.2 | TEST MERCK | 0 | Valor único |  |  | NO |  |  |  |  | 2025-08-05 20:02:59.0
CRQ | 33328161 | 33042886 | 2023-04-13 00:00:00.0 | Turbidez | NTU | 1.3 | SM 2130 B | 0.02 | Valor único |  |  | SI |  |  |  |  | 2025-08-05 20:02:59.0
CRQ | 33328162 | 33042886 | 2023-04-13 00:00:00.0 | Zinc Total | mg Zn/L | 0.05 | SM 3111 B 3030 K | 0.05 | < |  |  | SI |  |  |  |  | 2025-08-05 20:02:59.0
CRQ | 33328163 | 33042886 | 2023-04-13 00:00:00.0 | Coliformes fecales | UFC/100ml | 0 | SM 9221 E | 0 | valor tipo caracteres |  | <1.8x10^2 | NO |  |  |  |  | 2025-08-05 20:02:59.0
CRQ | 33328164 | 33042886 | 2023-04-13 00:00:00.0 | Coliformes totales | UFC/100ml | 0 | SM 9221 B | 0 | valor tipo caracteres |  | 1.4x10 ^3 | NO |  |  |  |  | 2025-08-05 20:02:59.0
CRQ | 33328182 | 33042905 | 2023-04-13 00:00:00.0 | Acidez total | mg CaCO3/L | 10.4 | SM 2310 B | 10.4 | < |  |  | SI |  |  |  |  | 2025-08-05 20:02:59.0
CRQ | 33328183 | 33042905 | 2023-04-13 00:00:00.0 | Alcalinidad total | mg CaCO3/L | 20 | SM 2320 B | 20 | < |  |  | SI |  |  |  |  | 2025-08-05 20:02:59.0
CRQ | 33328184 | 33042905 | 2023-04-13 00:00:00.0 | Cadmio Total | mg Cd/L | 0.05 | SM 3111 B 3030 K | 0.05 | < |  |  | SI |  |  |  |  | 2025-08-05 20:02:59.0
CRQ | 33328185 | 33042905 | 2023-04-13 00:00:00.0 | Cloruro | mg Cl/L | 3 | SM 4500 -Cl D | 3 | < |  |  | SI |  |  |  |  | 2025-08-05 20:02:59.0
CRQ | 33328186 | 33042905 | 2023-04-13 00:00:00.0 | Cobalto | mg/L | 0.07 | SM 3111 B 3030 K | 0.07 | < |  |  | SI |  |  |  |  | 2025-08-05 20:02:59.0
CRQ | 33328187 | 33042905 | 2023-04-13 00:00:00.0 | Cobre Total | mg Cu/L | 0.05 | SM 3111 B 3030 K | 0.05 | < |  |  | SI |  |  |  |  | 2025-08-05 20:02:59.0
CRQ | 33328188 | 33042905 | 2023-04-13 00:00:00.0 | Color | UPC | 5 | SM 2120 C | 5 | < |  |  | NO |  |  |  |  | 2025-08-05 20:02:59.0
CRQ | 33328189 | 33042905 | 2023-04-13 00:00:00.0 | Conductividad eléctrica | uS/cm | 89.9 | SM 2510 B | 20 | Valor único |  |  | SI |  |  |  |  | 2025-08-05 20:02:59.0
CRQ | 33328190 | 33042905 | 2023-04-13 00:00:00.0 | Cromo total | mg Cr/L | 0.05 | SM 3111 B 3030 K | 0.05 | < |  |  | SI |  |  |  |  | 2025-08-05 20:02:59.0
CRQ | 33328191 | 33042905 | 2023-04-13 00:00:00.0 | Demanda bioquímica de oxígeno | mg O2/L | 2 | SM 5210 B ISO 17289 | 2 | < |  |  | SI |  |  |  |  | 2025-08-05 20:02:59.0
CRQ | 33328192 | 33042905 | 2023-04-13 00:00:00.0 | Demanda química de oxígeno | mg O2/L | 10 | SM 5220 B | 10 | < |  |  | SI |  |  |  |  | 2025-08-05 20:02:59.0
CRQ | 33328193 | 33042905 | 2023-04-13 00:00:00.0 | Dureza calcica | mg CaCO3/L | 15 | sm 3500 - Ca B | 5 | Valor único |  |  | SI |  |  |  |  | 2025-08-05 20:02:59.0
CRQ | 33328194 | 33042905 | 2023-04-13 00:00:00.0 | Dureza total | mg CaCO3/L | 17.4 | SM 2340 C | 5 | Valor único |  |  | SI |  |  |  |  | 2025-08-05 20:02:59.0
CRQ | 33328195 | 33042905 | 2023-04-13 00:00:00.0 | Fósforo | mg Pl/L | 0.1 | SM 4500-PB-E | 0.1 | < |  |  | SI |  |  |  |  | 2025-08-05 20:02:59.0
CRQ | 33328196 | 33042905 | 2023-04-13 00:00:00.0 | Grasas y aceites | mg/L | 4.6 | SM 5520 D | 0 | Valor único |  |  | NO |  |  |  |  | 2025-08-05 20:02:59.0
CRQ | 33328197 | 33042905 | 2023-04-13 00:00:00.0 | Hierro total | mg Fe/L | 0.21 | SM 3111 B 3030 K | 0.07 | Valor único |  |  | SI |  |  |  |  | 2025-08-05 20:02:59.0
CRQ | 33328198 | 33042905 | 2023-04-13 00:00:00.0 | Níquel Total | mg Ni/L | 0.05 | SM 3111 B 3030 K | 0.05 | < |  |  | SI |  |  |  |  | 2025-08-05 20:02:59.0
CRQ | 33328199 | 33042905 | 2023-04-13 00:00:00.0 | Nitrato | mg NO3-N/L | 1 | SALICILATO DE SODIO | 1 | < |  |  | NO |  |  |  |  | 2025-08-05 20:02:59.0
CRQ | 33328200 | 33042905 | 2023-04-13 00:00:00.0 | Nitrito | mg N-NO2/L | 0.01 | SM 4500-NO2 B | 0.01 | Valor único |  |  | SI |  |  |  |  | 2025-08-05 20:02:59.0
CRQ | 33328201 | 33042905 | 2023-04-13 00:00:00.0 | Nitrógeno amoniacal | mgNH3-N/L | 4 | SM 4500-NH3 BC | 4 | < |  |  | SI |  |  |  |  | 2025-08-05 20:02:59.0
CRQ | 33328202 | 33042905 | 2023-04-13 00:00:00.0 | N-Total | mg N/L | 1 | TEST MERCK | 0 | Valor único |  |  | NO |  |  |  |  | 2025-08-05 20:02:59.0
CRQ | 33328203 | 33042905 | 2023-04-13 00:00:00.0 | Ortofosfatos | mg PO4-P/L | 0.1 | SM 4500 P E | 0.1 | < |  |  | SI |  |  |  |  | 2025-08-05 20:02:59.0
CRQ | 33328204 | 33042905 | 2023-04-13 00:00:00.0 | Oxígeno disuelto | mg O2/L | 5.9 | SM 4500 O G | 0 | Valor único |  |  | SI |  |  |  |  | 2025-08-05 20:02:59.0
CRQ | 33328205 | 33042905 | 2023-04-13 00:00:00.0 | Plata | mg/L | 0.05 | SM 3111 B 3030 K | 0.05 | < |  |  | SI |  |  |  |  | 2025-08-05 20:02:59.0
CRQ | 33328206 | 33042905 | 2023-04-13 00:00:00.0 | Plomo Total | mg Pb/L | 0.07 | SM 3111 B 3030 K | 0.07 | < |  |  | SI |  |  |  |  | 2025-08-05 20:02:59.0
CRQ | 33328207 | 33042905 | 2023-04-13 00:00:00.0 | pH | Unidades de pH | 7.22 | SM 4500-H+B | 0 | Valor único |  |  | SI |  |  |  |  | 2025-08-05 20:02:59.0
CRQ | 33328208 | 33042905 | 2023-04-13 00:00:00.0 | Sólidos disueltos totales | mg/L | 67.4 | CALCULO | 0 | Valor único |  |  | NO |  |  |  |  | 2025-08-05 20:02:59.0
CRQ | 33328209 | 33042905 | 2023-04-13 00:00:00.0 | Sólidos sedimentables | mg/L | 0.1 | SM 2540 F | 0.1 | < |  |  | SI |  |  |  |  | 2025-08-05 20:02:59.0
CRQ | 33328210 | 33042905 | 2023-04-13 00:00:00.0 | Sólidos suspendidos totales | mg/L | 4 | SM 2540 D | 4 | < |  |  | SI |  |  |  |  | 2025-08-05 20:02:59.0
CRQ | 33328211 | 33042905 | 2023-04-13 00:00:00.0 | Sólidos totales | mg/L | 71.2 | SM 2540 B | 60 | Valor único |  |  | SI |  |  |  |  | 2025-08-05 20:02:59.0
CRQ | 33328212 | 33042905 | 2023-04-13 00:00:00.0 | Sulfuro total | mg/L | 0 | SM 4500-S 2 F | 0 | Valor único |  |  | NO |  |  |  |  | 2025-08-05 20:02:59.0
CRQ | 33328213 | 33042905 | 2023-04-13 00:00:00.0 | Sulfato | mg SO4/L | 10 | SM 4500-SO4 E | 10 | < |  |  | SI |  |  |  |  | 2025-08-05 20:02:59.0
CRQ | 33328214 | 33042905 | 2023-04-13 00:00:00.0 | Temperatura | ºC | 18.2 | SM 2550 B | 0 | Valor único |  |  | SI |  |  |  |  | 2025-08-05 20:02:59.0
CRQ | 33328215 | 33042905 | 2023-04-13 00:00:00.0 | Tensoactivos | mg/L | 0.16 | TEST MERCK | 0 | Valor único |  |  | NO |  |  |  |  | 2025-08-05 20:02:59.0
CRQ | 33328216 | 33042905 | 2023-04-13 00:00:00.0 | Turbidez | NTU | 1.1 | SM 2130 B | 0.02 | Valor único |  |  | SI |  |  |  |  | 2025-08-05 20:02:59.0
CRQ | 33328217 | 33042905 | 2023-04-13 00:00:00.0 | Zinc Total | mg Zn/L | 0.11 | SM 3111 B 3030 K | 0.05 | Valor único |  |  | SI |  |  |  |  | 2025-08-05 20:02:59.0
CRQ | 33328218 | 33042905 | 2023-04-13 00:00:00.0 | Coliformes fecales | UFC/100ml | 0 | SM 9221 E | 0 | valor tipo caracteres |  | <1.8x10^2 | NO |  |  |  |  | 2025-08-05 20:02:59.0
CRQ | 33328219 | 33042905 | 2023-04-13 00:00:00.0 | Coliformes totales | UFC/100ml | 0 | SM 9221 B | 0 | valor tipo caracteres |  | 1.7X10^3 | NO |  |  |  |  | 2025-08-05 20:02:59.0
CRQ | 33328220 | 33042906 | 2023-04-13 00:00:00.0 | Acidez total | mg CaCO3/L | 10.4 | SM 2310 B | 10.4 | < |  |  | SI |  |  |  |  | 2025-08-05 20:02:59.0
CRQ | 33328221 | 33042906 | 2023-04-13 00:00:00.0 | Alcalinidad total | mg CaCO3/L | 20 | SM 2320 B | 20 | < |  |  | SI |  |  |  |  | 2025-08-05 20:02:59.0
CRQ | 33328222 | 33042906 | 2023-04-13 00:00:00.0 | Cadmio Total | mg Cd/L | 0.05 | SM 3111 B 3030 K | 0.05 | < |  |  | SI |  |  |  |  | 2025-08-05 20:02:59.0
CRQ | 33328223 | 33042906 | 2023-04-13 00:00:00.0 | Cloruro | mg Cl/L | 3 | SM 4500 -Cl D | 3 | < |  |  | SI |  |  |  |  | 2025-08-05 20:02:59.0
CRQ | 33328224 | 33042906 | 2023-04-13 00:00:00.0 | Cobalto | mg/L | 0.07 | SM 3111 B 3030 K | 0.07 | < |  |  | SI |  |  |  |  | 2025-08-05 20:02:59.0
CRQ | 33328225 | 33042906 | 2023-04-13 00:00:00.0 | Cobre Total | mg Cu/L | 0.05 | SM 3111 B 3030 K | 0.05 | < |  |  | SI |  |  |  |  | 2025-08-05 20:02:59.0
CRQ | 33328226 | 33042906 | 2023-04-13 00:00:00.0 | Color | UPC | 26 | SM 2120 C | 5 | Valor único |  |  | NO |  |  |  |  | 2025-08-05 20:02:59.0
CRQ | 33328227 | 33042906 | 2023-04-13 00:00:00.0 | Conductividad eléctrica | uS/cm | 65.25 | SM 2510 B | 20 | Valor único |  |  | SI |  |  |  |  | 2025-08-05 20:02:59.0
CRQ | 33328228 | 33042906 | 2023-04-13 00:00:00.0 | Cromo total | mg Cr/L | 0.05 | SM 3111 B 3030 K | 0.05 | < |  |  | SI |  |  |  |  | 2025-08-05 20:02:59.0
CRQ | 33328229 | 33042906 | 2023-04-13 00:00:00.0 | Demanda bioquímica de oxígeno | mg O2/L | 2 | SM 5210 B ISO 17289 | 2 | < |  |  | SI |  |  |  |  | 2025-08-05 20:02:59.0
CRQ | 33328230 | 33042906 | 2023-04-13 00:00:00.0 | Demanda química de oxígeno | mg O2/L | 10 | SM 5220 B | 10 | < |  |  | SI |  |  |  |  | 2025-08-05 20:02:59.0
CRQ | 33328231 | 33042906 | 2023-04-13 00:00:00.0 | Dureza calcica | mg CaCO3/L | 8.6 | sm 3500 - Ca B | 5 | Valor único |  |  | SI |  |  |  |  | 2025-08-05 20:02:59.0
CRQ | 33328232 | 33042906 | 2023-04-13 00:00:00.0 | Dureza total | mg CaCO3/L | 13.3 | SM 2340 C | 5 | Valor único |  |  | SI |  |  |  |  | 2025-08-05 20:02:59.0
CRQ | 33328233 | 33042906 | 2023-04-13 00:00:00.0 | Fósforo | mg P/L | 0.1 | SM 4500-PB-E | 0.1 | < |  |  | SI |  |  |  |  | 2025-08-05 20:02:59.0
CRQ | 33328234 | 33042906 | 2023-04-13 00:00:00.0 | Grasas y aceites | mg/L | 3.2 | SM 5520 D | 0 | Valor único |  |  | NO |  |  |  |  | 2025-08-05 20:02:59.0
CRQ | 33328235 | 33042906 | 2023-04-13 00:00:00.0 | Hierro total | mg Fe/L | 0.1 | SM 3111 B 3030 K | 0.07 | Valor único |  |  | SI |  |  |  |  | 2025-08-05 20:02:59.0
CRQ | 33328236 | 33042906 | 2023-04-13 00:00:00.0 | Níquel Total | mg Ni/L | 0.05 | SM 3111 B 3030 K | 0.05 | < |  |  | SI |  |  |  |  | 2025-08-05 20:02:59.0
CRQ | 33328237 | 33042906 | 2023-04-13 00:00:00.0 | Nitrato | mg N-NO3/L | 1 | SALICILATO DE SODIO | 1 | < |  |  | NO |  |  |  |  | 2025-08-05 20:02:59.0
CRQ | 33328238 | 33042906 | 2023-04-13 00:00:00.0 | Nitrito | mg N-NO2/L | 0.01 | SM 4500-NO2 B | 0.01 | < |  |  | SI |  |  |  |  | 2025-08-05 20:02:59.0
CRQ | 33328239 | 33042906 | 2023-04-13 00:00:00.0 | Nitrógeno amoniacal | mgNH3-N/L | 4 | SM 4500-NH3 BC | 4 | < |  |  | SI |  |  |  |  | 2025-08-05 20:02:59.0
CRQ | 33328240 | 33042906 | 2023-04-13 00:00:00.0 | N-Total | mg N/L | 1 | TEST MERCK | 0 | Valor único |  |  | NO |  |  |  |  | 2025-08-05 20:02:59.0
CRQ | 33328241 | 33042906 | 2023-04-13 00:00:00.0 | Ortofosfatos | mg PO4-P/L | 0.1 | SM 4500 P E | 0.1 | < |  |  | SI |  |  |  |  | 2025-08-05 20:02:59.0
CRQ | 33328242 | 33042906 | 2023-04-13 00:00:00.0 | Oxígeno disuelto | mg O2/L | 6.18 | SM 4500 O G | 0 | Valor único |  |  | SI |  |  |  |  | 2025-08-05 20:02:59.0
CRQ | 33328243 | 33042906 | 2023-04-13 00:00:00.0 | Plata | mg/L | 0.05 | SM 3111 B 3030 K | 0.05 | < |  |  | SI |  |  |  |  | 2025-08-05 20:02:59.0
CRQ | 33328244 | 33042906 | 2023-04-13 00:00:00.0 | Plomo Total | mg Pb/L | 0.07 | SM 3111 B 3030 K | 0.07 | < |  |  | SI |  |  |  |  | 2025-08-05 20:02:59.0
CRQ | 33328245 | 33042906 | 2023-04-13 00:00:00.0 | pH | Unidades de pH | 7.3 | SM 4500-H+B | 0 | Valor único |  |  | SI |  |  |  |  | 2025-08-05 20:02:59.0
CRQ | 33328246 | 33042906 | 2023-04-13 00:00:00.0 | Sólidos disueltos totales | mg/L | 63.5 | CALCULO | 0 | Valor único |  |  | NO |  |  |  |  | 2025-08-05 20:02:59.0
CRQ | 33328247 | 33042906 | 2023-04-13 00:00:00.0 | Sólidos sedimentables | mg/L | 0.1 | SM 2540 F | 0.1 | < |  |  | SI |  |  |  |  | 2025-08-05 20:02:59.0
CRQ | 33328248 | 33042906 | 2023-04-13 00:00:00.0 | Sólidos suspendidos totales | mg/L | 7.15 | SM 2540 D | 4 | Valor único |  |  | SI |  |  |  |  | 2025-08-05 20:02:59.0
CRQ | 33328249 | 33042906 | 2023-04-13 00:00:00.0 | Sólidos totales | mg/L | 70.7 | SM 2540 B | 60 | Valor único |  |  | SI |  |  |  |  | 2025-08-05 20:02:59.0
CRQ | 33328250 | 33042906 | 2023-04-13 00:00:00.0 | Sulfuro total | mg/L | 0 | SM 4500-S 2 F | 0 | Valor único |  |  | NO |  |  |  |  | 2025-08-05 20:02:59.0
CRQ | 33328251 | 33042906 | 2023-04-13 00:00:00.0 | Sulfatos | mg SO4/L | 10 | SM 4500-SO4 E | 10 | < |  |  | SI |  |  |  |  | 2025-08-05 20:02:59.0
CRQ | 33328252 | 33042906 | 2023-04-13 00:00:00.0 | Temperatura | ºC | 17.8 | SM 2550 B | 0 | Valor único |  |  | SI |  |  |  |  | 2025-08-05 20:02:59.0
CRQ | 33328253 | 33042906 | 2023-04-13 00:00:00.0 | Tensoactivos | mg/L | 0.14 | TEST MERCK | 0 | Valor único |  |  | NO |  |  |  |  | 2025-08-05 20:02:59.0
CRQ | 33328254 | 33042906 | 2023-04-13 00:00:00.0 | Turbidez | NTU | 1.3 | SM 2130 B | 0.02 | Valor único |  |  | SI |  |  |  |  | 2025-08-05 20:02:59.0
CRQ | 33328255 | 33042906 | 2023-04-13 00:00:00.0 | Zinc Total | mg Zn/L | 0.05 | SM 3111 B 3030 K | 0.05 | < |  |  | SI |  |  |  |  | 2025-08-05 20:02:59.0
CRQ | 33328256 | 33042906 | 2023-04-13 00:00:00.0 | Coliformes fecales | UFC/100ml | 0 | SM 9221 E | 0 | valor tipo caracteres |  | 1.8X10^2 | NO |  |  |  |  | 2025-08-05 20:02:59.0
CRQ | 33328257 | 33042906 | 2023-04-13 00:00:00.0 | Coliformes totales | UFC/100ml | 0 | SM 9221 B | 0 | valor tipo caracteres |  | 1.4x10 ^3 | NO |  |  |  |  | 2025-08-05 20:02:59.0
CRQ | 33328258 | 33042907 | 2023-04-13 00:00:00.0 | Acidez total | mg CaCO3/L | 18 | SM 2310 B | 10.4 | Valor único |  |  | SI |  |  |  |  | 2025-08-05 20:02:59.0
CRQ | 33328259 | 33042907 | 2023-04-13 00:00:00.0 | Alcalinidad total | mg CaCO3/L | 49.8 | SM 2320 B | 20 | Valor único |  |  | SI |  |  |  |  | 2025-08-05 20:02:59.0
CRQ | 33328260 | 33042907 | 2023-04-13 00:00:00.0 | Cadmio Total | mg Cd/L | 0.05 | SM 3111 B 3030 K | 0.05 | < |  |  | SI |  |  |  |  | 2025-08-05 20:02:59.0
CRQ | 33328261 | 33042907 | 2023-04-13 00:00:00.0 | Cloruro | mg Cl/L | 7.4 | SM 4500 -Cl D | 3 | Valor único |  |  | SI |  |  |  |  | 2025-08-05 20:02:59.0
CRQ | 33328262 | 33042907 | 2023-04-13 00:00:00.0 | Cobalto | mg/L | 0.07 | SM 3111 B 3030 K | 0.07 | < |  |  | SI |  |  |  |  | 2025-08-05 20:02:59.0
CRQ | 33328263 | 33042907 | 2023-04-13 00:00:00.0 | Cobre Total | mg Cu/L | 0.05 | SM 3111 B 3030 K | 0.05 | < |  |  | SI |  |  |  |  | 2025-08-05 20:02:59.0
CRQ | 33328264 | 33042907 | 2023-04-13 00:00:00.0 | Color | UPC | 13 | SM 2120 C | 5 | Valor único |  |  | NO |  |  |  |  | 2025-08-05 20:02:59.0
CRQ | 33328265 | 33042907 | 2023-04-13 00:00:00.0 | Conductividad eléctrica | uS/cm | 257 | SM 2510 B | 20 | Valor único |  |  | SI |  |  |  |  | 2025-08-05 20:02:59.0
CRQ | 33328266 | 33042907 | 2023-04-13 00:00:00.0 | Cromo total | mg Cr/L | 0.05 | SM 3111 B 3030 K | 0.05 | < |  |  | SI |  |  |  |  | 2025-08-05 20:02:59.0
CRQ | 33328267 | 33042907 | 2023-04-13 00:00:00.0 | Demanda bioquímica de oxígeno | mg O2/L | 4.6 | SM 5210 B ISO 17289 | 2 | Valor único |  |  | SI |  |  |  |  | 2025-08-05 20:02:59.0
CRQ | 33328268 | 33042907 | 2023-04-13 00:00:00.0 | Demanda química de oxígeno | mg O2/L | 14.1 | SM 5220 B | 10 | Valor único |  |  | SI |  |  |  |  | 2025-08-05 20:02:59.0
CRQ | 33328269 | 33042907 | 2023-04-13 00:00:00.0 | Dureza calcica | mg CaCO3/L | 20.6 | SM 3500 - Ca B | 5 | Valor único |  |  | SI |  |  |  |  | 2025-08-05 20:02:59.0
CRQ | 33328270 | 33042907 | 2023-04-13 00:00:00.0 | Dureza total | mg CaCO3/L | 29 | SM 2340 C | 5 | Valor único |  |  | SI |  |  |  |  | 2025-08-05 20:02:59.0
CRQ | 33328271 | 33042907 | 2023-04-13 00:00:00.0 | Fósforo | mg P/L | 0.1 | SM 4500-PB-E | 0.1 | < |  |  | SI |  |  |  |  | 2025-08-05 20:02:59.0
CRQ | 33328272 | 33042907 | 2023-04-13 00:00:00.0 | Grasas y aceites | mg/L | 3.8 | SM 5520 D | 0 | Valor único |  |  | NO |  |  |  |  | 2025-08-05 20:02:59.0
CRQ | 33328273 | 33042907 | 2023-04-13 00:00:00.0 | Hierro total | mg Fe/L | 0.35 | SM 3111 B 3030 K | 0.07 | Valor único |  |  | SI |  |  |  |  | 2025-08-05 20:02:59.0
CRQ | 33328274 | 33042907 | 2023-04-13 00:00:00.0 | Níquel Total | mg Ni/L | 0.05 | SM 3111 B 3030 K | 0.05 | < |  |  | SI |  |  |  |  | 2025-08-05 20:02:59.0
CRQ | 33328275 | 33042907 | 2023-04-13 00:00:00.0 | Nitrato | mg N-NO3/L | 1 | SALICILATO DE SODIO | 1 | < |  |  | NO |  |  |  |  | 2025-08-05 20:02:59.0
CRQ | 33328276 | 33042907 | 2023-04-13 00:00:00.0 | Nitrito | mg NO2-N/L | 0.14 | SM 4500-NO2 B | 0.01 | Valor único |  |  | SI |  |  |  |  | 2025-08-05 20:02:59.0
CRQ | 33328277 | 33042907 | 2023-04-13 00:00:00.0 | Nitrógeno amoniacal | mgNH3-N/L | 4 | SM 4500-NH3 BC | 4 | < |  |  | SI |  |  |  |  | 2025-08-05 20:02:59.0
CRQ | 33328278 | 33042907 | 2023-04-13 00:00:00.0 | N-Total | mg N/L | 7.8 | TEST MERCK | 0 | Valor único |  |  | NO |  |  |  |  | 2025-08-05 20:02:59.0
CRQ | 33328279 | 33042907 | 2023-04-13 00:00:00.0 | Ortofosfatos | mg PO4-P/L | 0.46 | SM 4500 P E | 0.1 | Valor único |  |  | SI |  |  |  |  | 2025-08-05 20:02:59.0
CRQ | 33328280 | 33042907 | 2023-04-13 00:00:00.0 | Oxígeno disuelto | mg O2/L | 5.74 | SM 4500 O G | 0 | Valor único |  |  | SI |  |  |  |  | 2025-08-05 20:02:59.0
CRQ | 33328281 | 33042907 | 2023-04-13 00:00:00.0 | Plata | mg/L | 0.05 | SM 3111 B 3030 K | 0.05 | < |  |  | SI |  |  |  |  | 2025-08-05 20:02:59.0
CRQ | 33328282 | 33042907 | 2023-04-13 00:00:00.0 | Plomo Total | mg Pb/L | 0.07 | SM 3111 B 3030 K | 0.07 | < |  |  | SI |  |  |  |  | 2025-08-05 20:02:59.0
CRQ | 33328283 | 33042907 | 2023-04-13 00:00:00.0 | pH | Unidades de pH | 7.5 | SM 4500-H+B | 0 | Valor único |  |  | SI |  |  |  |  | 2025-08-05 20:02:59.0
CRQ | 33328284 | 33042907 | 2023-04-13 00:00:00.0 | Sólidos disueltos totales | mg/L | 119 | CALCULO | 0 | Valor único |  |  | NO |  |  |  |  | 2025-08-05 20:02:59.0
CRQ | 33328285 | 33042907 | 2023-04-13 00:00:00.0 | Sólidos sedimentables | mg/L | 0.1 | SM 2540 F | 0.1 | < |  |  | SI |  |  |  |  | 2025-08-05 20:02:59.0
CRQ | 33328286 | 33042907 | 2023-04-13 00:00:00.0 | Sólidos suspendidos totales | mg/L | 9.92 | SM 2540 D | 4 | Valor único |  |  | SI |  |  |  |  | 2025-08-05 20:02:59.0
CRQ | 33328287 | 33042907 | 2023-04-13 00:00:00.0 | Sólidos totales | mg/L | 129 | SM 2540 B | 60 | Valor único |  |  | SI |  |  |  |  | 2025-08-05 20:02:59.0
CRQ | 33328288 | 33042907 | 2023-04-13 00:00:00.0 | Sulfuro total | mg/L | 0 | SM 4500-S 2 F | 0 | Valor único |  |  | NO |  |  |  |  | 2025-08-05 20:02:59.0
CRQ | 33328289 | 33042907 | 2023-04-13 00:00:00.0 | Sulfato | mg SO4/L | 10 | SM 4500-SO4 E | 10 | < |  |  | SI |  |  |  |  | 2025-08-05 20:02:59.0
CRQ | 33328290 | 33042907 | 2023-04-13 00:00:00.0 | Temperatura | ºC | 18.4 | SM 2550 B | 0 | Valor único |  |  | SI |  |  |  |  | 2025-08-05 20:02:59.0
CRQ | 33328291 | 33042907 | 2023-04-13 00:00:00.0 | Tensoactivos | mg/L | 0.78 | TEST MERCK | 0 | Valor único |  |  | NO |  |  |  |  | 2025-08-05 20:02:59.0
CRQ | 33328292 | 33042907 | 2023-04-13 00:00:00.0 | Turbidez | NTU | 4.3 | SM 2130 B | 0.02 | Valor único |  |  | SI |  |  |  |  | 2025-08-05 20:02:59.0
CRQ | 33328293 | 33042907 | 2023-04-13 00:00:00.0 | Zinc Total | mg Zn/L | 0.05 | SM 3111 B 3030 K | 0.05 | < |  |  | SI |  |  |  |  | 2025-08-05 20:02:59.0
CRQ | 33328294 | 33042907 | 2023-04-13 00:00:00.0 | Coliformes fecales | UFC/100ml | 0 | SM 9221 E | 0 | valor tipo caracteres |  | 2.4X10^3 | NO |  |  |  |  | 2025-08-05 20:02:59.0
CRQ | 33328295 | 33042907 | 2023-04-13 00:00:00.0 | Coliformes totales | UFC/100ml | 0 | SM 9221 B | 0 | valor tipo caracteres |  | 2.4X10^3 | NO |  |  |  |  | 2025-08-05 20:02:59.0
CRQ | 33328409 | 33042916 | 2023-04-27 00:00:00.0 | Acidez total | mg CaCO3/L | 10.4 | SM 2310 B | 10.4 | < |  |  | SI |  |  |  |  | 2025-08-05 20:02:59.0
CRQ | 33328410 | 33042916 | 2023-04-27 00:00:00.0 | Alcalinidad total | mg CaCO3/L | 20 | SM 2320 B | 20 | < |  |  | SI |  |  |  |  | 2025-08-05 20:02:59.0
CRQ | 33328411 | 33042916 | 2023-04-27 00:00:00.0 | Cadmio Total | mg Cd/L | 0.05 | SM 3111 B 3030 K | 0.05 | < |  |  | SI |  |  |  |  | 2025-08-05 20:02:59.0
CRQ | 33328412 | 33042916 | 2023-04-27 00:00:00.0 | Cloruro | mg Cl/L | 3 | SM 4500 -Cl D | 3 | < |  |  | SI |  |  |  |  | 2025-08-05 20:02:59.0
CRQ | 33328413 | 33042916 | 2023-04-27 00:00:00.0 | Cobalto | mg/L | 0.07 | SM 3111 B 3030 K | 0.07 | < |  |  | SI |  |  |  |  | 2025-08-05 20:02:59.0
CRQ | 33328414 | 33042916 | 2023-04-27 00:00:00.0 | Cobre Total | mg Cu/L | 0.05 | SM 3111 B 3030 K | 0.05 | < |  |  | SI |  |  |  |  | 2025-08-05 20:02:59.0
CRQ | 33328415 | 33042916 | 2023-04-27 00:00:00.0 | Color | UPC | 5 | SM 2120 C | 5 | < |  |  | NO |  |  |  |  | 2025-08-05 20:02:59.0
CRQ | 33328416 | 33042916 | 2023-04-27 00:00:00.0 | Conductividad eléctrica | uS/cm | 48.1 | SM 2510 B | 20 | Valor único |  |  | NO |  |  |  |  | 2025-08-05 20:02:59.0
CRQ | 33328417 | 33042916 | 2023-04-27 00:00:00.0 | Cromo total | mg Cr/L | 0.05 | SM 3111 B 3030 K | 0.05 | < |  |  | SI |  |  |  |  | 2025-08-05 20:02:59.0
CRQ | 33328418 | 33042916 | 2023-04-27 00:00:00.0 | Demanda bioquímica de oxígeno | mg O2/L | 2 | SM 5210 B ISO 17289 | 2 | < |  |  | SI |  |  |  |  | 2025-08-05 20:02:59.0
CRQ | 33328419 | 33042916 | 2023-04-27 00:00:00.0 | Demanda química de oxígeno | mg O2/L | 10 | SM 5220 B | 10 | < |  |  | SI |  |  |  |  | 2025-08-05 20:02:59.0
CRQ | 33328420 | 33042916 | 2023-04-27 00:00:00.0 | Dureza calcica | mg CaCO3/L | 6.2 | SM 3500 - Ca B | 5 | Valor único |  |  | SI |  |  |  |  | 2025-08-05 20:02:59.0
CRQ | 33328421 | 33042916 | 2023-04-27 00:00:00.0 | Dureza total | mg CaCO3/L | 12 | SM 2340 C | 5 | Valor único |  |  | SI |  |  |  |  | 2025-08-05 20:02:59.0
CRQ | 33328422 | 33042916 | 2023-04-27 00:00:00.0 | Fósforo | mg P/L | 0.1 | SM 4500-PB-E | 0.1 | < |  |  | SI |  |  |  |  | 2025-08-05 20:02:59.0
CRQ | 33328423 | 33042916 | 2023-04-27 00:00:00.0 | Grasas y aceites | mg/L | 2.2 | SM 5520 D | 0 | Valor único |  |  | NO |  |  |  |  | 2025-08-05 20:02:59.0
CRQ | 33328424 | 33042916 | 2023-04-27 00:00:00.0 | Hierro total | mg Fe/L | 0.07 | SM 3111 B 3030 K | 0.07 | < |  |  | SI |  |  |  |  | 2025-08-05 20:02:59.0
CRQ | 33328425 | 33042916 | 2023-04-27 00:00:00.0 | Níquel Total | mg Ni/L | 0.05 | SM 3111 B 3030 K | 0.05 | < |  |  | SI |  |  |  |  | 2025-08-05 20:02:59.0
CRQ | 33328426 | 33042916 | 2023-04-27 00:00:00.0 | Nitrato | mg N-NO3/L | 1 | SALICILATO DE SODIO | 1 | < |  |  | NO |  |  |  |  | 2025-08-05 20:02:59.0
CRQ | 33328427 | 33042916 | 2023-04-27 00:00:00.0 | Nitrito | mg N-NO2/L | 0.01 | SM 4500-NO2 B | 0.01 | < |  |  | SI |  |  |  |  | 2025-08-05 20:02:59.0
CRQ | 33328428 | 33042916 | 2023-04-27 00:00:00.0 | Nitrógeno amoniacal | mgNH3-N/L | 5.41 | SM 4500-NH3 BC | 4 | Valor único |  |  | SI |  |  |  |  | 2025-08-05 20:02:59.0
CRQ | 33328429 | 33042916 | 2023-04-27 00:00:00.0 | N-Total | mg N/L | 0.5 | TEST MERCK | 0 | < |  |  | NO |  |  |  |  | 2025-08-05 20:02:59.0
CRQ | 33328430 | 33042916 | 2023-04-27 00:00:00.0 | Ortofosfatos | mg PO4-P/L | 0.1 | SM 4500 P E | 0.1 | < |  |  | SI |  |  |  |  | 2025-08-05 20:02:59.0
CRQ | 33328431 | 33042916 | 2023-04-27 00:00:00.0 | Oxígeno disuelto | mg O2/L | 7.04 | SM 4500 O G | 0 | Valor único |  |  | SI |  |  |  |  | 2025-08-05 20:02:59.0
CRQ | 33328432 | 33042916 | 2023-04-27 00:00:00.0 | Plata | mg/L | 0.05 | SM 3111 B 3030 K | 0.05 | < |  |  | SI |  |  |  |  | 2025-08-05 20:02:59.0
CRQ | 33328433 | 33042916 | 2023-04-27 00:00:00.0 | Plomo Total | mg Pb/L | 0.07 | SM 3111 B 3030 K | 0.07 | < |  |  | SI |  |  |  |  | 2025-08-05 20:02:59.0
CRQ | 33328434 | 33042916 | 2023-04-27 00:00:00.0 | pH | Unidades de pH | 7.59 | SM 4500-H+B | 0 | Valor único |  |  | SI |  |  |  |  | 2025-08-05 20:02:59.0
CRQ | 33328435 | 33042916 | 2023-04-27 00:00:00.0 | Sólidos disueltos totales | mg/L | 60 | CALCULO | 0 | < |  |  | NO |  |  |  |  | 2025-08-05 20:02:59.0
CRQ | 33328436 | 33042916 | 2023-04-27 00:00:00.0 | Sólidos sedimentables | mg/L | 0.1 | SM 2540 F | 0.1 | < |  |  | SI |  |  |  |  | 2025-08-05 20:02:59.0
CRQ | 33328437 | 33042916 | 2023-04-27 00:00:00.0 | Sólidos suspendidos totales | mg/L | 4 | SM 2540 D | 4 | < |  |  | SI |  |  |  |  | 2025-08-05 20:02:59.0
CRQ | 33328438 | 33042916 | 2023-04-27 00:00:00.0 | Sólidos totales | mg/L | 60 | SM 2540 B | 60 | < |  |  | SI |  |  |  |  | 2025-08-05 20:02:59.0
CRQ | 33328439 | 33042916 | 2023-04-27 00:00:00.0 | Sulfuro total | mg/L | 0 | SM 4500-SO4 E | 0 | Valor único |  |  | NO |  |  |  |  | 2025-08-05 20:02:59.0
CRQ | 33328440 | 33042916 | 2023-04-27 00:00:00.0 | Sulfato | mg SO4/L | 10 | SM 4500-SO4 E | 10 | < |  |  | SI |  |  |  |  | 2025-08-05 20:02:59.0
CRQ | 33328441 | 33042916 | 2023-04-27 00:00:00.0 | Temperatura | ºC | 16.7 | SM 2550 B | 0 | Valor único |  |  | SI |  |  |  |  | 2025-08-05 20:02:59.0
CRQ | 33328442 | 33042916 | 2023-04-27 00:00:00.0 | Tensoactivos | mg/L | 0.08 | TEST MERCK | 0 | Valor único |  |  | NO |  |  |  |  | 2025-08-05 20:02:59.0
CRQ | 33328443 | 33042916 | 2023-04-27 00:00:00.0 | Turbidez | NTU | 1.4 | SM 2130 B | 0.02 | Valor único |  |  | SI |  |  |  |  | 2025-08-05 20:02:59.0
CRQ | 33328444 | 33042916 | 2023-04-27 00:00:00.0 | Zinc Total | mg Zn/L | 0.05 | SM 3111 B 3030 K | 0.05 | < |  |  | SI |  |  |  |  | 2025-08-05 20:02:59.0
CRQ | 33328445 | 33042916 | 2023-04-27 00:00:00.0 | Coliformes fecales | UFC/100ml | 0 | SM 9221 E | 0 | valor tipo caracteres |  | <1.8x10^2 | NO |  |  |  |  | 2025-08-05 20:02:59.0
CRQ | 33328446 | 33042916 | 2023-04-27 00:00:00.0 | Coliformes totales | UFC/100ml | 0 | SM 9221 B | 0 | valor tipo caracteres |  | 1.4x10 ^3 | NO |  |  |  |  | 2025-08-05 20:02:59.0
CRQ | 33328449 | 33042918 | 2023-04-27 00:00:00.0 | Acidez total | mg CaCO3/L | 10.4 | SM 2310 B | 10.4 | < |  |  | SI |  |  |  |  | 2025-08-05 20:02:59.0
CRQ | 33328450 | 33042918 | 2023-04-27 00:00:00.0 | Alcalinidad total | mg CaCO3/L | 20 | SM 2320 B | 20 | < |  |  | SI |  |  |  |  | 2025-08-05 20:02:59.0
CRQ | 33328454 | 33042918 | 2023-04-27 00:00:00.0 | Cadmio Total | mg Cd/L | 0.05 | SM 3111 B 3030 K | 0.05 | < |  |  | SI |  |  |  |  | 2025-08-05 20:02:59.0
CRQ | 33328456 | 33042918 | 2023-04-27 00:00:00.0 | Cloruro | mg Cl/L | 3 | SM 4500 -Cl D | 3 | < |  |  | SI |  |  |  |  | 2025-08-05 20:02:59.0
CRQ | 33328457 | 33042918 | 2023-04-27 00:00:00.0 | Cobalto | mg/L | 0.07 | SM 3111 B 3030 K | 0.07 | < |  |  | SI |  |  |  |  | 2025-08-05 20:02:59.0
CRQ | 33328458 | 33042918 | 2023-04-27 00:00:00.0 | Cobre Total | mg Cu/L | 0.05 | SM 3111 B 3030 K | 0.05 | < |  |  | SI |  |  |  |  | 2025-08-05 20:02:59.0
CRQ | 33328459 | 33042918 | 2023-04-27 00:00:00.0 | Color | UPC | 5 | SM 2120 C | 5 | < |  |  | NO |  |  |  |  | 2025-08-05 20:02:59.0
CRQ | 33331806 | 33043545 | 2023-04-27 00:00:00.0 | Acidez total | mg CaCO3/L | 10.4 | SM 231 | 10.4 | < |  |  | SI |  |  |  |  | 2025-08-05 20:02:59.0
CRQ | 33331807 | 33043545 | 2023-04-27 00:00:00.0 | Alcalinidad total | mg CaCO3/L | 20 | SM 2320 B | 20 | < |  |  | SI |  |  |  |  | 2025-08-05 20:02:59.0
CRQ | 33331808 | 33043545 | 2023-04-27 00:00:00.0 | Cadmio Total | mg Cd/L | 0.05 | SM 3111 B 3030 K | 0.05 | < |  |  | SI |  |  |  |  | 2025-08-05 20:02:59.0
CRQ | 33331809 | 33043545 | 2023-04-27 00:00:00.0 | Cloruro | mg Cl/L | 3 | SM 4500 -Cl D | 3 | < |  |  | SI |  |  |  |  | 2025-08-05 20:02:59.0
CRQ | 33331810 | 33043545 | 2023-04-27 00:00:00.0 | Cobalto | mg/L | 0.07 | SM 3111 B 3030 K | 0.07 | < |  |  | SI |  |  |  |  | 2025-08-05 20:02:59.0
CRQ | 33331811 | 33043545 | 2023-04-27 00:00:00.0 | Cobre Total | mg Cu/L | 0.05 | SM 3111 B 3030 K | 0.05 | < |  |  | SI |  |  |  |  | 2025-08-05 20:02:59.0
CRQ | 33331812 | 33043545 | 2023-04-27 00:00:00.0 | Color | UPC | 5 | SM 2120 C | 5 | < |  |  | NO |  |  |  |  | 2025-08-05 20:02:59.0
CRQ | 33331813 | 33043545 | 2023-04-27 00:00:00.0 | Conductividad eléctrica | uS/cm | 76.8 | SM 2510 B | 20 | Valor único |  |  | SI |  |  |  |  | 2025-08-05 20:02:59.0
CRQ | 33331814 | 33043545 | 2023-04-27 00:00:00.0 | Cromo total | mg Cr/L | 0.05 | SM 3111 B 3030 K | 0.05 | < |  |  | NO |  |  |  |  | 2025-08-05 20:02:59.0
CRQ | 33331815 | 33043545 | 2023-04-27 00:00:00.0 | Demanda bioquímica de oxígeno | mg O2/L | 2 | SM 5210 B ISO 17289 | 2 | < |  |  | SI |  |  |  |  | 2025-08-05 20:02:59.0
CRQ | 33331816 | 33043545 | 2023-04-27 00:00:00.0 | Demanda química de oxígeno | mg O2/L | 10 | SM 5220 B | 10 | < |  |  | SI |  |  |  |  | 2025-08-05 20:02:59.0
CRQ | 33331817 | 33043545 | 2023-04-27 00:00:00.0 | Dureza calcica | mg CaCO3/L | 7.2 | sm 3500 - Ca B | 5 | Valor único |  |  | SI |  |  |  |  | 2025-08-05 20:02:59.0
CRQ | 33331818 | 33043545 | 2023-04-27 00:00:00.0 | Dureza total | mg CaCO3/L | 14.5 | SM 2340 C | 5 | Valor único |  |  | SI |  |  |  |  | 2025-08-05 20:02:59.0
CRQ | 33331819 | 33043545 | 2023-04-27 00:00:00.0 | Fósforo | mg P/L | 0.1 | SM 4500-PB-E | 0.1 | < |  |  | SI |  |  |  |  | 2025-08-05 20:02:59.0
CRQ | 33331820 | 33043545 | 2023-04-27 00:00:00.0 | Grasas y aceites | mg/L | 1.6 | SM 5520 D | 0 | Valor único |  |  | NO |  |  |  |  | 2025-08-05 20:02:59.0
CRQ | 33331821 | 33043545 | 2023-04-27 00:00:00.0 | Hierro total | mg Fe/L | 0.07 | SM 3111 B 3030 K | 0.07 | < |  |  | SI |  |  |  |  | 2025-08-05 20:02:59.0
CRQ | 33331822 | 33043545 | 2023-04-27 00:00:00.0 | Níquel Total | mg Ni/L | 0.05 | SM 3111 B 3030 K | 0.05 | < |  |  | SI |  |  |  |  | 2025-08-05 20:02:59.0
CRQ | 33331823 | 33043545 | 2023-04-27 00:00:00.0 | Nitrato | mg N-NO3/L | 1 | SALICILATO DE SODIO | 1 | < |  |  | NO |  |  |  |  | 2025-08-05 20:02:59.0
CRQ | 33331824 | 33043545 | 2023-04-27 00:00:00.0 | Nitrito | mg N-NO2/L | 0.01 | SM 4500-NO2 B | 0.01 | Valor único |  |  | SI |  |  |  |  | 2025-08-05 20:02:59.0
CRQ | 33331825 | 33043545 | 2023-04-27 00:00:00.0 | Nitrógeno amoniacal | mgNH3-N/L | 5.91 | SM 4500-NH3 BC | 4 | Valor único |  |  | SI |  |  |  |  | 2025-08-05 20:02:59.0
CRQ | 33331826 | 33043545 | 2023-04-27 00:00:00.0 | N-Total | mg N/L | 0.8 | TEST MERCK | 0 | Valor único |  |  | NO |  |  |  |  | 2025-08-05 20:02:59.0
CRQ | 33331827 | 33043545 | 2023-04-27 00:00:00.0 | Ortofosfatos | mg PO4-P/L | 0.1 | SM 4500 P E | 0.1 | < |  |  | SI |  |  |  |  | 2025-08-05 20:02:59.0
CRQ | 33331828 | 33043545 | 2023-04-27 00:00:00.0 | Oxígeno disuelto | mg O2/L | 6.69 | SM 4500 O G | 0 | Valor único |  |  | SI |  |  |  |  | 2025-08-05 20:02:59.0
CRQ | 33331829 | 33043545 | 2023-04-27 00:00:00.0 | Plata | mg/L | 0.05 | SM 3111 B 3030 K | 0.05 | < |  |  | SI |  |  |  |  | 2025-08-05 20:02:59.0
CRQ | 33331830 | 33043545 | 2023-04-27 00:00:00.0 | Plomo Total | mg Pb/L | 0.07 | SM 3111 B 3030 K | 0.07 | < |  |  | SI |  |  |  |  | 2025-08-05 20:02:59.0
CRQ | 33331831 | 33043545 | 2023-04-27 00:00:00.0 | pH | Unidades de pH | 7.27 | SM 4500-H+B | 0 | Valor único |  |  | SI |  |  |  |  | 2025-08-05 20:02:59.0
CRQ | 33331832 | 33043545 | 2023-04-27 00:00:00.0 | Sólidos disueltos totales | mg/L | 60 | CALCULO | 0 | < |  |  | NO |  |  |  |  | 2025-08-05 20:02:59.0
CRQ | 33331833 | 33043545 | 2023-04-27 00:00:00.0 | Sólidos sedimentables | mg/L | 0.1 | SM 2540 F | 0.1 | < |  |  | SI |  |  |  |  | 2025-08-05 20:02:59.0
CRQ | 33331834 | 33043545 | 2023-04-27 00:00:00.0 | Sólidos suspendidos totales | mg/L | 4 | SM 2540 D | 4 | < |  |  | SI |  |  |  |  | 2025-08-05 20:02:59.0
CRQ | 33331835 | 33043545 | 2023-04-27 00:00:00.0 | Sólidos totales | mg/L | 60 | SM 2540 B | 60 | < |  |  | SI |  |  |  |  | 2025-08-05 20:02:59.0
CRQ | 33331836 | 33043545 | 2023-04-27 00:00:00.0 | Sulfuro total | mg/L | 0 | SM 4500-S 2 F | 0 | Valor único |  |  | NO |  |  |  |  | 2025-08-05 20:02:59.0
CRQ | 33331837 | 33043545 | 2023-04-27 00:00:00.0 | Sulfato | mg SO4/L | 10 | SM 4500-SO4 E | 10 | < |  |  | SI |  |  |  |  | 2025-08-05 20:02:59.0
CRQ | 33331838 | 33043545 | 2023-04-27 00:00:00.0 | Temperatura | ºC | 18.5 | SM 2550 B | 0 | Valor único |  |  | SI |  |  |  |  | 2025-08-05 20:02:59.0
CRQ | 33331839 | 33043545 | 2023-04-27 00:00:00.0 | Tensoactivos | mg/L | 0.32 | TEST MERCK | 0 | Valor único |  |  | NO |  |  |  |  | 2025-08-05 20:02:59.0
CRQ | 33331840 | 33043545 | 2023-04-27 00:00:00.0 | Turbidez | NTU | 1.2 | SM 2130 B | 0.02 | Valor único |  |  | SI |  |  |  |  | 2025-08-05 20:02:59.0
CRQ | 33331841 | 33043545 | 2023-04-27 00:00:00.0 | Coliformes fecales | UFC/100ml | 0 | SM 9221 E | 0 | valor tipo caracteres |  | 1.2X10^3 | NO |  |  |  |  | 2025-08-05 20:02:59.0
CRQ | 33331842 | 33043545 | 2023-04-27 00:00:00.0 | Coliformes totales | UFC/100ml | 0 | SM 9221 B | 0 | valor tipo caracteres |  | 2X10^3 | NO |  |  |  |  | 2025-08-05 20:02:59.0
CRQ | 33331843 | 33043546 | 2023-04-27 00:00:00.0 | Acidez total | mg CaCO3/L | 10.4 | SM 2310 B | 10.4 | < |  |  | SI |  |  |  |  | 2025-08-05 20:02:59.0
CRQ | 33331844 | 33043546 | 2023-04-27 00:00:00.0 | Alcalinidad total | mg CaCO3/L | 20 | SM 2320 B | 20 | < |  |  | SI |  |  |  |  | 2025-08-05 20:02:59.0
CRQ | 33331845 | 33043546 | 2023-04-27 00:00:00.0 | Cadmio Total | mg Cd/L | 0.05 | SM 3111 B 3030 K | 0.05 | < |  |  | SI |  |  |  |  | 2025-08-05 20:02:59.0
CRQ | 33331846 | 33043546 | 2023-04-27 00:00:00.0 | Cloruro | mg Cl/L | 3 | SM 4500 -Cl D | 3 | < |  |  | SI |  |  |  |  | 2025-08-05 20:02:59.0
CRQ | 33331847 | 33043546 | 2023-04-27 00:00:00.0 | Cobalto | mg/L | 0.07 | SM 3111 B 3030 K | 0.07 | < |  |  | SI |  |  |  |  | 2025-08-05 20:02:59.0
CRQ | 33331848 | 33043546 | 2023-04-27 00:00:00.0 | Cobre Total | mg Cu/L | 0.05 | SM 3111 B 3030 K | 0.05 | < |  |  | SI |  |  |  |  | 2025-08-05 20:02:59.0
CRQ | 33331849 | 33043546 | 2023-04-27 00:00:00.0 | Color | UPC | 5 | SM 2120 C | 5 | < |  |  | NO |  |  |  |  | 2025-08-05 20:02:59.0
CRQ | 33331850 | 33043546 | 2023-04-27 00:00:00.0 | Conductividad eléctrica | uS/cm | 80 | SM 2510 B | 20 | Valor único |  |  | SI |  |  |  |  | 2025-08-05 20:02:59.0
CRQ | 33331851 | 33043546 | 2023-04-27 00:00:00.0 | Cromo total | mg Cr/L | 0.05 | SM 3111 B 3030 K | 0.05 | < |  |  | NO |  |  |  |  | 2025-08-05 20:02:59.0
CRQ | 33331852 | 33043546 | 2023-04-27 00:00:00.0 | Demanda bioquímica de oxígeno | mg O2/L | 2 | SM 5210 B ISO 17289 | 2 | < |  |  | SI |  |  |  |  | 2025-08-05 20:02:59.0
CRQ | 33331853 | 33043546 | 2023-04-27 00:00:00.0 | Demanda química de oxígeno | mg O2/L | 10 | SM 5220 B | 10 | < |  |  | SI |  |  |  |  | 2025-08-05 20:02:59.0
CRQ | 33331854 | 33043546 | 2023-04-27 00:00:00.0 | Dureza calcica | mg CaCO3/L | 7.4 | sm 3500 - Ca B | 5 | Valor único |  |  | SI |  |  |  |  | 2025-08-05 20:02:59.0
CRQ | 33331855 | 33043546 | 2023-04-27 00:00:00.0 | Dureza total | mg CaCO3/L | 15.1 | SM 2340 C | 5 | Valor único |  |  | SI |  |  |  |  | 2025-08-05 20:02:59.0
CRQ | 33331856 | 33043546 | 2023-04-27 00:00:00.0 | Fósforo | mg P/L | 0.1 | SM 4500-PB-E | 0.1 | < |  |  | SI |  |  |  |  | 2025-08-05 20:02:59.0
CRQ | 33331857 | 33043546 | 2023-04-27 00:00:00.0 | Grasas y aceites | mg/L | 1.8 | SM 5520 D | 0 | Valor único |  |  | NO |  |  |  |  | 2025-08-05 20:02:59.0
CRQ | 33331858 | 33043546 | 2023-04-27 00:00:00.0 | Hierro total | mg Fe/L | 0.07 | SM 3111 B 3030 K | 0.07 | < |  |  | SI |  |  |  |  | 2025-08-05 20:02:59.0
CRQ | 33331859 | 33043546 | 2023-04-27 00:00:00.0 | Níquel Total | mg Ni/L | 0.05 | SM 3111 B 3030 K | 0.05 | < |  |  | SI |  |  |  |  | 2025-08-05 20:02:59.0
CRQ | 33331860 | 33043546 | 2023-04-27 00:00:00.0 | Nitrato | mg NO3-N/L | 1 | SALICILATO DE SODIO | 1 | < |  |  | NO |  |  |  |  | 2025-08-05 20:02:59.0
CRQ | 33331861 | 33043546 | 2023-04-27 00:00:00.0 | Nitrito | mg N-NO2/L | 0.01 | SM 4500-NO2 B | 0.01 | < |  |  | SI |  |  |  |  | 2025-08-05 20:02:59.0
CRQ | 33331862 | 33043546 | 2023-04-27 00:00:00.0 | Nitrógeno amoniacal | mgNH3-N/L | 4 | SM 4500-NH3 BC | 4 | < |  |  | SI |  |  |  |  | 2025-08-05 20:02:59.0
CRQ | 33331863 | 33043546 | 2023-04-27 00:00:00.0 | N-Total | mg N/L | 0.6 | TEST MERCK | 0 | Valor único |  |  | NO |  |  |  |  | 2025-08-05 20:02:59.0
CRQ | 33331864 | 33043546 | 2023-04-27 00:00:00.0 | Ortofosfatos | mg PO4-P/L | 0.1 | SM 4500 P E | 0.1 | < |  |  | SI |  |  |  |  | 2025-08-05 20:02:59.0
CRQ | 33331865 | 33043546 | 2023-04-27 00:00:00.0 | Oxígeno disuelto | mg O2/L | 6.84 | SM 4500 O G | 0 | Valor único |  |  | SI |  |  |  |  | 2025-08-05 20:02:59.0
CRQ | 33331866 | 33043546 | 2023-04-27 00:00:00.0 | Plata | mg/L | 0.05 | SM 3111 B 3030 K | 0.05 | < |  |  | SI |  |  |  |  | 2025-08-05 20:02:59.0
CRQ | 33331867 | 33043546 | 2023-04-27 00:00:00.0 | Plomo Total | mg Pb/L | 0.07 | SM 3111 B 3030 K | 0.07 | < |  |  | SI |  |  |  |  | 2025-08-05 20:02:59.0
CRQ | 33331868 | 33043546 | 2023-04-27 00:00:00.0 | pH | Unidades de pH | 7.33 | SM 4500-H+B | 0 | Valor único |  |  | SI |  |  |  |  | 2025-08-05 20:02:59.0
CRQ | 33331869 | 33043546 | 2023-04-27 00:00:00.0 | Sólidos disueltos totales | mg/L | 60 | CALCULO | 60 | < |  |  | NO |  |  |  |  | 2025-08-05 20:02:59.0
CRQ | 33331870 | 33043546 | 2023-04-27 00:00:00.0 | Sólidos sedimentables | mg/L | 0.1 | SM 2540 F | 0.1 | < |  |  | SI |  |  |  |  | 2025-08-05 20:02:59.0
CRQ | 33331871 | 33043546 | 2023-04-27 00:00:00.0 | Sólidos suspendidos totales | mg/L | 4 | SM 2540 D | 4 | < |  |  | SI |  |  |  |  | 2025-08-05 20:02:59.0
CRQ | 33331872 | 33043546 | 2023-04-27 00:00:00.0 | Sólidos totales | mg/L | 60 | SM 2540 B | 60 | < |  |  | SI |  |  |  |  | 2025-08-05 20:02:59.0
CRQ | 33331873 | 33043546 | 2023-04-27 00:00:00.0 | Sulfuro total | mg/L | 0 | SM 4500-S 2 F | 0 | Valor único |  |  | NO |  |  |  |  | 2025-08-05 20:02:59.0
CRQ | 33331874 | 33043546 | 2023-04-27 00:00:00.0 | Sulfato | mg SO4/L | 10 | SM 4500-SO4 E | 10 | < |  |  | SI |  |  |  |  | 2025-08-05 20:02:59.0
CRQ | 33331875 | 33043546 | 2023-04-27 00:00:00.0 | Temperatura | ºC | 18.3 | SM 2550 B | 0 | Valor único |  |  | SI |  |  |  |  | 2025-08-05 20:02:59.0
CRQ | 33331876 | 33043546 | 2023-04-27 00:00:00.0 | Tensoactivos | mg/L | 0.07 | TEST MERCK | 0 | Valor único |  |  | NO |  |  |  |  | 2025-08-05 20:02:59.0
CRQ | 33331877 | 33043546 | 2023-04-27 00:00:00.0 | Turbidez | NTU | 0.75 | SM 2130 B | 0.02 | Valor único |  |  | SI |  |  |  |  | 2025-08-05 20:02:59.0
CRQ | 33331878 | 33043546 | 2023-04-27 00:00:00.0 | Zinc Total | mg Zn/L | 0 | SM 3111 B 3030 K | 0.05 | < |  |  | SI |  |  |  |  | 2025-08-05 20:02:59.0
CRQ | 33331879 | 33043546 | 2023-04-27 00:00:00.0 | Coliformes fecales | UFC/100ml | 0 | SM 9221 E | 0 | valor tipo caracteres |  | <1.8x10^2 | NO |  |  |  |  | 2025-08-05 20:02:59.0
CRQ | 33331880 | 33043546 | 2023-04-27 00:00:00.0 | Coliformes totales | UFC/100ml | 0 | SM 9221 B | 0 | valor tipo caracteres |  | 1.4x10 ^3 | NO |  |  |  |  | 2025-08-05 20:02:59.0
CRQ | 33331881 | 33043547 | 2023-05-04 00:00:00.0 | Acidez total | mg CaCO3/L | 14.2 | SM 2310 B | 10.4 | Valor único |  |  | SI |  |  |  |  | 2025-08-05 20:02:59.0
CRQ | 33331882 | 33043547 | 2023-05-04 00:00:00.0 | Alcalinidad total | mg CaCO3/L | 41.3 | SM 2320 B | 20 | Valor único |  |  | SI |  |  |  |  | 2025-08-05 20:02:59.0
CRQ | 33331883 | 33043547 | 2023-05-04 00:00:00.0 | Cadmio Total | mg Cd/L | 0.05 | SM 3111 B 3030 K | 0.05 | < |  |  | SI |  |  |  |  | 2025-08-05 20:02:59.0
CRQ | 33331884 | 33043547 | 2023-05-04 00:00:00.0 | Cloruro | mg Cl/L | 3 | SM 4500 -Cl D | 3 | < |  |  | SI |  |  |  |  | 2025-08-05 20:02:59.0
CRQ | 33331885 | 33043547 | 2023-05-04 00:00:00.0 | Cobre Total | mg Cu/L | 0.05 | SM 3111 B 3030 K | 0.05 | < |  |  | SI |  |  |  |  | 2025-08-05 20:02:59.0
CRQ | 33331886 | 33043547 | 2023-05-04 00:00:00.0 | Color | UPC | 5 | SM 2120 C | 5 | < |  |  | NO |  |  |  |  | 2025-08-05 20:02:59.0
CRQ | 33331887 | 33043547 | 2023-05-04 00:00:00.0 | Conductividad eléctrica | uS/cm | 131 | SM 2510 B | 20 | Valor único |  |  | SI |  |  |  |  | 2025-08-05 20:02:59.0
CRQ | 33331888 | 33043547 | 2023-05-04 00:00:00.0 | Cromo total | mg Cr/L | 0.05 | SM 3111 B 3030 K | 0.05 | < |  |  | NO |  |  |  |  | 2025-08-05 20:02:59.0
CRQ | 33331889 | 33043547 | 2023-05-04 00:00:00.0 | Demanda bioquímica de oxígeno | mg O2/L | 2 | SM 5210 B ISO 17289 | 2 | < |  |  | SI |  |  |  |  | 2025-08-05 20:02:59.0
CRQ | 33331890 | 33043547 | 2023-05-04 00:00:00.0 | Demanda química de oxígeno | mg O2/L | 10 | SM 5220 B | 10 | < |  |  | SI |  |  |  |  | 2025-08-05 20:02:59.0
CRQ | 33331891 | 33043547 | 2023-05-04 00:00:00.0 | Fósforo | mg P/L | 0.1 | SM 4500-PB-E | 0.1 | < |  |  | SI |  |  |  |  | 2025-08-05 20:02:59.0
CRQ | 33331892 | 33043547 | 2023-05-04 00:00:00.0 | Grasas y aceites | mg/L | 7.4 | SM 5520 D | 0 | Valor único |  |  | NO |  |  |  |  | 2025-08-05 20:02:59.0
CRQ | 33331893 | 33043547 | 2023-05-04 00:00:00.0 | Hierro total | mg Fe/L | 0.13 | SM 3111 B 3030 K | 0.07 | Valor único |  |  | SI |  |  |  |  | 2025-08-05 20:02:59.0
CRQ | 33331894 | 33043547 | 2023-05-04 00:00:00.0 | Nitrato | mg N-NO3/L | 1 | SALICILATO DE SODIO | 1 | < |  |  | NO |  |  |  |  | 2025-08-05 20:02:59.0
CRQ | 33331895 | 33043547 | 2023-05-04 00:00:00.0 | Nitrito | mg N-NO2/L | 0.01 | SM 4500-NO2 B | 0.01 | < |  |  | SI |  |  |  |  | 2025-08-05 20:02:59.0
CRQ | 33331896 | 33043547 | 2023-05-04 00:00:00.0 | Nitrógeno amoniacal | mgNH3-N/L | 4 | SM 4500-NH3 BC | 4 | < |  |  | SI |  |  |  |  | 2025-08-05 20:02:59.0
CRQ | 33331897 | 33043547 | 2023-05-04 00:00:00.0 | N-Total | mg N/L | 0.5 | TEST MERCK | 0.5 | < |  |  | NO |  |  |  |  | 2025-08-05 20:02:59.0
CRQ | 33331898 | 33043547 | 2023-05-04 00:00:00.0 | Ortofosfatos | mg PO4-P/L | 0.1 | SM 4500 P E | 0.1 | < |  |  | SI |  |  |  |  | 2025-08-05 20:02:59.0
CRQ | 33331899 | 33043547 | 2023-05-04 00:00:00.0 | Oxígeno disuelto | mg O2/L | 6.85 | SM 4500 O G | 0 | Valor único |  |  | SI |  |  |  |  | 2025-08-05 20:02:59.0
CRQ | 33331900 | 33043547 | 2023-05-04 00:00:00.0 | Plata | mg/L | 0.05 | SM 3111 B 3030 K | 0.05 | < |  |  | SI |  |  |  |  | 2025-08-05 20:02:59.0
CRQ | 33331901 | 33043547 | 2023-05-04 00:00:00.0 | Plomo Total | mg Pb/L | 0.07 | SM 3111 B 3030 K | 0.07 | < |  |  | SI |  |  |  |  | 2025-08-05 20:02:59.0
CRQ | 33331902 | 33043547 | 2023-05-04 00:00:00.0 | pH | Unidades de pH | 8.26 | SM 4500-H+B | 0 | Valor único |  |  | SI |  |  |  |  | 2025-08-05 20:02:59.0
CRQ | 33331903 | 33043547 | 2023-05-04 00:00:00.0 | Sólidos disueltos totales | mg/L | 71.6 | CALCULO | 0 | Valor único |  |  | NO |  |  |  |  | 2025-08-05 20:02:59.0
CRQ | 33331904 | 33043547 | 2023-05-04 00:00:00.0 | Sólidos suspendidos totales | mg/L | 4.75 | SM 2540 D | 4 | Valor único |  |  | SI |  |  |  |  | 2025-08-05 20:02:59.0
CRQ | 33331905 | 33043547 | 2023-05-04 00:00:00.0 | Sólidos totales | mg/L | 76.4 | SM 2540 B | 60 | Valor único |  |  | SI |  |  |  |  | 2025-08-05 20:02:59.0
CRQ | 33331906 | 33043547 | 2023-05-04 00:00:00.0 | Sulfato | mg SO4/L | 10 | SM 4500-SO4 E | 10 | < |  |  | SI |  |  |  |  | 2025-08-05 20:02:59.0
CRQ | 33331907 | 33043547 | 2023-05-04 00:00:00.0 | Temperatura | ºC | 18.3 | SM 2550 B | 0 | Valor único |  |  | SI |  |  |  |  | 2025-08-05 20:02:59.0
CRQ | 33331908 | 33043547 | 2023-05-04 00:00:00.0 | Tensoactivos | mg/L | 0.07 | TEST MERCK | 0 | Valor único |  |  | NO |  |  |  |  | 2025-08-05 20:02:59.0
CRQ | 33331909 | 33043547 | 2023-05-04 00:00:00.0 | Turbidez | NTU | 1.5 | SM 2130 B | 0.02 | Valor único |  |  | SI |  |  |  |  | 2025-08-05 20:02:59.0
CRQ | 33331910 | 33043547 | 2023-05-04 00:00:00.0 | Zinc Total | mg Zn/L | 0.07 | SM 3111 B 3030 K | 0.05 | Valor único |  |  | SI |  |  |  |  | 2025-08-05 20:02:59.0
CRQ | 33331911 | 33043547 | 2023-05-04 00:00:00.0 | Coliformes fecales | UFC/100ml | 0 | SM 9221 E | 0 | valor tipo caracteres |  | <1.8x10^2 | NO |  |  |  |  | 2025-08-05 20:02:59.0
CRQ | 33331912 | 33043547 | 2023-05-04 00:00:00.0 | Coliformes totales | UFC/100ml | 0 | SM 9221 B | 0 | valor tipo caracteres |  | 1.4x10 ^3 | NO |  |  |  |  | 2025-08-05 20:02:59.0
CRQ | 33331913 | 33043548 | 2023-05-04 00:00:00.0 | Acidez total | mg Ca/L | 10.4 | SM 2310 B | 10.4 | < |  |  | SI |  |  |  |  | 2025-08-05 20:02:59.0
CRQ | 33332054 | 33043548 | 2023-05-04 00:00:00.0 | Alcalinidad total | mg CaCO3/L | 22.5 | SM 2320 B | 20 | Valor único |  |  | SI |  |  |  |  | 2025-08-05 20:02:59.0
CRQ | 33332055 | 33043548 | 2023-05-04 00:00:00.0 | Cadmio Total | mg CaCO3/L | 0.05 | SM 3111 B 3030 K | 0.05 | < |  |  | SI |  |  |  |  | 2025-08-05 20:02:59.0
CRQ | 33332056 | 33043548 | 2023-05-04 00:00:00.0 | Cloruro | mg Cl/L | 3 | SM 4500-Cl-D | 3 | < |  |  | SI |  |  |  |  | 2025-08-05 20:02:59.0
CRQ | 33332057 | 33043548 | 2023-05-04 00:00:00.0 | Cobalto | mg/L | 0.07 | SM 3111 B 3030 K | 0.07 | < |  |  | SI |  |  |  |  | 2025-08-05 20:02:59.0
CRQ | 33332058 | 33043548 | 2023-05-04 00:00:00.0 | Cobre Total | mg Cu/L | 0.05 | SM 3111 B 3030 K | 0.05 | < |  |  | SI |  |  |  |  | 2025-08-05 20:02:59.0
CRQ | 33332059 | 33043548 | 2023-05-04 00:00:00.0 | Color | UPC | 8.7 | SM 2120 C | 5 | Valor único |  |  | NO |  |  |  |  | 2025-08-05 20:02:59.0
CRQ | 33332060 | 33043548 | 2023-05-04 00:00:00.0 | Conductividad eléctrica | uS/cm | 189 | SM 2510 B | 20 | Valor único |  |  | SI |  |  |  |  | 2025-08-05 20:02:59.0
CRQ | 33332061 | 33043548 | 2023-05-04 00:00:00.0 | Cromo total | mg Cr/L | 0.05 | SM 3111 B 3030 K | 0.05 | < |  |  | NO |  |  |  |  | 2025-08-05 20:02:59.0
CRQ | 33332062 | 33043548 | 2023-05-04 00:00:00.0 | Demanda bioquímica de oxígeno | mg O2/L | 2 | SM 5210 B, ISO 17289 | 2 | < |  |  | SI |  |  |  |  | 2025-08-05 20:02:59.0
CRQ | 33332063 | 33043548 | 2023-05-04 00:00:00.0 | Demanda química de oxígeno | mg O2/L | 10 | SM 5220 B | 10 | < |  |  | SI |  |  |  |  | 2025-08-05 20:02:59.0
CRQ | 33332064 | 33043548 | 2023-05-04 00:00:00.0 | Dureza calcica | mg CaCO3/L | 11.2 | SM 3500 -Ca B | 5 | Valor único |  |  | SI |  |  |  |  | 2025-08-05 20:02:59.0
CRQ | 33332065 | 33043548 | 2023-05-04 00:00:00.0 | Dureza total | mg CaCO3/L | 18.7 | SM 2340 C | 5 | Valor único |  |  | SI |  |  |  |  | 2025-08-05 20:02:59.0
CRQ | 33332066 | 33043548 | 2023-05-04 00:00:00.0 | Fósforo | mg P/L | 0.1 | SM 4500-P-B-E | 0.1 | < |  |  | SI |  |  |  |  | 2025-08-05 20:02:59.0
CRQ | 33332067 | 33043548 | 2023-05-04 00:00:00.0 | Grasas y aceites | mg/L | 6.4 | SM 5520 D |  | Valor único |  |  | NO |  |  |  |  | 2025-08-05 20:02:59.0
CRQ | 33332068 | 33043548 | 2023-05-04 00:00:00.0 | Hierro total | mg Fe/L | 0.084 | SM 3111 B 3030 K | 0.07 | Valor único |  |  | SI |  |  |  |  | 2025-08-05 20:02:59.0
CRQ | 33332069 | 33043548 | 2023-05-04 00:00:00.0 | Níquel Total | mg Ni/L | 0.05 | SM 3111 B 3030 K | 0.05 | < |  |  | SI |  |  |  |  | 2025-08-05 20:02:59.0
CRQ | 33332070 | 33043548 | 2023-05-04 00:00:00.0 | Nitrato | mg N-NO3/L | 1 | SALICITATO DE SODIO | 1 | < |  |  | NO |  |  |  |  | 2025-08-05 20:02:59.0
CRQ | 33332071 | 33043548 | 2023-05-04 00:00:00.0 | Nitrito | mg N-NO2/L | 0.026 | SM 4500 NO2 B | 0.01 | Valor único |  |  | SI |  |  |  |  | 2025-08-05 20:02:59.0
CRQ | 33332072 | 33043548 | 2023-05-04 00:00:00.0 | Nitrógeno amoniacal | mgNH3-N/L | 4 | SM 4500 -NH3 BC | 4 | < |  |  | SI |  |  |  |  | 2025-08-05 20:02:59.0
CRQ | 33332073 | 33043548 | 2023-05-04 00:00:00.0 | N-Total | mg N/L | 1.9 | TEST MERCK |  | Valor único |  |  | NO |  |  |  |  | 2025-08-05 20:02:59.0
CRQ | 33332074 | 33043548 | 2023-05-04 00:00:00.0 | Ortofosfatos | mg PO4-P/L | 0.1 | SM 4500 P E | 0.1 | < |  |  | SI |  |  |  |  | 2025-08-05 20:02:59.0
CRQ | 33332075 | 33043548 | 2023-05-04 00:00:00.0 | Oxígeno disuelto | mg O2/L | 6.61 | SM 4500-O G |  | Valor único |  |  | SI |  |  |  |  | 2025-08-05 20:02:59.0
CRQ | 33332076 | 33043548 | 2023-05-04 00:00:00.0 | Plata | mg/L | 0.05 | SM 3111 B 3030 K | 0.05 | < |  |  | SI |  |  |  |  | 2025-08-05 20:02:59.0
CRQ | 33332077 | 33043548 | 2023-05-04 00:00:00.0 | Plomo Total | mg Pb/L | 0.07 | SM 3111 B 3030 K | 0.07 | < |  |  | SI |  |  |  |  | 2025-08-05 20:02:59.0
CRQ | 33332078 | 33043548 | 2023-05-04 00:00:00.0 | pH | Unidades de pH | 7.53 | SM 4500 -H+B |  | Valor único |  |  | SI |  |  |  |  | 2025-08-05 20:02:59.0
CRQ | 33332079 | 33043548 | 2023-05-04 00:00:00.0 | Sólidos disueltos totales | mg/L | 60 | CALCULO |  | < |  |  | NO |  |  |  |  | 2025-08-05 20:02:59.0
CRQ | 33332080 | 33043548 | 2023-05-04 00:00:00.0 | Sólidos sedimentables | mg/L | 0.1 | SM 2540 F | 0.1 | < |  |  | SI |  |  |  |  | 2025-08-05 20:02:59.0
CRQ | 33332081 | 33043548 | 2023-05-04 00:00:00.0 | Sólidos suspendidos totales | mg/L | 5.2 | SM 2540 D | 4 | Valor único |  |  | SI |  |  |  |  | 2025-08-05 20:02:59.0
CRQ | 33332082 | 33043548 | 2023-05-04 00:00:00.0 | Sólidos totales | mg/L | 60 | SM 2540 B | 60 | < |  |  | SI |  |  |  |  | 2025-08-05 20:02:59.0
CRQ | 33332083 | 33043548 | 2023-05-04 00:00:00.0 | Sulfuro total | mg/L | 0 | SM 4500-S2-F |  | Valor único |  |  | NO |  |  |  |  | 2025-08-05 20:02:59.0
CRQ | 33332084 | 33043548 | 2023-05-04 00:00:00.0 | Sulfato | mg SO4/L | 10 | SM 4500 SO4 E | 10 | < |  |  | SI |  |  |  |  | 2025-08-05 20:02:59.0
CRQ | 33332087 | 33043548 | 2023-05-04 00:00:00.0 | Temperatura | ºC | 20.2 | SM 2550 B |  | Valor único |  |  | SI |  |  |  |  | 2025-08-05 20:02:59.0
CRQ | 33332089 | 33043548 | 2023-05-04 00:00:00.0 | Tensoactivos | mg/L | 0.26 | TEST MERCK |  | Valor único |  |  | NO |  |  |  |  | 2025-08-05 20:02:59.0
CRQ | 33332092 | 33043548 | 2023-05-04 00:00:00.0 | Turbidez | NTU | 3.2 | SM 2130 B | 0.02 | Valor único |  |  | SI |  |  |  |  | 2025-08-05 20:02:59.0
CRQ | 33332094 | 33043548 | 2023-05-04 00:00:00.0 | Zinc Total | mg Zn/L | 0.05 | SM 3111 B 3030 K | 0.05 | < |  |  | SI |  |  |  |  | 2025-08-05 20:02:59.0
CRQ | 33332097 | 33043548 | 2023-05-04 00:00:00.0 | Coliformes fecales | UFC/100ml |  | SM 9221 E |  | valor tipo caracteres |  | 2.4 X10^3 | NO |  |  |  |  | 2025-08-05 20:02:59.0
CRQ | 33332099 | 33043548 | 2023-05-04 00:00:00.0 | Coliformes totales | UFC/100ml |  | SM 9221 E |  | valor tipo caracteres |  | 2.4 X10^3 | NO |  |  |  |  | 2025-08-05 20:02:59.0
CRQ | 33332100 | 33043554 | 2023-05-04 00:00:00.0 | Acidez total | mg CaCO3/L | 10.4 | SM 2310 B | 10.4 | < |  |  | SI |  |  |  |  | 2025-08-05 20:02:59.0
CRQ | 33332101 | 33043554 | 2023-05-04 00:00:00.0 | Alcalinidad total | mg CaCO3/L | 29.7 | SM 2320 B | 20 | Valor único |  |  | SI |  |  |  |  | 2025-08-05 20:02:59.0
CRQ | 33332102 | 33043554 | 2023-05-04 00:00:00.0 | Cadmio Total | mg Cd/L | 0.05 | SM 3111 B 3030 K | 0.05 | < |  |  | SI |  |  |  |  | 2025-08-05 20:02:59.0
CRQ | 33332103 | 33043554 | 2023-05-04 00:00:00.0 | Cloruro | mg Cl/L | 3 | SM 4500 -Cl D | 3 | < |  |  | SI |  |  |  |  | 2025-08-05 20:02:59.0
CRQ | 33332104 | 33043554 | 2023-05-04 00:00:00.0 | Cobalto | mg/L | 0.07 | SM 3111 B 3030 K | 0.07 | < |  |  | SI |  |  |  |  | 2025-08-05 20:02:59.0
CRQ | 33332105 | 33043554 | 2023-05-04 00:00:00.0 | Cobre Total | mg Cu/L | 0.05 | SM 3111 B 3030 K | 0.05 | < |  |  | SI |  |  |  |  | 2025-08-05 20:02:59.0
CRQ | 33332106 | 33043554 | 2023-05-04 00:00:00.0 | Color | UPC | 8.7 | SM 2120 C | 5 | Valor único |  |  | NO |  |  |  |  | 2025-08-05 20:02:59.0
CRQ | 33332107 | 33043554 | 2023-05-04 00:00:00.0 | Conductividad eléctrica | uS/cm | 137 | SM 2510 B | 20 | Valor único |  |  | SI |  |  |  |  | 2025-08-05 20:02:59.0
CRQ | 33332108 | 33043554 | 2023-05-04 00:00:00.0 | Cromo total | mg Cr/L | 0.05 | SM 3111 B 3030 K | 0.05 | < |  |  | NO |  |  |  |  | 2025-08-05 20:02:59.0
CRQ | 33332109 | 33043554 | 2023-05-04 00:00:00.0 | Demanda bioquímica de oxígeno | mg O2/L | 2 | SM 5210 B ISO 17289 | 2 | < |  |  | SI |  |  |  |  | 2025-08-05 20:02:59.0
CRQ | 33332110 | 33043554 | 2023-05-04 00:00:00.0 | Demanda química de oxígeno | mg O2/L | 10 | SM 5220 B | 10 | < |  |  | SI |  |  |  |  | 2025-08-05 20:02:59.0
CRQ | 33332111 | 33043554 | 2023-05-04 00:00:00.0 | Dureza calcica | mg CaCO3/L | 21.6 | SM 3500 - Ca B | 5 | Valor único |  |  | SI |  |  |  |  | 2025-08-05 20:02:59.0
CRQ | 33332112 | 33043554 | 2023-05-04 00:00:00.0 | Dureza total | mg CaCO3/L | 27 | SM 2340 C | 5 | Valor único |  |  | SI |  |  |  |  | 2025-08-05 20:02:59.0
CRQ | 33332113 | 33043554 | 2023-05-04 00:00:00.0 | Fósforo | mg P/L | 0.1 | SM 4500-PB-E | 0.1 | < |  |  | SI |  |  |  |  | 2025-08-05 20:02:59.0
CRQ | 33332114 | 33043554 | 2023-05-04 00:00:00.0 | Grasas y aceites | mg/L | 1.6 | SM 5520 D | 0 | Valor único |  |  | NO |  |  |  |  | 2025-08-05 20:02:59.0
CRQ | 33332115 | 33043554 | 2023-05-04 00:00:00.0 | Hierro total | mg Fe/L | 0.22 | SM 3111 B 3030 K | 0.07 | Valor único |  |  | SI |  |  |  |  | 2025-08-05 20:02:59.0
CRQ | 33332116 | 33043554 | 2023-05-04 00:00:00.0 | Níquel Total | mg Ni/L | 0.05 | SM 3111 B 3030 K | 0.05 | < |  |  | SI |  |  |  |  | 2025-08-05 20:02:59.0
CRQ | 33332117 | 33043554 | 2023-05-04 00:00:00.0 | Nitrato | mg NO3-N/L | 1 | SALICILATO DE SODIO | 1 | < |  |  | NO |  |  |  |  | 2025-08-05 20:02:59.0
CRQ | 33332118 | 33043554 | 2023-05-04 00:00:00.0 | Nitrito | mg N-NO2/L | 0.01 | SM 4500-NO2 B | 0.01 | < |  |  | SI |  |  |  |  | 2025-08-05 20:02:59.0
CRQ | 33332119 | 33043554 | 2023-05-04 00:00:00.0 | Nitrógeno amoniacal | mgNH3-N/L | 4 | SM 4500-NH3 BC | 4 | < |  |  | SI |  |  |  |  | 2025-08-05 20:02:59.0
CRQ | 33332120 | 33043554 | 2023-05-04 00:00:00.0 | N-Total | mg N/L | 1.4 | TEST MERCK | 0 | Valor único |  |  | NO |  |  |  |  | 2025-08-05 20:02:59.0
CRQ | 33332121 | 33043554 | 2023-05-04 00:00:00.0 | Ortofosfatos | mg PO4-P/L | 0.1 | SM 4500 P E | 0.1 | < |  |  | SI |  |  |  |  | 2025-08-05 20:02:59.0
CRQ | 33332122 | 33043554 | 2023-05-04 00:00:00.0 | Oxígeno disuelto | mg O2/L | 6.7 | SM 4500 O G | 0 | Valor único |  |  | SI |  |  |  |  | 2025-08-05 20:02:59.0
CRQ | 33332123 | 33043554 | 2023-05-04 00:00:00.0 | Plata | mg/L | 0.05 | SM 3111 B 3030 K | 0.05 | < |  |  | SI |  |  |  |  | 2025-08-05 20:02:59.0
CRQ | 33332124 | 33043554 | 2023-05-04 00:00:00.0 | Plomo Total | mg Pb/L | 0.07 | SM 3111 B 3030 K | 0.07 | < |  |  | SI |  |  |  |  | 2025-08-05 20:02:59.0
CRQ | 33332125 | 33043554 | 2023-05-04 00:00:00.0 | pH | Unidades de pH | 7.78 | SM 4500-H+B | 0 | Valor único |  |  | SI |  |  |  |  | 2025-08-05 20:02:59.0
CRQ | 33332126 | 33043554 | 2023-05-04 00:00:00.0 | Sólidos disueltos totales | mg/L | 78.8 | CALCULO | 0 | Valor único |  |  | NO |  |  |  |  | 2025-08-05 20:02:59.0
CRQ | 33332127 | 33043554 | 2023-05-04 00:00:00.0 | Sólidos sedimentables | mg/L | 0.1 | SM 2540 F | 0.1 | < |  |  | SI |  |  |  |  | 2025-08-05 20:02:59.0
CRQ | 33332128 | 33043554 | 2023-05-04 00:00:00.0 | Sólidos suspendidos totales | mg/L | 4.65 | SM 2540 D | 4 | Valor único |  |  | SI |  |  |  |  | 2025-08-05 20:02:59.0
CRQ | 33332129 | 33043554 | 2023-05-04 00:00:00.0 | Sólidos totales | mg/L | 83.5 | SM 2540 B | 60 | Valor único |  |  | SI |  |  |  |  | 2025-08-05 20:02:59.0
CRQ | 33332130 | 33043554 | 2023-05-04 00:00:00.0 | Sulfuro total | mg/L | 0 | SM 4500-S 2 F | 0 | Valor único |  |  | NO |  |  |  |  | 2025-08-05 20:02:59.0
CRQ | 33332131 | 33043554 | 2023-05-04 00:00:00.0 | Sulfato | mg SO4/L | 10 | SM 4500-SO4 E | 10 | < |  |  | SI |  |  |  |  | 2025-08-05 20:02:59.0
CRQ | 33332132 | 33043554 | 2023-05-04 00:00:00.0 | Temperatura | ºC | 21.5 | SM 2550 B | 0 | Valor único |  |  | SI |  |  |  |  | 2025-08-05 20:02:59.0
CRQ | 33332133 | 33043554 | 2023-05-04 00:00:00.0 | Tensoactivos | mg/L | 0.14 | TEST MERCK | 0 | Valor único |  |  | NO |  |  |  |  | 2025-08-05 20:02:59.0
CRQ | 33332134 | 33043554 | 2023-05-04 00:00:00.0 | Turbidez | NTU | 3.3 | SM 2130 B | 0.02 | Valor único |  |  | SI |  |  |  |  | 2025-08-05 20:02:59.0
CRQ | 33332135 | 33043554 | 2023-05-04 00:00:00.0 | Zinc Total | mg Zn/L | 0.42 | SM 3111 B 3030 K | 0.05 | Valor único |  |  | SI |  |  |  |  | 2025-08-05 20:02:59.0
CRQ | 33332136 | 33043554 | 2023-05-04 00:00:00.0 | Coliformes fecales | UFC/100ml | 0 | SM 9221 E | 0 | valor tipo caracteres |  | 3.7x10^2 | NO |  |  |  |  | 2025-08-05 20:02:59.0
CRQ | 33332137 | 33043554 | 2023-05-04 00:00:00.0 | Coliformes totales | UFC/100ml | 0 | SM 9221 B | 0 | valor tipo caracteres |  | 1.7X10^3 | NO |  |  |  |  | 2025-08-05 20:02:59.0
CRQ | 33332182 | 33043557 | 2023-05-04 00:00:00.0 | Acidez total | mg CaCO3/L | 10.4 | SM 2310 B | 10.4 | < |  |  | SI |  |  |  |  | 2025-08-05 20:02:59.0
CRQ | 33332183 | 33043557 | 2023-05-04 00:00:00.0 | Alcalinidad total | mg CaCO3/L | 40.8 | SM 2320 B | 20 | Valor único |  |  | SI |  |  |  |  | 2025-08-05 20:02:59.0
CRQ | 33332184 | 33043557 | 2023-05-04 00:00:00.0 | Cadmio Total | mg Cd/L | 0.05 | SM 3111 B 3030 K | 0.05 | < |  |  | SI |  |  |  |  | 2025-08-05 20:02:59.0
CRQ | 33332185 | 33043557 | 2023-05-04 00:00:00.0 | Cloruro | mg Cl/L | 3 | SM 4500 -Cl D | 3 | < |  |  | SI |  |  |  |  | 2025-08-05 20:02:59.0
CRQ | 33332186 | 33043557 | 2023-05-04 00:00:00.0 | Cobalto | mg/L | 0.07 | SM 3111 B 3030 K | 0.07 | < |  |  | SI |  |  |  |  | 2025-08-05 20:02:59.0
CRQ | 33332187 | 33043557 | 2023-05-04 00:00:00.0 | Cobre Total | mg Cu/L | 0.05 | SM 3111 B 3030 K | 0.05 | < |  |  | SI |  |  |  |  | 2025-08-05 20:02:59.0
CRQ | 33332188 | 33043557 | 2023-05-04 00:00:00.0 | Color | UPC | 7.8 | SM 2120 C | 0 | Valor único |  |  | NO |  |  |  |  | 2025-08-05 20:02:59.0
CRQ | 33332189 | 33043557 | 2023-05-04 00:00:00.0 | Conductividad eléctrica | uS/cm | 192 | SM 2510 B | 20 | Valor único |  |  | SI |  |  |  |  | 2025-08-05 20:02:59.0
CRQ | 33332190 | 33043557 | 2023-05-04 00:00:00.0 | Cromo total | mg Cr/L | 0.05 | SM 3111 B 3030 K | 0.05 | < |  |  | SI |  |  |  |  | 2025-08-05 20:02:59.0
CRQ | 33332191 | 33043557 | 2023-05-04 00:00:00.0 | Demanda bioquímica de oxígeno | mg O2/L | 2.3 | SM 5210 B ISO 17289 | 2 | Valor único |  |  | SI |  |  |  |  | 2025-08-05 20:02:59.0
CRQ | 33332194 | 33043557 | 2023-05-04 00:00:00.0 | Demanda química de oxígeno | mg O2/L | 10 | SM 5220 B | 10 | < |  |  | SI |  |  |  |  | 2025-08-05 20:02:59.0
CRQ | 33332200 | 33043557 | 2023-05-04 00:00:00.0 | Dureza calcica | mg CaCO3/L | 21.6 | SM 3500 - Ca B | 5 | Valor único |  |  | SI |  |  |  |  | 2025-08-05 20:02:59.0
CRQ | 33332201 | 33043557 | 2023-05-04 00:00:00.0 | Dureza total | mg CaCO3/L | 40.7 | SM 2340 C | 5 | Valor único |  |  | SI |  |  |  |  | 2025-08-05 20:02:59.0
CRQ | 33332202 | 33043557 | 2023-05-04 00:00:00.0 | Fósforo | mg P/L | 0.1 | SM 4500-PB-E | 0.1 | < |  |  | SI |  |  |  |  | 2025-08-05 20:02:59.0
CRQ | 33332213 | 33043557 | 2023-05-04 00:00:00.0 | Grasas y aceites | mg/L | 3.4 | SM 5520 D | 0 | Valor único |  |  | NO |  |  |  |  | 2025-08-05 20:02:59.0
CRQ | 33332215 | 33043557 | 2023-05-04 00:00:00.0 | Hierro total | mg Fe/L | 0.23 | SM 3111 B 3030 K | 0.07 | Valor único |  |  | SI |  |  |  |  | 2025-08-05 20:02:59.0
CRQ | 33332216 | 33043557 | 2023-05-04 00:00:00.0 | Níquel Total | mg Ni/L | 0.05 | SM 3111 B 3030 K | 0.05 | < |  |  | SI |  |  |  |  | 2025-08-05 20:02:59.0
CRQ | 33332219 | 33043557 | 2023-05-04 00:00:00.0 | Nitrato | mg N-NO3/L | 1 | SALICILATO DE SODIO | 1 | < |  |  | NO |  |  |  |  | 2025-08-05 20:02:59.0
CRQ | 33332224 | 33043557 | 2023-05-04 00:00:00.0 | Nitrito | mg N-NO2/L | 0.02 | SM 4500-NO2 B | 0.01 | Valor único |  |  | SI |  |  |  |  | 2025-08-05 20:02:59.0
CRQ | 33332227 | 33043557 | 2023-05-04 00:00:00.0 | Nitrógeno amoniacal | mgNH3-N/L | 4 | SM 4500-NH3 BC | 4 | < |  |  | SI |  |  |  |  | 2025-08-05 20:02:59.0
CRQ | 33332229 | 33043557 | 2023-05-04 00:00:00.0 | N-Total | mg N/L | 1.3 | TEST MERCK | 0 | Valor único |  |  | NO |  |  |  |  | 2025-08-05 20:02:59.0
CRQ | 33332230 | 33043557 | 2023-05-04 00:00:00.0 | Ortofosfatos | mg PO4-P/L | 0.1 | SM 4500 P E | 0.1 | < |  |  | SI |  |  |  |  | 2025-08-05 20:02:59.0
CRQ | 33332231 | 33043557 | 2023-05-04 00:00:00.0 | Oxígeno disuelto | mg O2/L | 6.74 | SM 4500 O G | 0 | Valor único |  |  | SI |  |  |  |  | 2025-08-05 20:02:59.0
CRQ | 33332233 | 33043557 | 2023-05-04 00:00:00.0 | Plata | mg/L | 0.05 | SM 3111 B 3030 K | 0.05 | < |  |  | SI |  |  |  |  | 2025-08-05 20:02:59.0
CRQ | 33332235 | 33043557 | 2023-05-04 00:00:00.0 | Plomo Total | mg Pb/L | 0.07 | SM 3111 B 3030 K | 0.07 | < |  |  | SI |  |  |  |  | 2025-08-05 20:02:59.0
CRQ | 33332237 | 33043557 | 2023-05-04 00:00:00.0 | pH | Unidades de pH | 7.86 | SM 4500-H+B | 0 | Valor único |  |  | SI |  |  |  |  | 2025-08-05 20:02:59.0
CRQ | 33332238 | 33043557 | 2023-05-04 00:00:00.0 | Sólidos disueltos totales | mg/L | 82.1 | CALCULO | 0 | Valor único |  |  | NO |  |  |  |  | 2025-08-05 20:02:59.0
CRQ | 33332239 | 33043557 | 2023-05-04 00:00:00.0 | Sólidos sedimentables | mg/L | 0.1 | SM 2540 F | 0.1 | < |  |  | SI |  |  |  |  | 2025-08-05 20:02:59.0
CRQ | 33332240 | 33043557 | 2023-05-04 00:00:00.0 | Sólidos suspendidos totales | mg/L | 13.2 | SM 2540 D | 4 | Valor único |  |  | SI |  |  |  |  | 2025-08-05 20:02:59.0
CRQ | 33332241 | 33043557 | 2023-05-04 00:00:00.0 | Sólidos totales | mg/L | 95.3 | SM 2540 B | 60 | Valor único |  |  | SI |  |  |  |  | 2025-08-05 20:02:59.0
CRQ | 33332242 | 33043557 | 2023-05-04 00:00:00.0 | Sulfuro total | mg/L | 0 | SM 4500-S 2 F | 0 | Valor único |  |  | NO |  |  |  |  | 2025-08-05 20:02:59.0
CRQ | 33332243 | 33043557 | 2023-05-04 00:00:00.0 | Sulfato | mg SO4/L | 10 | SM 4500-SO4 E | 10 | < |  |  | SI |  |  |  |  | 2025-08-05 20:02:59.0
CRQ | 33332244 | 33043557 | 2023-05-04 00:00:00.0 | Temperatura | ºC | 21.2 | SM 2550 B | 0 | Valor único |  |  | SI |  |  |  |  | 2025-08-05 20:02:59.0
CRQ | 33332245 | 33043557 | 2023-05-04 00:00:00.0 | Tensoactivos | mg/L | 0.08 | TEST MERCK | 0 | Valor único |  |  | NO |  |  |  |  | 2025-08-05 20:02:59.0
CRQ | 33332247 | 33043557 | 2023-05-04 00:00:00.0 | Turbidez | NTU | 14 | SM 2130 B | 0.02 | Valor único |  |  | SI |  |  |  |  | 2025-08-05 20:02:59.0
CRQ | 33332248 | 33043557 | 2023-05-04 00:00:00.0 | Zinc | mg Zn/L | 0.05 | SM 3111 B 3030 K | 0.05 | < |  |  | SI |  |  |  |  | 2025-08-05 20:02:59.0
CRQ | 33332251 | 33043557 | 2023-05-04 00:00:00.0 | Coliformes fecales | UFC/100ml | 0 | SM 9221 E | 0 | valor tipo caracteres |  | 2.4X10^3 | NO |  |  |  |  | 2025-08-05 20:02:59.0
CRQ | 33332253 | 33043557 | 2023-05-04 00:00:00.0 | Coliformes totales | UFC/100ml | 0 | SM 9221 B | 0 | valor tipo caracteres |  | 2.4X10^3 | NO |  |  |  |  | 2025-08-05 20:02:59.0
CRQ | 33332257 | 33043560 | 2023-05-11 00:00:00.0 | Acidez total | mg CaCO3/L | 14.1 | SM 2310 B | 10.4 | Valor único |  |  | SI |  |  |  |  | 2025-08-05 20:02:59.0
CRQ | 33332258 | 33043560 | 2023-05-11 00:00:00.0 | Alcalinidad total | mg CaCO3/L | 49.5 | SM 2320 B | 20 | Valor único |  |  | SI |  |  |  |  | 2025-08-05 20:02:59.0
CRQ | 33332259 | 33043560 | 2023-05-11 00:00:00.0 | Cadmio Total | mg Cd/L | 0.05 | SM 3111 B 3030 K | 0.05 | < |  |  | SI |  |  |  |  | 2025-08-05 20:02:59.0
CRQ | 33332260 | 33043560 | 2023-05-11 00:00:00.0 | Cloruro | mg Cl/L | 6.13 | SM 4500 -Cl D | 3 | Valor único |  |  | SI |  |  |  |  | 2025-08-05 20:02:59.0
CRQ | 33332261 | 33043560 | 2023-05-11 00:00:00.0 | Cobalto | mg/L | 0.07 | SM 3111 B 3030 K | 0.07 | < |  |  | SI |  |  |  |  | 2025-08-05 20:02:59.0
CRQ | 33332262 | 33043560 | 2023-05-11 00:00:00.0 | Cobre Total | mg Cu/L | 0.05 | SM 3111 B 3030 K | 0.05 | < |  |  | SI |  |  |  |  | 2025-08-05 20:02:59.0
CRQ | 33332263 | 33043560 | 2023-05-11 00:00:00.0 | Color | UPC | 10.2 | SM 2120 C | 0 | Valor único |  |  | NO |  |  |  |  | 2025-08-05 20:02:59.0
CRQ | 33332264 | 33043560 | 2023-05-11 00:00:00.0 | Conductividad eléctrica | uS/cm | 245 | SM 2510 B | 20 | Valor único |  |  | SI |  |  |  |  | 2025-08-05 20:02:59.0
CRQ | 33332265 | 33043560 | 2023-05-11 00:00:00.0 | Cromo total | mg Cr/L | 0.05 | SM 3111 B 3030 K | 0.05 | < |  |  | SI |  |  |  |  | 2025-08-05 20:02:59.0
CRQ | 33332266 | 33043560 | 2023-05-11 00:00:00.0 | Demanda bioquímica de oxígeno | mg O2/L | 2 | SM 5210 B ISO 17289 | 2 | < |  |  | SI |  |  |  |  | 2025-08-05 20:02:59.0
CRQ | 33332267 | 33043560 | 2023-05-11 00:00:00.0 | Demanda bioquímica de oxígeno | mg O2/L | 10 | SM 5220 B | 10 | < |  |  | SI |  |  |  |  | 2025-08-05 20:02:59.0
CRQ | 33332268 | 33043560 | 2023-05-11 00:00:00.0 | Dureza calcica | mg CaCO3/L | 37.2 | SM 3500 - Ca B | 5 | Valor único |  |  | SI |  |  |  |  | 2025-08-05 20:02:59.0
CRQ | 33332269 | 33043560 | 2023-05-11 00:00:00.0 | Dureza total | mg CaCO3/L | 96.3 | SM 2340 C | 5 | Valor único |  |  | SI |  |  |  |  | 2025-08-05 20:02:59.0
CRQ | 33332270 | 33043560 | 2023-05-11 00:00:00.0 | Fósforo | mg P/L | 0.1 | SM 4500-PB-E | 0.1 | < |  |  | SI |  |  |  |  | 2025-08-05 20:02:59.0
CRQ | 33332271 | 33043560 | 2023-05-11 00:00:00.0 | Grasas y aceites | mg/L | 7.4 | SM 5520 D | 0 | Valor único |  |  | NO |  |  |  |  | 2025-08-05 20:02:59.0
CRQ | 33332272 | 33043560 | 2023-05-11 00:00:00.0 | Hierro total | mg Fe/L | 0.35 | SM 3111 B 3030 K | 0.07 | Valor único |  |  | SI |  |  |  |  | 2025-08-05 20:02:59.0
CRQ | 33332273 | 33043560 | 2023-05-11 00:00:00.0 | Níquel Total | mg Ni/L | 0.05 | SM 3111 B 3030 K | 0.05 | < |  |  | SI |  |  |  |  | 2025-08-05 20:02:59.0
CRQ | 33332274 | 33043560 | 2023-05-11 00:00:00.0 | Nitrato | mg N-NO3/L | 1 | SALICILATO DE SODIO | 1 | < |  |  | NO |  |  |  |  | 2025-08-05 20:02:59.0
CRQ | 33332275 | 33043560 | 2023-05-11 00:00:00.0 | Nitrito | mg NO2-N/L | 0.04 | SM 4500-NO2 B | 0.01 | Valor único |  |  | SI |  |  |  |  | 2025-08-05 20:02:59.0
CRQ | 33332276 | 33043560 | 2023-05-11 00:00:00.0 | Nitrógeno amoniacal | mgNH3-N/L | 4 | SM 4500-NH3 BC | 4 | < |  |  | SI |  |  |  |  | 2025-08-05 20:02:59.0
CRQ | 33332277 | 33043560 | 2023-05-11 00:00:00.0 | N-Total | mg N/L | 0.9 | TEST MERCK | 0 | Valor único |  |  | NO |  |  |  |  | 2025-08-05 20:02:59.0
CRQ | 33332278 | 33043560 | 2023-05-11 00:00:00.0 | Ortofosfatos | mg PO4-P/L | 0.1 | SM 4500 P E | 0.1 | < |  |  | SI |  |  |  |  | 2025-08-05 20:02:59.0
CRQ | 33332279 | 33043560 | 2023-05-11 00:00:00.0 | Oxígeno disuelto | mg O2/L | 6.97 | SM 4500 O G | 0 | Valor único |  |  | SI |  |  |  |  | 2025-08-05 20:02:59.0
CRQ | 33332280 | 33043560 | 2023-05-11 00:00:00.0 | Plata | mg/L | 0.05 | SM 3111 B 3030 K | 0.05 | < |  |  | SI |  |  |  |  | 2025-08-05 20:02:59.0
CRQ | 33332281 | 33043560 | 2023-05-11 00:00:00.0 | Plomo Total | mg Pb/L | 0.07 | SM 3111 B 3030 K | 0.07 | < |  |  | SI |  |  |  |  | 2025-08-05 20:02:59.0
CRQ | 33332282 | 33043560 | 2023-05-11 00:00:00.0 | pH | Unidades de pH | 8.16 | SM 4500-H+B | 0 | Valor único |  |  | SI |  |  |  |  | 2025-08-05 20:02:59.0
CRQ | 33332283 | 33043560 | 2023-05-11 00:00:00.0 | Sólidos disueltos totales | mg/L | 102 | CALCULO | 0 | Valor único |  |  | NO |  |  |  |  | 2025-08-05 20:02:59.0
CRQ | 33332284 | 33043560 | 2023-05-11 00:00:00.0 | Sólidos sedimentables | mg/L | 0.1 | SM 2540 F | 0.1 | < |  |  | SI |  |  |  |  | 2025-08-05 20:02:59.0
CRQ | 33332285 | 33043560 | 2023-05-11 00:00:00.0 | Sólidos suspendidos totales | mg/L | 20.2 | SM 2540 D | 4 | Valor único |  |  | SI |  |  |  |  | 2025-08-05 20:02:59.0
CRQ | 33332286 | 33043560 | 2023-05-11 00:00:00.0 | Sólidos totales | mg/L | 122 | SM 2540 B | 60 | Valor único |  |  | SI |  |  |  |  | 2025-08-05 20:02:59.0
CRQ | 33332287 | 33043560 | 2023-05-11 00:00:00.0 | Sulfuro total | mg/L | 0 | SM 4500-S 2 F | 0 | Valor único |  |  | NO |  |  |  |  | 2025-08-05 20:02:59.0
CRQ | 33332288 | 33043560 | 2023-05-11 00:00:00.0 | Sulfato | mg SO4/L | 10 | SM 4500-SO4 E | 10 | < |  |  | SI |  |  |  |  | 2025-08-05 20:02:59.0
CRQ | 33332289 | 33043560 | 2023-05-11 00:00:00.0 | Temperatura | ºC | 19.3 | SM 2550 B |  | Valor único |  |  | SI |  |  |  |  | 2025-08-05 20:02:59.0
CRQ | 33332290 | 33043560 | 2023-05-11 00:00:00.0 | Tensoactivos | mg/L | 0.36 | TEST MERCK |  | Valor único |  |  | NO |  |  |  |  | 2025-08-05 20:02:59.0
CRQ | 33332291 | 33043560 | 2023-05-11 00:00:00.0 | Turbidez | NTU | 26 | SM 2130 B | 0.02 | Valor único |  |  | SI |  |  |  |  | 2025-08-05 20:02:59.0
CRQ | 33332292 | 33043560 | 2023-05-11 00:00:00.0 | Zinc Total | mg Zn/L | 0.05 | SM 3111 B 3030 K | 0.05 | < |  |  | SI |  |  |  |  | 2025-08-05 20:02:59.0
CRQ | 33332293 | 33043560 | 2023-05-11 00:00:00.0 | Coliformes fecales | UFC/100ml |  | SM 9221 E |  | valor tipo caracteres |  | 1.4x10^3 | NO |  |  |  |  | 2025-08-05 20:02:59.0
CRQ | 33332294 | 33043560 | 2023-05-11 00:00:00.0 | Coliformes totales | UFC/100ml |  | SM 9221 B |  | valor tipo caracteres |  | 2.0X10^3 | NO |  |  |  |  | 2025-08-05 20:02:59.0
CRQ | 33332295 | 33043561 | 2023-05-16 00:00:00.0 | Acidez total | mg CaCO3/L | 11.7 | SM 2310 B | 10.4 | Valor único |  |  | SI |  |  |  |  | 2025-08-05 20:02:59.0
CRQ | 33332296 | 33043561 | 2023-05-16 00:00:00.0 | Alcalinidad total | mg CaCO3/L | 22.3 | SM 2320 B | 20 | Valor único |  |  | SI |  |  |  |  | 2025-08-05 20:02:59.0
CRQ | 33332297 | 33043561 | 2023-05-16 00:00:00.0 | Cadmio Total | mg Cd/L | 0.05 | SM 3111 B 3030 K | 0.05 | < |  |  | SI |  |  |  |  | 2025-08-05 20:02:59.0
CRQ | 33332298 | 33043561 | 2023-05-16 00:00:00.0 | Cloruro | mg Cl/L | 3 | SM 4500 -Cl D | 3 | < |  |  | SI |  |  |  |  | 2025-08-05 20:02:59.0
CRQ | 33332299 | 33043561 | 2023-05-16 00:00:00.0 | Cobalto | mg/L | 0.07 | SM 3111 B 3030 K | 0.07 | < |  |  | SI |  |  |  |  | 2025-08-05 20:02:59.0
CRQ | 33332300 | 33043561 | 2023-05-16 00:00:00.0 | Cobre Total | mg Cu/L | 0.05 | SM 3111 B 3030 K | 0.05 | < |  |  | SI |  |  |  |  | 2025-08-05 20:02:59.0
CRQ | 33332301 | 33043561 | 2023-05-16 00:00:00.0 | Color | UPC | 10 | SM 2120 C | 0 | Valor único |  |  | NO |  |  |  |  | 2025-08-05 20:02:59.0
CRQ | 33332302 | 33043561 | 2023-05-16 00:00:00.0 | Conductividad eléctrica | uS/cm | 107 | SM 2510 B | 20 | Valor único |  |  | SI |  |  |  |  | 2025-08-05 20:02:59.0
CRQ | 33332303 | 33043561 | 2023-05-16 00:00:00.0 | Cromo total | mg Cr/L | 0.05 | SM 3111 B 3030 K | 0.05 | < |  |  | NO |  |  |  |  | 2025-08-05 20:02:59.0
CRQ | 33332304 | 33043561 | 2023-05-16 00:00:00.0 | Demanda bioquímica de oxígeno | mg O2/L | 2 | SM 5210 B ISO 17289 | 2 | < |  |  | SI |  |  |  |  | 2025-08-05 20:02:59.0
CRQ | 33332305 | 33043561 | 2023-05-16 00:00:00.0 | Demanda química de oxígeno | mg O2/L | 10 | SM 5220 B | 10 | < |  |  | SI |  |  |  |  | 2025-08-05 20:02:59.0
CRQ | 33332306 | 33043561 | 2023-05-16 00:00:00.0 | Dureza calcica | mg CaCO3/L | 11.4 | sm 3500 - Ca B | 5 | Valor único |  |  | SI |  |  |  |  | 2025-08-05 20:02:59.0
CRQ | 33332307 | 33043561 | 2023-05-16 00:00:00.0 | Dureza total | mg CaCO3/L | 21.4 | SM 2340 C | 5 | Valor único |  |  | SI |  |  |  |  | 2025-08-05 20:02:59.0
CRQ | 33332308 | 33043561 | 2023-05-16 00:00:00.0 | Fósforo | mg P/L | 0.1 | SM 4500-PB-E | 0.1 | < |  |  | SI |  |  |  |  | 2025-08-05 20:02:59.0
CRQ | 33332309 | 33043561 | 2023-05-16 00:00:00.0 | Grasas y aceites | mg/L | 7.4 | SM 5520 D | 0 | Valor único |  |  | NO |  |  |  |  | 2025-08-05 20:02:59.0
CRQ | 33332310 | 33043561 | 2023-05-16 00:00:00.0 | Hierro total | mg Fe/L | 0.15 | SM 3111 B, 3030 K | 0.07 | Valor único |  |  | SI |  |  |  |  | 2025-08-05 20:02:59.0
CRQ | 33332311 | 33043561 | 2023-05-16 00:00:00.0 | Níquel Total | mg Ni/L | 0.05 | SM 3111 B, 3030 K | 0.05 | < |  |  | SI |  |  |  |  | 2025-08-05 20:02:59.0
CRQ | 33332312 | 33043561 | 2023-05-16 00:00:00.0 | Nitrato | mg N-NO3/L | 1 | SALICILATO DE SODIO | 1 | < |  |  | NO |  |  |  |  | 2025-08-05 20:02:59.0
CRQ | 33332313 | 33043561 | 2023-05-16 00:00:00.0 | Nitrito | mg N-NO3/L | 0.03 | SM 4500-NO2 B | 0.01 | Valor único |  |  | SI |  |  |  |  | 2025-08-05 20:02:59.0
CRQ | 33332314 | 33043561 | 2023-05-16 00:00:00.0 | Nitrógeno amoniacal | mgNH3-N/L | 4 | SM 4500-NH3 BC | 4 | < |  |  | SI |  |  |  |  | 2025-08-05 20:02:59.0
CRQ | 33332315 | 33043561 | 2023-05-16 00:00:00.0 | N-Total | mg N/L | 2.2 | TEST MERCK | 0 | Valor único |  |  | NO |  |  |  |  | 2025-08-05 20:02:59.0
CRQ | 33332316 | 33043561 | 2023-05-16 00:00:00.0 | Ortofosfatos | mg PO4-P/L | 0.1 | SM 4500 P E | 0.1 | < |  |  | SI |  |  |  |  | 2025-08-05 20:02:59.0
CRQ | 33332317 | 33043561 | 2023-05-16 00:00:00.0 | Oxígeno disuelto | mg O2/L | 6.56 | SM 4500 O G | 0 | Valor único |  |  | SI |  |  |  |  | 2025-08-05 20:02:59.0
CRQ | 33332318 | 33043561 | 2023-05-16 00:00:00.0 | Plata | mg/L | 0.05 | SM 3111 B, 3030 K | 0.05 | < |  |  | SI |  |  |  |  | 2025-08-05 20:02:59.0
CRQ | 33332319 | 33043561 | 2023-05-16 00:00:00.0 | Plomo Total | mg Pb/L | 0.07 | SM 3111 B, 3030 K | 0.07 | < |  |  | SI |  |  |  |  | 2025-08-05 20:02:59.0
CRQ | 33332320 | 33043561 | 2023-05-16 00:00:00.0 | pH | Unidades de pH | 7.74 | SM 4500-H+B | 0 | Valor único |  |  | SI |  |  |  |  | 2025-08-05 20:02:59.0
CRQ | 33332321 | 33043561 | 2023-05-16 00:00:00.0 | Sólidos disueltos totales | mg/L | 65.1 | CALCULO | 0 | Valor único |  |  | NO |  |  |  |  | 2025-08-05 20:02:59.0
CRQ | 33332322 | 33043561 | 2023-05-16 00:00:00.0 | Sólidos sedimentables | mg/L | 0.1 | SM 2540 F | 0.1 | < |  |  | SI |  |  |  |  | 2025-08-05 20:02:59.0
CRQ | 33332323 | 33043561 | 2023-05-16 00:00:00.0 | Sólidos suspendidos totales | mg/L | 4 | SM 2540 D | 4 | < |  |  | SI |  |  |  |  | 2025-08-05 20:02:59.0
CRQ | 33332324 | 33043561 | 2023-05-16 00:00:00.0 | Sólidos totales | mg/L | 67.6 | SM 2540 B | 60 | Valor único |  |  | SI |  |  |  |  | 2025-08-05 20:02:59.0
CRQ | 33332325 | 33043561 | 2023-05-16 00:00:00.0 | Sulfuro total | mg/L | 0 | SM 4500-S 2 F | 0 | Valor único |  |  | NO |  |  |  |  | 2025-08-05 20:02:59.0
CRQ | 33332326 | 33043561 | 2023-05-16 00:00:00.0 | Sulfato | mg SO4/L | 10 | SM 4500-SO4 E | 10 | < |  |  | SI |  |  |  |  | 2025-08-05 20:02:59.0
CRQ | 33332327 | 33043561 | 2023-05-16 00:00:00.0 | Temperatura | ºC | 19.8 | SM 2550 B | 0 | Valor único |  |  | SI |  |  |  |  | 2025-08-05 20:02:59.0
CRQ | 33332328 | 33043561 | 2023-05-16 00:00:00.0 | Tensoactivos | mg/L | 0.37 | TEST MERCK | 0 | Valor único |  |  | NO |  |  |  |  | 2025-08-05 20:02:59.0
CRQ | 33332329 | 33043561 | 2023-05-16 00:00:00.0 | Turbidez | NTU | 1.5 | SM 2130 B | 0.02 | Valor único |  |  | SI |  |  |  |  | 2025-08-05 20:02:59.0
CRQ | 33332330 | 33043561 | 2023-05-16 00:00:00.0 | Zinc Total | mg Zn/L | 0.22 | SM 3111 B, 3030 K | 0.05 | Valor único |  |  | SI |  |  |  |  | 2025-08-05 20:02:59.0
CRQ | 33332331 | 33043561 | 2023-05-16 00:00:00.0 | Coliformes fecales | UFC/100ml | 0 | SM 9221 E | 0 | valor tipo caracteres |  | <1.8x10^2 | NO |  |  |  |  | 2025-08-05 20:02:59.0
CRQ | 33332332 | 33043561 | 2023-05-16 00:00:00.0 | Coliformes totales | UFC/100ml | 0 | SM 9221 B | 0 | valor tipo caracteres |  | 2X10^3 | NO |  |  |  |  | 2025-08-05 20:02:59.0
CRQ | 33332333 | 33043562 | 2023-06-20 00:00:00.0 | Alcalinidad total | mg CaCO3/L | 21.7 | SM 2320 B | 20 | Valor único |  |  | SI |  |  |  |  | 2025-08-05 20:02:59.0
CRQ | 33332334 | 33043562 | 2023-06-20 00:00:00.0 | Cadmio Total | mg Cd/L | 0.05 | SM 3111 B, 3030 K | 0.05 | < |  |  | SI |  |  |  |  | 2025-08-05 20:02:59.0
CRQ | 33332335 | 33043562 | 2023-06-20 00:00:00.0 | Cloruro | mg Cl/L | 3 | SM 4500 -Cl D | 3 | < |  |  | SI |  |  |  |  | 2025-08-05 20:02:59.0
CRQ | 33332336 | 33043562 | 2023-06-20 00:00:00.0 | Cobre Total | mg/L | 0.05 | SM 3111 B, 3030 K | 0.05 | < |  |  | SI |  |  |  |  | 2025-08-05 20:02:59.0
CRQ | 33332337 | 33043562 | 2023-06-20 00:00:00.0 | Color | UPC | 5.4 | SM 2120 C | 0 | Valor único |  |  | NO |  |  |  |  | 2025-08-05 20:02:59.0
CRQ | 33332338 | 33043562 | 2023-06-20 00:00:00.0 | Conductividad eléctrica | uS/cm | 62.2 | SM 2510 B | 20 | Valor único |  |  | SI |  |  |  |  | 2025-08-05 20:02:59.0
CRQ | 33332339 | 33043562 | 2023-06-20 00:00:00.0 | Demanda bioquímica de oxígeno | mg O2/L | 2 | SM 5210 B ISO 17289 | 2 | < |  |  | SI |  |  |  |  | 2025-08-05 20:02:59.0
CRQ | 33332340 | 33043562 | 2023-06-20 00:00:00.0 | Demanda química de oxígeno | mg O2/L | 10 | SM 5220 B | 10 | < |  |  | SI |  |  |  |  | 2025-08-05 20:02:59.0
CRQ | 33332341 | 33043562 | 2023-06-20 00:00:00.0 | Dureza total | mg CaCO3/L | 20.7 | SM 2340 C | 5 | Valor único |  |  | SI |  |  |  |  | 2025-08-05 20:02:59.0
CRQ | 33332342 | 33043562 | 2023-06-20 00:00:00.0 | Fósforo | mg P/L | 0.1 | SM 4500-PB-E | 0.1 | < |  |  | SI |  |  |  |  | 2025-08-05 20:02:59.0
CRQ | 33332343 | 33043562 | 2023-06-20 00:00:00.0 | Grasas y aceites | mg/L | 7.6 | SM 5520 D | 0 | Valor único |  |  | NO |  |  |  |  | 2025-08-05 20:02:59.0
CRQ | 33332344 | 33043562 | 2023-06-20 00:00:00.0 | Nitrato | mg N-NO3/L | 1 | SALICILATO DE SODIO | 1 | < |  |  | NO |  |  |  |  | 2025-08-05 20:02:59.0
CRQ | 33332345 | 33043562 | 2023-06-20 00:00:00.0 | Nitrito | mg NO2-N/L | 0.01 | SM 4500-NH3 BC | 0.01 | < |  |  | SI |  |  |  |  | 2025-08-05 20:02:59.0
CRQ | 33332346 | 33043562 | 2023-06-20 00:00:00.0 | Oxígeno disuelto | mg O2/L | 6.27 | SM 4500 O G | 0 | Valor único |  |  | SI |  |  |  |  | 2025-08-05 20:02:59.0
CRQ | 33332347 | 33043562 | 2023-06-20 00:00:00.0 | Plata | mg/L | 0.05 | SM 3111 B, 3030 K | 0.05 | < |  |  | SI |  |  |  |  | 2025-08-05 20:02:59.0
CRQ | 33332348 | 33043562 | 2023-06-20 00:00:00.0 | Plomo Total | mg Pb/L | 0.07 | SM 3111 B, 3030 K | 0.07 | < |  |  | SI |  |  |  |  | 2025-08-05 20:02:59.0
CRQ | 33332349 | 33043562 | 2023-06-20 00:00:00.0 | pH | Unidades de pH | 6.81 | SM 4500-H+B | 0 | Valor único |  |  | SI |  |  |  |  | 2025-08-05 20:02:59.0
CRQ | 33332350 | 33043562 | 2023-06-20 00:00:00.0 | Sólidos suspendidos totales | mg/L | 4 | SM 2540 D | 4 | < |  |  | SI |  |  |  |  | 2025-08-05 20:02:59.0
CRQ | 33332351 | 33043562 | 2023-06-20 00:00:00.0 | Sólidos totales | mg/L | 60 | SM 2540 B | 60 | < |  |  | SI |  |  |  |  | 2025-08-05 20:02:59.0
CRQ | 33332352 | 33043562 | 2023-06-20 00:00:00.0 | Sulfato | mg SO4/L | 10 | SM 4500-SO4 E | 10 | < |  |  | SI |  |  |  |  | 2025-08-05 20:02:59.0
CRQ | 33332353 | 33043562 | 2023-06-20 00:00:00.0 | Temperatura | ºC | 17.9 | SM 2550 B | 0 | Valor único |  |  | SI |  |  |  |  | 2025-08-05 20:02:59.0
CRQ | 33332354 | 33043562 | 2023-06-20 00:00:00.0 | Tensoactivos | mg/L | 0.05 | TEST MERCK | 0 | < |  |  | NO |  |  |  |  | 2025-08-05 20:02:59.0
CRQ | 33332355 | 33043562 | 2023-06-20 00:00:00.0 | Turbidez | NTU | 0.95 | SM 2130 C | 0.02 | Valor único |  |  | SI |  |  |  |  | 2025-08-05 20:02:59.0
CRQ | 33332356 | 33043562 | 2023-06-20 00:00:00.0 | Zinc Total | mg Zn/L | 0.19 | SM 3111 B, 3030 K | 0.05 | Valor único |  |  | SI |  |  |  |  | 2025-08-05 20:02:59.0
CRQ | 33332357 | 33043562 | 2023-06-20 00:00:00.0 | Coliformes fecales | UFC/100ml | 0 | SM 9221 E | 0 | valor tipo caracteres |  | 9.3X10^2 | NO |  |  |  |  | 2025-08-05 20:02:59.0
CRQ | 33332358 | 33043562 | 2023-06-20 00:00:00.0 | Coliformes totales | UFC/100ml | 0 | SM 9221 B | 0 | valor tipo caracteres |  | 3.3x10^2 | NO |  |  |  |  | 2025-08-05 20:02:59.0
CRQ | 33332359 | 33043563 | 2023-07-31 00:00:00.0 | Conductividad eléctrica | uS/cm | 217 | SM 2510 B | 20 | Valor único |  |  | SI |  |  |  |  | 2025-08-05 20:02:59.0
CRQ | 33332360 | 33043563 | 2023-07-31 00:00:00.0 | Cromo total | mg Cr/L | 0.05 | SM 3111 B 3030 K | 0.05 | < |  |  | NO |  |  |  |  | 2025-08-05 20:02:59.0
CRQ | 33332361 | 33043563 | 2023-07-31 00:00:00.0 | Demanda bioquímica de oxígeno | mg O2/L | 2 | SM 5210 B, ISO 17289 | 2 | < |  |  | SI |  |  |  |  | 2025-08-05 20:02:59.0
CRQ | 33332362 | 33043563 | 2023-07-31 00:00:00.0 | Demanda química de oxígeno | mg O2/L | 10 | SM 5220 B | 10 | < |  |  | SI |  |  |  |  | 2025-08-05 20:02:59.0
CRQ | 33332368 | 33043563 | 2023-07-31 00:00:00.0 | Fósforo | mg P/L | 0.1 | SM 4500-P-B-E | 0.1 | < |  |  | SI |  |  |  |  | 2025-08-05 20:02:59.0
CRQ | 33332369 | 33043563 | 2023-07-31 00:00:00.0 | Grasas y aceites | mg/L | 0.8 | SM 5520 D |  | Valor único |  |  | NO |  |  |  |  | 2025-08-05 20:02:59.0
CRQ | 33332372 | 33043563 | 2023-07-31 00:00:00.0 | Níquel Total | mg Ni/L | 0.05 | SM 3111 B 3030 K | 0.05 | < |  |  | SI |  |  |  |  | 2025-08-05 20:02:59.0
CRQ | 33332374 | 33043563 | 2023-07-31 00:00:00.0 | Nitrato | mg N-NO3/L | 1 | SALICITATO DE SODIO | 1 | < |  |  | NO |  |  |  |  | 2025-08-05 20:02:59.0
CRQ | 33332376 | 33043563 | 2023-07-31 00:00:00.0 | Nitrito | mg NO2-N/L | 0.01 | SM 4500 NO2 B | 0.01 | < |  |  | SI |  |  |  |  | 2025-08-05 20:02:59.0
CRQ | 33332379 | 33043563 | 2023-07-31 00:00:00.0 | Nitrógeno amoniacal | mgNH3-N/L | 4 | SM 4500 -NH3 BC | 4 | < |  |  | SI |  |  |  |  | 2025-08-05 20:02:59.0
CRQ | 33332382 | 33043563 | 2023-07-31 00:00:00.0 | N-Total | mg N/L | 1.2 | TEST MERCK |  | Valor único |  |  | NO |  |  |  |  | 2025-08-05 20:02:59.0
CRQ | 33332383 | 33043563 | 2023-07-31 00:00:00.0 | Oxígeno disuelto | mg O2/L | 7.22 | SM 4500-O G |  | Valor único |  |  | SI |  |  |  |  | 2025-08-05 20:02:59.0
CRQ | 33332385 | 33043563 | 2023-07-31 00:00:00.0 | Plomo Total | mg Pb/L | 0.07 | SM 3111 B 3030 K | 0.07 | < |  |  | SI |  |  |  |  | 2025-08-05 20:02:59.0
CRQ | 33332387 | 33043563 | 2023-07-31 00:00:00.0 | pH | Unidades de pH | 7.85 | SM 4500 -H+B |  | Valor único |  |  | SI |  |  |  |  | 2025-08-05 20:02:59.0
CRQ | 33332389 | 33043563 | 2023-07-31 00:00:00.0 | Sólidos suspendidos totales | mg/L | 4 | SM 2540 D | 4 | < |  |  | SI |  |  |  |  | 2025-08-05 20:02:59.0
CRQ | 33332391 | 33043563 | 2023-07-31 00:00:00.0 | Tensoactivos | mg/L | 0.27 | TEST MERCK |  | Valor único |  |  | NO |  |  |  |  | 2025-08-05 20:02:59.0
CRQ | 33332393 | 33043563 | 2023-07-31 00:00:00.0 | Coliformes fecales | UFC/100ml |  | SM 9221 E |  | valor tipo caracteres |  | <1.8X10^2 | NO |  |  |  |  | 2025-08-05 20:02:59.0
CRQ | 33332395 | 33043563 | 2023-07-31 00:00:00.0 | Coliformes totales | UFC/100ml |  | SM 9221 B |  | valor tipo caracteres |  | 8.2X10^2 | NO |  |  |  |  | 2025-08-05 20:02:59.0
CRQ | 33332396 | 33043565 | 2023-08-01 00:00:00.0 | Conductividad eléctrica | mg CaCO3/L | 217 | SM 2310 B | 10.4 | Valor único |  |  | SI |  |  |  |  | 2025-08-05 20:02:59.0
CRQ | 33332397 | 33043565 | 2023-08-01 00:00:00.0 | Cromo total | mg Cr/L | 0.05 | SM 3111 B, 3030 K | 0.05 | < |  |  | SI |  |  |  |  | 2025-08-05 20:02:59.0
CRQ | 33332398 | 33043565 | 2023-08-01 00:00:00.0 | Demanda bioquímica de oxígeno | mg O2/L | 2 | SM 5210 B ISO 17289 | 2 | < |  |  | SI |  |  |  |  | 2025-08-05 20:02:59.0
CRQ | 33332399 | 33043565 | 2023-08-01 00:00:00.0 | Demanda química de oxígeno | mg O2/L | 10 | SM 5220 B | 10 | < |  |  | SI |  |  |  |  | 2025-08-05 20:02:59.0
CRQ | 33332400 | 33043565 | 2023-08-01 00:00:00.0 | Fósforo | mg P/L | 0.1 | SM 4500-PB-E | 0.1 | < |  |  | SI |  |  |  |  | 2025-08-05 20:02:59.0
CRQ | 33332401 | 33043565 | 2023-08-01 00:00:00.0 | Grasas y aceites | mg/L | 3.2 | SM 5520 D | 0 | Valor único |  |  | NO |  |  |  |  | 2025-08-05 20:02:59.0
CRQ | 33332402 | 33043565 | 2023-08-01 00:00:00.0 | Níquel Total | mg Ni/L | 0.05 | SM 3111 B, 3030 K | 0.05 | < |  |  | SI |  |  |  |  | 2025-08-05 20:02:59.0
CRQ | 33332403 | 33043565 | 2023-08-01 00:00:00.0 | Nitrato | mg N-NO3/L | 1 | SALICILATO DE SODIO | 1 | < |  |  | NO |  |  |  |  | 2025-08-05 20:02:59.0
CRQ | 33332404 | 33043565 | 2023-08-01 00:00:00.0 | Nitrito | mg N-NO2/L | 0.01 | SM 4500-NO2 B | 0.01 | Valor único |  |  | SI |  |  |  |  | 2025-08-05 20:02:59.0
CRQ | 33332405 | 33043565 | 2023-08-01 00:00:00.0 | Nitrógeno amoniacal | mgNH3-N/L | 4 | SM 4500-NH3 BC | 4 | < |  |  | SI |  |  |  |  | 2025-08-05 20:02:59.0
CRQ | 33332406 | 33043565 | 2023-08-01 00:00:00.0 | N-Total | mg N/L | 0.5 | TEST MERCK | 0 | Valor único |  |  | NO |  |  |  |  | 2025-08-05 20:02:59.0
CRQ | 33332407 | 33043565 | 2023-08-01 00:00:00.0 | Oxígeno disuelto | mg O2/L | 6.88 | SM 4500 O G | 0 | Valor único |  |  | SI |  |  |  |  | 2025-08-05 20:02:59.0
CRQ | 33332408 | 33043565 | 2023-08-01 00:00:00.0 | Plomo Total | mg Pb/L | 0.07 | SM 3111 B, 3030 K | 0.07 | < |  |  | SI |  |  |  |  | 2025-08-05 20:02:59.0
CRQ | 33332409 | 33043565 | 2023-08-01 00:00:00.0 | pH | Unidades de pH | 7.95 | SM 4500-H+B | 0 | Valor único |  |  | SI |  |  |  |  | 2025-08-05 20:02:59.0
CRQ | 33332410 | 33043565 | 2023-08-01 00:00:00.0 | Sólidos suspendidos totales | mg/L | 4 | SM 2540 D | 4 | < |  |  | SI |  |  |  |  | 2025-08-05 20:02:59.0
CRQ | 33332411 | 33043565 | 2023-08-01 00:00:00.0 | Temperatura | ºC | 16.4 | SM 2550 B | 0 | Valor único |  |  | SI |  |  |  |  | 2025-08-05 20:02:59.0
CRQ | 33332412 | 33043565 | 2023-08-01 00:00:00.0 | Tensoactivos | mg/L | 0.06 | TEST MERCK | 0 | Valor único |  |  | NO |  |  |  |  | 2025-08-05 20:02:59.0
CRQ | 33332413 | 33043565 | 2023-08-01 00:00:00.0 | Coliformes fecales | UFC/100ml | 0 | SM 9221 E | 0 | valor tipo caracteres |  | <1.8x10^2 | NO |  |  |  |  | 2025-08-05 20:02:59.0
CRQ | 33332414 | 33043565 | 2023-08-01 00:00:00.0 | Coliformes totales | UFC/100ml | 0 | SM 9221 B | 0 | valor tipo caracteres |  | 1.2X10^3 | NO |  |  |  |  | 2025-08-05 20:02:59.0
CRQ | 33332415 | 33043566 | 2023-08-02 00:00:00.0 | Conductividad eléctrica | uS/cm | 145 | SM 2510 B | 20 | Valor único |  |  | SI |  |  |  |  | 2025-08-05 20:02:59.0
CRQ | 33332422 | 33043566 | 2023-08-02 00:00:00.0 | Cromo total | mg Cr/L | 0.05 | SM 3111 B 3030 K | 0.05 | < |  |  | NO |  |  |  |  | 2025-08-05 20:02:59.0
CRQ | 33332423 | 33043566 | 2023-08-02 00:00:00.0 | Demanda bioquímica de oxígeno | mg O2/L | 2 | SM 5210 B, ISO 17289 | 2 | < |  |  | SI |  |  |  |  | 2025-08-05 20:02:59.0
CRQ | 33332424 | 33043566 | 2023-08-02 00:00:00.0 | Demanda química de oxígeno | mg O2/L | 10 | SM 5220 B | 10 | < |  |  | SI |  |  |  |  | 2025-08-05 20:02:59.0
CRQ | 33332425 | 33043566 | 2023-08-02 00:00:00.0 | Fósforo | mg P/L | 0.1 | SM 4500-P-B-E | 0.1 | < |  |  | SI |  |  |  |  | 2025-08-05 20:02:59.0
CRQ | 33332426 | 33043566 | 2023-08-02 00:00:00.0 | Grasas y aceites | mg/L | 3 | SM 5520 D |  | Valor único |  |  | NO |  |  |  |  | 2025-08-05 20:02:59.0
CRQ | 33332427 | 33043566 | 2023-08-02 00:00:00.0 | Níquel Total | mg Ni/L | 0.05 | SM 3111 B 3030 K | 0.05 | < |  |  | SI |  |  |  |  | 2025-08-05 20:02:59.0
CRQ | 33332428 | 33043566 | 2023-08-02 00:00:00.0 | Nitrato | mg N-NO3/L | 1 | SALICITATO DE SODIO | 1 | < |  |  | NO |  |  |  |  | 2025-08-05 20:02:59.0
CRQ | 33332429 | 33043566 | 2023-08-02 00:00:00.0 | Nitrito | mg N-NO2/L | 0.01 | SM 4500 NO2 B | 0.01 | < |  |  | SI |  |  |  |  | 2025-08-05 20:02:59.0
CRQ | 33332430 | 33043566 | 2023-08-02 00:00:00.0 | Nitrógeno amoniacal | mgNH3-N/L | 4 | SM 4500 -NH3 BC | 4 | < |  |  | SI |  |  |  |  | 2025-08-05 20:02:59.0
CRQ | 33332431 | 33043566 | 2023-08-02 00:00:00.0 | N-Total | mg N/L | 1.6 | TEST MERCK |  | Valor único |  |  | NO |  |  |  |  | 2025-08-05 20:02:59.0
CRQ | 33332432 | 33043566 | 2023-08-02 00:00:00.0 | Oxígeno disuelto | mg O2/L | 7.3 | SM 4500-O G |  | Valor único |  |  | SI |  |  |  |  | 2025-08-05 20:02:59.0
CRQ | 33332433 | 33043566 | 2023-08-02 00:00:00.0 | Plomo Total | mg Pb/L | 0.07 | SM 3111 B 3030 K | 0.07 | < |  |  | SI |  |  |  |  | 2025-08-05 20:02:59.0
CRQ | 33332434 | 33043566 | 2023-08-02 00:00:00.0 | pH | Unidades de pH | 8.08 | SM 4500 -H+B |  | Valor único |  |  | SI |  |  |  |  | 2025-08-05 20:02:59.0
CRQ | 33332435 | 33043566 | 2023-08-02 00:00:00.0 | Sólidos suspendidos totales | mg/L | 4 | SM 2540 D | 4 | < |  |  | SI |  |  |  |  | 2025-08-05 20:02:59.0
CRQ | 33332436 | 33043566 | 2023-08-02 00:00:00.0 | Temperatura | ºC | 18.4 | SM 2550 B |  | Valor único |  |  | SI |  |  |  |  | 2025-08-05 20:02:59.0
CRQ | 33332437 | 33043566 | 2023-08-02 00:00:00.0 | Tensoactivos | mg/L | 0.08 | TEST MERCK |  | Valor único |  |  | NO |  |  |  |  | 2025-08-05 20:02:59.0
CRQ | 33332438 | 33043566 | 2023-08-02 00:00:00.0 | Coliformes fecales | UFC/100ml |  | SM 9221 E |  | valor tipo caracteres |  | <1.8X10^2 | NO |  |  |  |  | 2025-08-05 20:02:59.0
CRQ | 33332439 | 33043566 | 2023-08-02 00:00:00.0 | Coliformes totales | UFC/100ml |  | SM 9221 B |  | valor tipo caracteres |  | 1.1x10^3 | NO |  |  |  |  | 2025-08-05 20:02:59.0
CRQ | 33332440 | 33043585 | 2023-08-02 00:00:00.0 | Conductividad eléctrica | uS/cm | 175 | SM 2510 B | 20 | Valor único |  |  | SI |  |  |  |  | 2025-08-05 20:02:59.0
CRQ | 33332441 | 33043585 | 2023-08-02 00:00:00.0 | Cromo total | mg Cr/L | 0.05 | SM 3111 B, 3030 K | 0.05 | < |  |  | NO |  |  |  |  | 2025-08-05 20:02:59.0
CRQ | 33332442 | 33043585 | 2023-08-02 00:00:00.0 | Demanda bioquímica de oxígeno | mg O2/L | 2 | SM 5210 B ISO 17289 | 2 | < |  |  | SI |  |  |  |  | 2025-08-05 20:02:59.0
CRQ | 33332443 | 33043585 | 2023-08-02 00:00:00.0 | Demanda química de oxígeno | mg O2/L | 10 | SM 5220 B | 10 | < |  |  | SI |  |  |  |  | 2025-08-05 20:02:59.0
CRQ | 33332444 | 33043585 | 2023-08-02 00:00:00.0 | Fósforo | mg P/L | 0.36 | SM 4500-PB-E | 0.1 | Valor único |  |  | SI |  |  |  |  | 2025-08-05 20:02:59.0
CRQ | 33332445 | 33043585 | 2023-08-02 00:00:00.0 | Grasas y aceites | mg/L | 3.6 | SM 5520 D | 0 | Valor único |  |  | NO |  |  |  |  | 2025-08-05 20:02:59.0
CRQ | 33332448 | 33043585 | 2023-08-02 00:00:00.0 | Níquel Total | mg Ni/L | 0.05 | SM 3111 B, 3030 K | 0.05 | < |  |  | SI |  |  |  |  | 2025-08-05 20:02:59.0
CRQ | 33332452 | 33043585 | 2023-08-02 00:00:00.0 | Nitrato | mg N-NO3/L | 1.4 | SALICILATO DE SODIO | 0 | Valor único |  |  | NO |  |  |  |  | 2025-08-05 20:02:59.0
CRQ | 33332455 | 33043585 | 2023-08-02 00:00:00.0 | Nitrito | mg NO2-N/L | 0.1 | SM 4500-NO2 B | 0.01 | Valor único |  |  | SI |  |  |  |  | 2025-08-05 20:02:59.0
CRQ | 33332457 | 33043585 | 2023-08-02 00:00:00.0 | Nitrógeno amoniacal | mgNH3-N/L | 4 | SM 4500-NH3 BC | 4 | < |  |  | SI |  |  |  |  | 2025-08-05 20:02:59.0
CRQ | 33332460 | 33043585 | 2023-08-02 00:00:00.0 | N-Total | mg N/L | 3.3 | TEST MERCK | 0 | Valor único |  |  | NO |  |  |  |  | 2025-08-05 20:02:59.0
CRQ | 33332463 | 33043585 | 2023-08-02 00:00:00.0 | Oxígeno disuelto | mg O2/L | 6.75 | SM 4500 O G | 0 | Valor único |  |  | SI |  |  |  |  | 2025-08-05 20:02:59.0
CRQ | 33332465 | 33043585 | 2023-08-02 00:00:00.0 | Plomo Total | mg Pb/L | 0.07 | SM 3111 B, 3030 K | 0.07 | < |  |  | SI |  |  |  |  | 2025-08-05 20:02:59.0
CRQ | 33332468 | 33043585 | 2023-08-02 00:00:00.0 | pH | Unidades de pH | 7.51 | SM 4500-H+B | 0 | Valor único |  |  | SI |  |  |  |  | 2025-08-05 20:02:59.0
CRQ | 33332470 | 33043585 | 2023-08-02 00:00:00.0 | Sólidos suspendidos totales | mg/L | 4 | SM 2540 D | 4 | < |  |  | SI |  |  |  |  | 2025-08-05 20:02:59.0
CRQ | 33332473 | 33043585 | 2023-08-02 00:00:00.0 | Temperatura | ºC | 19 | SM 2550 B | 0 | Valor único |  |  | SI |  |  |  |  | 2025-08-05 20:02:59.0
CRQ | 33332475 | 33043585 | 2023-08-02 00:00:00.0 | Tensoactivos | mg/L | 0.13 | TEST MERCK | 0 | Valor único |  |  | NO |  |  |  |  | 2025-08-05 20:02:59.0
CRQ | 33332476 | 33043585 | 2023-08-02 00:00:00.0 | Coliformes fecales | UFC/100ml | 0 | SM 9221 E | 0 | valor tipo caracteres |  | <1.8x10^2 | NO |  |  |  |  | 2025-08-05 20:02:59.0
CRQ | 33332477 | 33043585 | 2023-08-02 00:00:00.0 | Coliformes totales | UFC/100ml | 0 | SM 9221 B | 0 | valor tipo caracteres |  | 1.3x10 ^3 | NO |  |  |  |  | 2025-08-05 20:02:59.0
CRQ | 33332478 | 33043587 | 2023-08-02 00:00:00.0 | Conductividad eléctrica | uS/cm | 392 | SM 2510 B | 20 | Valor único |  |  | SI |  |  |  |  | 2025-08-05 20:02:59.0
CRQ | 33332479 | 33043587 | 2023-08-02 00:00:00.0 | Cromo total | mg Cr/L | 0.05 | SM 3111 B, 3030 K | 0.05 | < |  |  | NO |  |  |  |  | 2025-08-05 20:02:59.0
CRQ | 33332480 | 33043587 | 2023-08-02 00:00:00.0 | Demanda bioquímica de oxígeno | mg O2/L | 9.3 | SM 5210 B ISO 17289 | 2 | Valor único |  |  | SI |  |  |  |  | 2025-08-05 20:02:59.0
CRQ | 33332481 | 33043587 | 2023-08-02 00:00:00.0 | Demanda química de oxígeno | mg O2/L | 14.9 | SM 5220 B | 10 | Valor único |  |  | SI |  |  |  |  | 2025-08-05 20:02:59.0
CRQ | 33332482 | 33043587 | 2023-08-02 00:00:00.0 | Fósforo | mg P/L | 0.76 | SM 4500-PB-E | 0.1 | Valor único |  |  | SI |  |  |  |  | 2025-08-05 20:02:59.0
CRQ | 33332483 | 33043587 | 2023-08-02 00:00:00.0 | Grasas y aceites | mg/L | 4.2 | SM 5520 D | 0 | Valor único |  |  | NO |  |  |  |  | 2025-08-05 20:02:59.0
CRQ | 33332484 | 33043587 | 2023-08-02 00:00:00.0 | Níquel Total | mg Ni/L | 0.05 | SM 3111 B, 3030 K | 0.05 | < |  |  | SI |  |  |  |  | 2025-08-05 20:02:59.0
CRQ | 33332485 | 33043587 | 2023-08-02 00:00:00.0 | Nitrato | mg N-NO3/L | 4.5 | SALICILATO DE SODIO | 0 | Valor único |  |  | NO |  |  |  |  | 2025-08-05 20:02:59.0
CRQ | 33332486 | 33043587 | 2023-08-02 00:00:00.0 | Nitrito | mg N-NO2/L | 0.76 | SM 4500-NO2 B | 0.01 | Valor único |  |  | SI |  |  |  |  | 2025-08-05 20:02:59.0
CRQ | 33332487 | 33043587 | 2023-08-02 00:00:00.0 | Nitrógeno amoniacal | mgNH3-N/L | 4 | SM 4500-NH3 BC | 4 | < |  |  | SI |  |  |  |  | 2025-08-05 20:02:59.0
CRQ | 33332488 | 33043587 | 2023-08-02 00:00:00.0 | N-Total | mg N/L | 10.8 | TEST MERCK | 0 | Valor único |  |  | NO |  |  |  |  | 2025-08-05 20:02:59.0
CRQ | 33332489 | 33043587 | 2023-08-02 00:00:00.0 | Oxígeno disuelto | mg O2/L | 4.9 | SM 4500 O G | 0 | Valor único |  |  | SI |  |  |  |  | 2025-08-05 20:02:59.0
CRQ | 33332490 | 33043587 | 2023-08-02 00:00:00.0 | Plomo Total | mg Pb/L | 0.07 | SM 3111 B, 3030 K | 0.07 | < |  |  | SI |  |  |  |  | 2025-08-05 20:02:59.0
CRQ | 33332491 | 33043587 | 2023-08-02 00:00:00.0 | pH | Unidades de pH | 7.23 | SM 4500-H+B | 0 | Valor único |  |  | SI |  |  |  |  | 2025-08-05 20:02:59.0
CRQ | 33332492 | 33043587 | 2023-08-02 00:00:00.0 | Sólidos suspendidos totales | mg/L | 6.8 | SM 2540 D | 4 | Valor único |  |  | SI |  |  |  |  | 2025-08-05 20:02:59.0
CRQ | 33332493 | 33043587 | 2023-08-02 00:00:00.0 | Temperatura | ºC | 21.4 | SM 2550 B | 0 | Valor único |  |  | SI |  |  |  |  | 2025-08-05 20:02:59.0
CRQ | 33332494 | 33043587 | 2023-08-02 00:00:00.0 | Tensoactivos | mg/L | 0.08 | TEST MERCK | 0 | Valor único |  |  | NO |  |  |  |  | 2025-08-05 20:02:59.0
CRQ | 33332495 | 33043587 | 2023-08-02 00:00:00.0 | Coliformes fecales | UFC/100ml | 0 | SM 9221 E | 0 | valor tipo caracteres |  | <1.8x10^5 | NO |  |  |  |  | 2025-08-05 20:02:59.0
CRQ | 33332496 | 33043587 | 2023-08-02 00:00:00.0 | Coliformes totales | UFC/100ml | 0 | SM 9221 B | 0 | valor tipo caracteres |  | 2X10^5 | NO |  |  |  |  | 2025-08-05 20:02:59.0
CRQ | 33332497 | 33043588 | 2023-08-08 00:00:00.0 | Conductividad eléctrica | uS/cm | 997 | SM 2510 B | 20 | Valor único |  |  | SI |  |  |  |  | 2025-08-05 20:02:59.0
CRQ | 33332498 | 33043588 | 2023-08-08 00:00:00.0 | Cromo total | mg Cr/L | 0.05 | SM 3111 B 3030 K | 0.05 | < |  |  | SI |  |  |  |  | 2025-08-05 20:02:59.0
CRQ | 33332499 | 33043588 | 2023-08-08 00:00:00.0 | Demanda bioquímica de oxígeno | mg O2/L | 38.5 | SM 5210 B, ISO 17289 | 2 | Valor único |  |  | SI |  |  |  |  | 2025-08-05 20:02:59.0
CRQ | 33332500 | 33043588 | 2023-08-08 00:00:00.0 | Demanda química de oxígeno | mg O2/L | 51 | SM 5220 B | 10 | Valor único |  |  | SI |  |  |  |  | 2025-08-05 20:02:59.0
CRQ | 33332501 | 33043588 | 2023-08-08 00:00:00.0 | Fósforo | mg P/L | 0.654 | SM 4500-P-B-E | 0.1 | Valor único |  |  | SI |  |  |  |  | 2025-08-05 20:02:59.0
CRQ | 33332502 | 33043588 | 2023-08-08 00:00:00.0 | Grasas y aceites | mg/L | 16 | SM 5520 D |  | Valor único |  |  | NO |  |  |  |  | 2025-08-05 20:02:59.0
CRQ | 33332503 | 33043588 | 2023-08-08 00:00:00.0 | Níquel Total | mg/L | 0.05 | SM 3111 B 3030 K | 0.05 | < |  |  | SI |  |  |  |  | 2025-08-05 20:02:59.0
CRQ | 33332504 | 33043588 | 2023-08-08 00:00:00.0 | Nitrato | mg NO3-N/L | 1 | SALICITATO DE SODIO | 1 | < |  |  | NO |  |  |  |  | 2025-08-05 20:02:59.0
CRQ | 33332505 | 33043588 | 2023-08-08 00:00:00.0 | Nitrito | mg N-NO2/L | 0.01 | SM 4500 NO2 B | 0.01 | < |  |  | SI |  |  |  |  | 2025-08-05 20:02:59.0
CRQ | 33332506 | 33043588 | 2023-08-08 00:00:00.0 | Nitrógeno amoniacal | mgNH3-N/L | 28 | SM 4500 -NH3 BC | 4 | Valor único |  |  | SI |  |  |  |  | 2025-08-05 20:02:59.0
CRQ | 33332507 | 33043588 | 2023-08-08 00:00:00.0 | N-Total | mg N/L | 39 | TEST MERCK |  | Valor único |  |  | NO |  |  |  |  | 2025-08-05 20:02:59.0
CRQ | 33332508 | 33043588 | 2023-08-08 00:00:00.0 | Oxígeno disuelto | mg O2/L | 309 | SM 4500-O G |  | Valor único |  |  | SI |  |  |  |  | 2025-08-05 20:02:59.0
CRQ | 33332509 | 33043588 | 2023-08-08 00:00:00.0 | Plomo Total | mg Pb/L | 0.07 | SM 3111 B 3030 K | 0.07 | < |  |  | SI |  |  |  |  | 2025-08-05 20:02:59.0
CRQ | 33332510 | 33043588 | 2023-08-08 00:00:00.0 | pH | Unidades de pH | 7.56 | SM 4500 -H+B |  | Valor único |  |  | SI |  |  |  |  | 2025-08-05 20:02:59.0
CRQ | 33332511 | 33043588 | 2023-08-08 00:00:00.0 | Sólidos suspendidos totales | mg/L | 5.3 | SM 2540 D | 4 | Valor único |  |  | SI |  |  |  |  | 2025-08-05 20:02:59.0
CRQ | 33332512 | 33043588 | 2023-08-08 00:00:00.0 | Temperatura | ºC | 22.4 | SM 2550 B |  | Valor único |  |  | SI |  |  |  |  | 2025-08-05 20:02:59.0
CRQ | 33332513 | 33043588 | 2023-08-08 00:00:00.0 | Tensoactivos | mg/L | 2 | TEST MERCK | 0.05 | > |  |  | NO |  |  |  |  | 2025-08-05 20:02:59.0
CRQ | 33332515 | 33043588 | 2023-08-08 00:00:00.0 | Coliformes totales | UFC/100ml |  | SM 9221 B |  | valor tipo caracteres |  | <1.8X10^3 | NO |  |  |  |  | 2025-08-05 20:02:59.0
CRQ | 33332516 | 33043588 | 2023-08-08 00:00:00.0 | Coliformes fecales | UFC/100ml |  | SM 9221 E |  | valor tipo caracteres |  | <1.8X10^3 | NO |  |  |  |  | 2025-08-05 20:02:59.0
CRQ | 33332517 | 33043589 | 2023-08-08 00:00:00.0 | Conductividad eléctrica | uS/cm | 582 | SM 2510 B | 20 | Valor único |  |  | SI |  |  |  |  | 2025-08-05 20:02:59.0
CRQ | 33332518 | 33043589 | 2023-08-08 00:00:00.0 | Cromo total | mg Cr/L | 0.05 | SM 3111 B, 3030 K | 0.05 | < |  |  | NO |  |  |  |  | 2025-08-05 20:02:59.0
CRQ | 33332519 | 33043589 | 2023-08-08 00:00:00.0 | Demanda bioquímica de oxígeno | mg O2/L | 12.1 | SM 5210 B ISO 17289 | 2 | Valor único |  |  | SI |  |  |  |  | 2025-08-05 20:02:59.0
CRQ | 33332520 | 33043589 | 2023-08-08 00:00:00.0 | Demanda química de oxígeno | mg O2/L | 33.6 | SM 5220 B | 10 | Valor único |  |  | SI |  |  |  |  | 2025-08-05 20:02:59.0
CRQ | 33332522 | 33043589 | 2023-08-08 00:00:00.0 | Fósforo | mg P/L | 0.173 | SM 4500-P-B-E | 0.1 | Valor único |  |  | SI |  |  |  |  | 2025-08-05 20:02:59.0
CRQ | 33332523 | 33043589 | 2023-08-08 00:00:00.0 | Grasas y aceites | mg/L | 4.6 | SM 5520 D |  | Valor único |  |  | NO |  |  |  |  | 2025-08-05 20:02:59.0
CRQ | 33332524 | 33043589 | 2023-08-08 00:00:00.0 | Níquel Total | mg Ni/L | 0.05 | SM 3111 B 3030 K | 0.05 | < |  |  | SI |  |  |  |  | 2025-08-05 20:02:59.0
CRQ | 33332525 | 33043589 | 2023-08-08 00:00:00.0 | Nitrato | mg N-NO3/L | 1 | SALICITATO DE SODIO | 1 | < |  |  | NO |  |  |  |  | 2025-08-05 20:02:59.0
CRQ | 33332526 | 33043589 | 2023-08-08 00:00:00.0 | Nitrito | mg N-NO2/L | 0.099 | SM 4500 NO2 B | 0.01 | Valor único |  |  | SI |  |  |  |  | 2025-08-05 20:02:59.0
CRQ | 33332527 | 33043589 | 2023-08-08 00:00:00.0 | Nitrógeno amoniacal | mgNH3-N/L | 13 | SM 4500 -NH3 BC | 4 | Valor único |  |  | SI |  |  |  |  | 2025-08-05 20:02:59.0
CRQ | 33332528 | 33043589 | 2023-08-08 00:00:00.0 | N-Total | mg N/L | 15.8 | TEST MERCK |  | Valor único |  |  | NO |  |  |  |  | 2025-08-05 20:02:59.0
CRQ | 33332529 | 33043589 | 2023-08-08 00:00:00.0 | Oxígeno disuelto | mg O2/L | 4.79 | SM 4500-O G |  | Valor único |  |  | SI |  |  |  |  | 2025-08-05 20:02:59.0
CRQ | 33332530 | 33043589 | 2023-08-08 00:00:00.0 | Plomo Total | mg Pb/L | 0.07 | SM 3111 B 3030 K | 0.07 | < |  |  | SI |  |  |  |  | 2025-08-05 20:02:59.0
CRQ | 33332531 | 33043589 | 2023-08-08 00:00:00.0 | pH | Unidades de pH | 7.58 | SM 4500 -H+B |  | Valor único |  |  | SI |  |  |  |  | 2025-08-05 20:02:59.0
CRQ | 33332532 | 33043589 | 2023-08-08 00:00:00.0 | Sólidos suspendidos totales | mg/L | 5.6 | SM 2540 D | 4 | Valor único |  |  | SI |  |  |  |  | 2025-08-05 20:02:59.0
CRQ | 33332533 | 33043589 | 2023-08-08 00:00:00.0 | Temperatura | ºC | 20.5 | SM 2550 B |  | Valor único |  |  | SI |  |  |  |  | 2025-08-05 20:02:59.0
CRQ | 33332534 | 33043589 | 2023-08-08 00:00:00.0 | Tensoactivos | mg/L | 0.72 | TEST MERCK |  | Valor único |  |  | NO |  |  |  |  | 2025-08-05 20:02:59.0
CRQ | 33332535 | 33043589 | 2023-08-08 00:00:00.0 | Coliformes fecales | UFC/100ml |  | SM 9221 E |  | valor tipo caracteres |  | 2.0X10^2 | NO |  |  |  |  | 2025-08-05 20:02:59.0
CRQ | 33332536 | 33043589 | 2023-08-08 00:00:00.0 | Coliformes totales | UFC/100ml |  | SM 9221 B |  | valor tipo caracteres |  | 2.0X10^2 | NO |  |  |  |  | 2025-08-05 20:02:59.0
CRQ | 33332537 | 33043605 | 2023-08-09 00:00:00.0 | Conductividad eléctrica | uS/cm | 246 | SM 2510 B | 20 | Valor único |  |  | SI |  |  |  |  | 2025-08-05 20:02:59.0
CRQ | 33332538 | 33043605 | 2023-08-09 00:00:00.0 | Cromo total | mg Cr/L | 0.05 | SM 3111 B, 3030 K | 0.05 | < |  |  | NO |  |  |  |  | 2025-08-05 20:02:59.0
CRQ | 33332539 | 33043605 | 2023-08-09 00:00:00.0 | Demanda bioquímica de oxígeno | mg O2/L | 2 | SM 5210 B ISO 17289 | 2 | < |  |  | SI |  |  |  |  | 2025-08-05 20:02:59.0
CRQ | 33332540 | 33043605 | 2023-08-09 00:00:00.0 | Demanda química de oxígeno | mg O2/L | 13.4 | SM 5220 B | 10 | Valor único |  |  | SI |  |  |  |  | 2025-08-05 20:02:59.0
CRQ | 33332541 | 33043605 | 2023-08-09 00:00:00.0 | Fósforo | mg P/L | 0.1 | SM 4500-PB-E | 0.1 | < |  |  | SI |  |  |  |  | 2025-08-05 20:02:59.0
CRQ | 33332542 | 33043605 | 2023-08-09 00:00:00.0 | Grasas y aceites | mg/L | 4.8 | SM 5520 D | 0 | Valor único |  |  | NO |  |  |  |  | 2025-08-05 20:02:59.0
CRQ | 33332543 | 33043605 | 2023-08-09 00:00:00.0 | Níquel Total | mg Ni/L | 0.05 | SM 3111 B, 3030 K | 0.05 | < |  |  | SI |  |  |  |  | 2025-08-05 20:02:59.0
CRQ | 33332544 | 33043605 | 2023-08-09 00:00:00.0 | Nitrato | mg NO3-N/L | 1 | SALICILATO DE SODIO | 1 | < |  |  | NO |  |  |  |  | 2025-08-05 20:02:59.0
CRQ | 33332545 | 33043605 | 2023-08-09 00:00:00.0 | Nitrito | mg N-NO2/L | 0.03 | SM 4500-NO2 B | 0.01 | Valor único |  |  | SI |  |  |  |  | 2025-08-05 20:02:59.0
CRQ | 33332546 | 33043605 | 2023-08-09 00:00:00.0 | Nitrógeno amoniacal | mgNH3-N/L | 4 | SM 4500-NH3 BC | 4 | < |  |  | SI |  |  |  |  | 2025-08-05 20:02:59.0
CRQ | 33332547 | 33043605 | 2023-08-09 00:00:00.0 | N-Total | mg N/L | 1.3 | TEST MERCK | 0 | Valor único |  |  | NO |  |  |  |  | 2025-08-05 20:02:59.0
CRQ | 33332548 | 33043605 | 2023-08-09 00:00:00.0 | Oxígeno disuelto | mg O2/L | 7.47 | SM 4500 O G | 0 | Valor único |  |  | SI |  |  |  |  | 2025-08-05 20:02:59.0
CRQ | 33332549 | 33043605 | 2023-08-09 00:00:00.0 | Plomo Total | mg/L | 0.07 | SM 3111 B, 3030 K | 0.07 | < |  |  | SI |  |  |  |  | 2025-08-05 20:02:59.0
CRQ | 33332550 | 33043605 | 2023-08-09 00:00:00.0 | pH | Unidades de pH | 8.11 | SM 4500-H+B | 0 | Valor único |  |  | SI |  |  |  |  | 2025-08-05 20:02:59.0
CRQ | 33332551 | 33043605 | 2023-08-09 00:00:00.0 | Sólidos suspendidos totales | mg/L | 4.4 | SM 2540 D | 4 | Valor único |  |  | SI |  |  |  |  | 2025-08-05 20:02:59.0
CRQ | 33332552 | 33043605 | 2023-08-09 00:00:00.0 | Temperatura | ºC | 19.5 | SM 2550 B | 0 | Valor único |  |  | SI |  |  |  |  | 2025-08-05 20:02:59.0
CRQ | 33332553 | 33043605 | 2023-08-09 00:00:00.0 | Tensoactivos | mg/L | 0.13 | TEST MERCK | 0 | Valor único |  |  | NO |  |  |  |  | 2025-08-05 20:02:59.0
CRQ | 33332554 | 33043605 | 2023-08-09 00:00:00.0 | Coliformes fecales | UFC/100ml | 0 | SM 9221 E | 0 | valor tipo caracteres |  | 2X10^2 | NO |  |  |  |  | 2025-08-05 20:02:59.0
CRQ | 33332555 | 33043605 | 2023-08-09 00:00:00.0 | Coliformes totales | UFC/100ml | 0 | SM 9221 B | 0 | valor tipo caracteres |  | 1.7X10^3 | NO |  |  |  |  | 2025-08-05 20:02:59.0
CRQ | 33332556 | 33043606 | 2023-08-09 00:00:00.0 | Conductividad eléctrica | uS/cm | 382 | SM 2510 B | 20 | Valor único |  |  | SI |  |  |  |  | 2025-08-05 20:02:59.0
CRQ | 33332557 | 33043606 | 2023-08-09 00:00:00.0 | Cromo total | mg Cr/L | 0.05 | SM 3111 B, 3030 K | 0.05 | < |  |  | NO |  |  |  |  | 2025-08-05 20:02:59.0
CRQ | 33332558 | 33043606 | 2023-08-09 00:00:00.0 | Demanda bioquímica de oxígeno | mg O2/L | 5.6 | SM 5210 B ISO 17289 | 2 | Valor único |  |  | SI |  |  |  |  | 2025-08-05 20:02:59.0
CRQ | 33332559 | 33043606 | 2023-08-09 00:00:00.0 | Demanda química de oxígeno | mg O2/L | 28.1 | SM 5220 B | 10 | Valor único |  |  | SI |  |  |  |  | 2025-08-05 20:02:59.0
CRQ | 33332560 | 33043606 | 2023-08-09 00:00:00.0 | Fósforo | mg P/L | 0.1 | SM 4500-PB-E | 0.1 | < |  |  | SI |  |  |  |  | 2025-08-05 20:02:59.0
CRQ | 33332561 | 33043606 | 2023-08-09 00:00:00.0 | Grasas y aceites | mg/L | 1 | SM 5520 D | 0 | Valor único |  |  | NO |  |  |  |  | 2025-08-05 20:02:59.0
CRQ | 33332562 | 33043606 | 2023-08-09 00:00:00.0 | Níquel Total | mg Ni/L | 0.05 | SM 3111 B, 3030 K | 0.05 | < |  |  | SI |  |  |  |  | 2025-08-05 20:02:59.0
CRQ | 33332563 | 33043606 | 2023-08-09 00:00:00.0 | Nitrato | mg NO3-N/L | 1 | SALICILATO DE SODIO | 1 | < |  |  | NO |  |  |  |  | 2025-08-05 20:02:59.0
CRQ | 33332564 | 33043606 | 2023-08-09 00:00:00.0 | Nitrito | mg NO2-N/L | 0.08 | SM 4500-NO2 B | 0.01 | Valor único |  |  | SI |  |  |  |  | 2025-08-05 20:02:59.0
CRQ | 33332565 | 33043606 | 2023-08-09 00:00:00.0 | Nitrógeno amoniacal | mgNH3-N/L | 4 | SM 4500-NH3 BC | 4 | < |  |  | SI |  |  |  |  | 2025-08-05 20:02:59.0
CRQ | 33332566 | 33043606 | 2023-08-09 00:00:00.0 | N-Total | mg N/L | 4.4 | TEST MERCK | 0 | Valor único |  |  | NO |  |  |  |  | 2025-08-05 20:02:59.0
CRQ | 33332567 | 33043606 | 2023-08-09 00:00:00.0 | Oxígeno disuelto | mg O2/L | 6.15 | SM 4500 O G | 0 | Valor único |  |  | SI |  |  |  |  | 2025-08-05 20:02:59.0
CRQ | 33332568 | 33043606 | 2023-08-09 00:00:00.0 | Plomo Total | mg Pb/L | 0.07 | SM 3111 B, 3030 K | 0.07 | < |  |  | SI |  |  |  |  | 2025-08-05 20:02:59.0
CRQ | 33332569 | 33043606 | 2023-08-09 00:00:00.0 | pH | Unidades de pH | 7.68 | SM 4500-H+B | 0 | Valor único |  |  | SI |  |  |  |  | 2025-08-05 20:02:59.0
CRQ | 33332570 | 33043606 | 2023-08-09 00:00:00.0 | Sólidos suspendidos totales | mg/L | 87.2 | SM 2540 D | 4 | Valor único |  |  | SI |  |  |  |  | 2025-08-05 20:02:59.0
CRQ | 33332571 | 33043606 | 2023-08-09 00:00:00.0 | Temperatura | ºC | 20.1 | SM 2550 B | 0 | Valor único |  |  | SI |  |  |  |  | 2025-08-05 20:02:59.0
CRQ | 33332572 | 33043606 | 2023-08-09 00:00:00.0 | Tensoactivos | mg/L | 0.13 | TEST MERCK | 0 | Valor único |  |  | NO |  |  |  |  | 2025-08-05 20:02:59.0
CRQ | 33332573 | 33043606 | 2023-08-09 00:00:00.0 | Coliformes fecales | UFC/100ml | 0 | SM 9221 E | 0 | valor tipo caracteres |  | 2.4X10^3 | NO |  |  |  |  | 2025-08-05 20:02:59.0
CRQ | 33332574 | 33043606 | 2023-08-09 00:00:00.0 | Coliformes totales | UFC/100ml | 0 | SM 9221 B | 0 | valor tipo caracteres |  | 2.4X10^3 | NO |  |  |  |  | 2025-08-05 20:02:59.0
CRQ | 33332575 | 33043607 | 2023-08-09 00:00:00.0 | Conductividad eléctrica | uS/cm | 461 | SM 2510 B | 20 | Valor único |  |  | SI |  |  |  |  | 2025-08-05 20:02:59.0
CRQ | 33332576 | 33043607 | 2023-08-09 00:00:00.0 | Cromo total | mg Cr/L | 0.05 | SM 3111 B, 3030 K | 0.05 | < |  |  | NO |  |  |  |  | 2025-08-05 20:02:59.0
CRQ | 33332577 | 33043607 | 2023-08-09 00:00:00.0 | Demanda bioquímica de oxígeno | mg O2/L | 11 | SM 5210 B ISO 17289 | 2 | Valor único |  |  | SI |  |  |  |  | 2025-08-05 20:02:59.0
CRQ | 33332578 | 33043607 | 2023-08-09 00:00:00.0 | Demanda química de oxígeno | mg O2/L | 47.2 | SM 5220 B | 10 | Valor único |  |  | SI |  |  |  |  | 2025-08-05 20:02:59.0
CRQ | 33332579 | 33043607 | 2023-08-09 00:00:00.0 | Fósforo | mg P/L | 0.21 | SM 4500-PB-E | 0.1 | Valor único |  |  | SI |  |  |  |  | 2025-08-05 20:02:59.0
CRQ | 33332580 | 33043607 | 2023-08-09 00:00:00.0 | Grasas y aceites | mg/L | 12.8 | SM 5520 D | 0 | Valor único |  |  | NO |  |  |  |  | 2025-08-05 20:02:59.0
CRQ | 33332581 | 33043607 | 2023-08-09 00:00:00.0 | Níquel Total | mg Ni/L | 0.05 | SM 3111 B, 3030 K | 0.05 | < |  |  | SI |  |  |  |  | 2025-08-05 20:02:59.0
CRQ | 33332582 | 33043607 | 2023-08-09 00:00:00.0 | Nitrato | mg N-NO3/L | 3 | SALICILATO DE SODIO | 1 | Valor único |  |  | NO |  |  |  |  | 2025-08-05 20:02:59.0
CRQ | 33332583 | 33043607 | 2023-08-09 00:00:00.0 | Nitrito | mg N-NO2/L | 0.13 | SM 4500-NO2 B | 0.01 | Valor único |  |  | SI |  |  |  |  | 2025-08-05 20:02:59.0
CRQ | 33332584 | 33043607 | 2023-08-09 00:00:00.0 | Nitrógeno amoniacal | mgNH3-N/L | 5.3 | SM 4500-NH3 BC | 4 | Valor único |  |  | SI |  |  |  |  | 2025-08-05 20:02:59.0
CRQ | 33332585 | 33043607 | 2023-08-09 00:00:00.0 | N-Total | mg N/L | 9.7 | TEST MERCK | 0 | Valor único |  |  | NO |  |  |  |  | 2025-08-05 20:02:59.0
CRQ | 33332586 | 33043607 | 2023-08-09 00:00:00.0 | Oxígeno disuelto | mg O2/L | 5.5 | SM 4500 O G | 0 | Valor único |  |  | SI |  |  |  |  | 2025-08-05 20:02:59.0
CRQ | 33332587 | 33043607 | 2023-08-09 00:00:00.0 | Plomo Total | mg Pb/L | 0.07 | SM 3111 B, 3030 K | 0.07 | < |  |  | SI |  |  |  |  | 2025-08-05 20:02:59.0
CRQ | 33332588 | 33043607 | 2023-08-09 00:00:00.0 | pH | Unidades de pH | 7.38 | SM 4500-H+B | 0 | Valor único |  |  | SI |  |  |  |  | 2025-08-05 20:02:59.0
CRQ | 33332589 | 33043607 | 2023-08-09 00:00:00.0 | Sólidos suspendidos totales | mg/L | 17 | SM 2540 D | 4 | Valor único |  |  | SI |  |  |  |  | 2025-08-05 20:02:59.0
CRQ | 33332590 | 33043607 | 2023-08-09 00:00:00.0 | Temperatura | ºC | 19.6 | SM 2550 B | 0 | Valor único |  |  | SI |  |  |  |  | 2025-08-05 20:02:59.0
CRQ | 33332591 | 33043607 | 2023-08-09 00:00:00.0 | Tensoactivos | mg/L | 0.44 | TEST MERCK | 0 | Valor único |  |  | NO |  |  |  |  | 2025-08-05 20:02:59.0
CRQ | 33332592 | 33043607 | 2023-08-09 00:00:00.0 | Coliformes fecales | UFC/100ml | 0 | SM 9221 E | 0 | valor tipo caracteres |  | 4X10^2 | NO |  |  |  |  | 2025-08-05 20:02:59.0
CRQ | 33332593 | 33043607 | 2023-08-09 00:00:00.0 | Coliformes totales | UFC/100ml | 0 | SM 9221 B | 0 | valor tipo caracteres |  | 2.4X10^3 | NO |  |  |  |  | 2025-08-05 20:02:59.0
CRQ | 33332602 | 33043625 | 2023-08-09 00:00:00.0 | Conductividad eléctrica | uS/cm | 196 | SM 2510 B | 20 | Valor único |  |  | SI |  |  |  |  | 2025-08-05 20:02:59.0
CRQ | 33332603 | 33043625 | 2023-08-09 00:00:00.0 | Cromo total | mg Cr/L | 0.05 | SM 3111 B, 3030 K | 0.05 | < |  |  | NO |  |  |  |  | 2025-08-05 20:02:59.0
CRQ | 33332604 | 33043625 | 2023-08-09 00:00:00.0 | Demanda bioquímica de oxígeno | mg O2/L | 2 | SM 5210 B ISO 17289 | 2 | < |  |  | SI |  |  |  |  | 2025-08-05 20:02:59.0
CRQ | 33332605 | 33043625 | 2023-08-09 00:00:00.0 | Demanda química de oxígeno | mg O2/L | 10 | SM 5220 B | 10 | < |  |  | SI |  |  |  |  | 2025-08-05 20:02:59.0
CRQ | 33332606 | 33043625 | 2023-08-09 00:00:00.0 | Fósforo | mg P/L | 0.1 | SM 4500-PB-E | 0.1 | < |  |  | SI |  |  |  |  | 2025-08-05 20:02:59.0
CRQ | 33332607 | 33043625 | 2023-08-09 00:00:00.0 | Grasas y aceites | mg/L | 9.2 | SM 5520 D | 0 | Valor único |  |  | NO |  |  |  |  | 2025-08-05 20:02:59.0
CRQ | 33332608 | 33043625 | 2023-08-09 00:00:00.0 | Níquel Total | mg Ni/L | 0.05 | SM 3111 B, 3030 K | 0.05 | < |  |  | SI |  |  |  |  | 2025-08-05 20:02:59.0
CRQ | 33332609 | 33043625 | 2023-08-09 00:00:00.0 | Nitrato | mg N-NO3/L | 1 | SALICILATO DE SODIO | 1 | < |  |  | NO |  |  |  |  | 2025-08-05 20:02:59.0
CRQ | 33332610 | 33043625 | 2023-08-09 00:00:00.0 | Nitrito | mg N-NO2/L | 0.02 | SM 4500-NO2 B | 0.01 | Valor único |  |  | SI |  |  |  |  | 2025-08-05 20:02:59.0
CRQ | 33332611 | 33043625 | 2023-08-09 00:00:00.0 | Nitrógeno amoniacal | mgNH3-N/L | 4 | SM 4500-NH3 BC | 4 | < |  |  | SI |  |  |  |  | 2025-08-05 20:02:59.0
CRQ | 33332612 | 33043625 | 2023-08-09 00:00:00.0 | N-Total | mg N/L | 1.3 | TEST MERCK | 0 | Valor único |  |  | NO |  |  |  |  | 2025-08-05 20:02:59.0
CRQ | 33332613 | 33043625 | 2023-08-09 00:00:00.0 | Oxígeno disuelto | mg O2/L | 5.74 | SM 4500 O G | 0 | Valor único |  |  | SI |  |  |  |  | 2025-08-05 20:02:59.0
CRQ | 33332614 | 33043625 | 2023-08-09 00:00:00.0 | Plomo Total | mg Pb/L | 0.07 | SM 3111 B, 3030 K | 0.07 | < |  |  | SI |  |  |  |  | 2025-08-05 20:02:59.0
CRQ | 33332615 | 33043625 | 2023-08-09 00:00:00.0 | pH | Unidades de pH | 7.19 | SM 4500-H+B | 0 | Valor único |  |  | SI |  |  |  |  | 2025-08-05 20:02:59.0
CRQ | 33332616 | 33043625 | 2023-08-09 00:00:00.0 | Sólidos suspendidos totales | mg/L | 4 | SM 2540 D | 4 | < |  |  | SI |  |  |  |  | 2025-08-05 20:02:59.0
CRQ | 33332617 | 33043625 | 2023-08-09 00:00:00.0 | Temperatura | ºC | 20.5 | SM 2550 B | 0 | Valor único |  |  | SI |  |  |  |  | 2025-08-05 20:02:59.0
CRQ | 33332618 | 33043625 | 2023-08-09 00:00:00.0 | Tensoactivos | mg/L | 0.3 | TEST MERCK | 0 | Valor único |  |  | NO |  |  |  |  | 2025-08-05 20:02:59.0
CRQ | 33332619 | 33043625 | 2023-08-09 00:00:00.0 | Coliformes fecales | UFC/100ml | 0 | SM 9221 E | 0 | valor tipo caracteres |  | <1.8x10^2 | NO |  |  |  |  | 2025-08-05 20:02:59.0
CRQ | 33332620 | 33043625 | 2023-08-09 00:00:00.0 | Coliformes totales | UFC/100ml | 0 | SM 9221 B | 0 | valor tipo caracteres |  | 1.7X10^3 | NO |  |  |  |  | 2025-08-05 20:02:59.0
CRQ | 33332621 | 33043626 | 2023-08-10 00:00:00.0 | Conductividad eléctrica | uS/cm | 307 | SM 2510 B | 20 | Valor único |  |  | SI |  |  |  |  | 2025-08-05 20:02:59.0
CRQ | 33332622 | 33043626 | 2023-08-10 00:00:00.0 | Cromo total | mg Cr/L | 0.05 | SM 3111 B, 3030 K | 0.05 | < |  |  | NO |  |  |  |  | 2025-08-05 20:02:59.0
CRQ | 33332623 | 33043626 | 2023-08-10 00:00:00.0 | Demanda bioquímica de oxígeno | mg O2/L | 3 | SM 5210 B ISO 17289 | 2 | Valor único |  |  | SI |  |  |  |  | 2025-08-05 20:02:59.0
CRQ | 33332624 | 33043626 | 2023-08-10 00:00:00.0 | Demanda química de oxígeno | mg O2/L | 10 | SM 5220 B | 10 | < |  |  | SI |  |  |  |  | 2025-08-05 20:02:59.0
CRQ | 33332625 | 33043626 | 2023-08-10 00:00:00.0 | Fósforo | mg P/L | 0.14 | SM 4500-PB-E | 0.1 | Valor único |  |  | SI |  |  |  |  | 2025-08-05 20:02:59.0
CRQ | 33332626 | 33043626 | 2023-08-10 00:00:00.0 | Grasas y aceites | mg/L | 5.8 | SM 5520 D | 0 | Valor único |  |  | NO |  |  |  |  | 2025-08-05 20:02:59.0
CRQ | 33332627 | 33043626 | 2023-08-10 00:00:00.0 | Níquel Total | mg N/L | 0.05 | SM 3111 B, 3030 K | 0.05 | < |  |  | SI |  |  |  |  | 2025-08-05 20:02:59.0
CRQ | 33332628 | 33043626 | 2023-08-10 00:00:00.0 | Nitrato | mg N-NO3/L | 1 | SALICILATO DE SODIO | 1 | < |  |  | NO |  |  |  |  | 2025-08-05 20:02:59.0
CRQ | 33332629 | 33043626 | 2023-08-10 00:00:00.0 | Nitrito | mg N-NO2/L | 0.01 | SM 4500 NO2 B | 0.01 | < |  |  | SI |  |  |  |  | 2025-08-05 20:02:59.0
CRQ | 33332630 | 33043626 | 2023-08-10 00:00:00.0 | Nitrógeno amoniacal | mgNH3-N/L | 4 | SM 4500 -NH3 BC | 4 | < |  |  | SI |  |  |  |  | 2025-08-05 20:02:59.0
CRQ | 33332631 | 33043626 | 2023-08-10 00:00:00.0 | N-Total | mg N/L | 2.7 | TEST MERCK |  | Valor único |  |  | NO |  |  |  |  | 2025-08-05 20:02:59.0
CRQ | 33332632 | 33043626 | 2023-08-10 00:00:00.0 | Oxígeno disuelto | mg O2/L | 7.03 | SM 4500-O G |  | Valor único |  |  | SI |  |  |  |  | 2025-08-05 20:02:59.0
CRQ | 33332633 | 33043626 | 2023-08-10 00:00:00.0 | Plomo Total | mg Pb/L | 0.07 | SM 3111 B 3030 K | 0.07 | < |  |  | SI |  |  |  |  | 2025-08-05 20:02:59.0
CRQ | 33332634 | 33043626 | 2023-08-10 00:00:00.0 | pH | Unidades de pH | 7.86 | SM 4500 -H+B |  | Valor único |  |  | SI |  |  |  |  | 2025-08-05 20:02:59.0
CRQ | 33332635 | 33043626 | 2023-08-10 00:00:00.0 | Sólidos suspendidos totales | mg/L | 4 | SM 2540 D | 4 | < |  |  | SI |  |  |  |  | 2025-08-05 20:02:59.0
CRQ | 33332636 | 33043626 | 2023-08-10 00:00:00.0 | Temperatura | ºC | 18.4 | SM 2550 B |  | Valor único |  |  | SI |  |  |  |  | 2025-08-05 20:02:59.0
CRQ | 33332637 | 33043626 | 2023-08-10 00:00:00.0 | Coliformes fecales | UFC/100ml |  | SM 9221 E |  | valor tipo caracteres |  | 2.4 X10^3 | NO |  |  |  |  | 2025-08-05 20:02:59.0
CRQ | 33332638 | 33043626 | 2023-08-10 00:00:00.0 | Coliformes totales | UFC/100ml |  | SM 9221 B |  | valor tipo caracteres |  | 2.4 X10^3 | NO |  |  |  |  | 2025-08-05 20:02:59.0
CRQ | 33332639 | 33043627 | 2023-08-10 00:00:00.0 | Conductividad eléctrica | uS/cm | 338 | SM 2510 B | 20 | Valor único |  |  | SI |  |  |  |  | 2025-08-05 20:02:59.0
CRQ | 33332640 | 33043627 | 2023-08-10 00:00:00.0 | Cromo total | mg Cr/L | 0.05 | SM 3111 B, 3030 K | 0.05 | < |  |  | NO |  |  |  |  | 2025-08-05 20:02:59.0
CRQ | 33332641 | 33043627 | 2023-08-10 00:00:00.0 | Demanda química de oxígeno | mg O2/L | 3.4 | SM 5210 B ISO 17289 | 2 | Valor único |  |  | SI |  |  |  |  | 2025-08-05 20:02:59.0
CRQ | 33332642 | 33043627 | 2023-08-10 00:00:00.0 | Demanda química de oxígeno | mg O2/L | 10 | SM 5220 B | 10 | < |  |  | SI |  |  |  |  | 2025-08-05 20:02:59.0
CRQ | 33332643 | 33043627 | 2023-08-10 00:00:00.0 | Fósforo | mg P/L | 0.12 | SM 4500-PB-E | 0.1 | Valor único |  |  | SI |  |  |  |  | 2025-08-05 20:02:59.0
CRQ | 33332644 | 33043627 | 2023-08-10 00:00:00.0 | Grasas y aceites | mg/L | 11.4 | SM 5520 D | 0 | Valor único |  |  | NO |  |  |  |  | 2025-08-05 20:02:59.0
CRQ | 33332645 | 33043627 | 2023-08-10 00:00:00.0 | Níquel Total | mg/L | 0.05 | SM 3111 B, 3030 K | 0.05 | < |  |  | SI |  |  |  |  | 2025-08-05 20:02:59.0
CRQ | 33332646 | 33043627 | 2023-08-10 00:00:00.0 | Nitrato | mg N-NO3/L | 1 | SALICILATO DE SODIO | 1 | < |  |  | NO |  |  |  |  | 2025-08-05 20:02:59.0
CRQ | 33332647 | 33043627 | 2023-08-10 00:00:00.0 | Nitrito | mg NO2-N/L | 0.06 | SM 4500-NO2 B | 0.01 | Valor único |  |  | SI |  |  |  |  | 2025-08-05 20:02:59.0
CRQ | 33332648 | 33043627 | 2023-08-10 00:00:00.0 | Nitrógeno amoniacal | mgNH3-N/L | 4 | SM 4500-NH3 BC | 4 | < |  |  | SI |  |  |  |  | 2025-08-05 20:02:59.0
CRQ | 33332649 | 33043627 | 2023-08-10 00:00:00.0 | Oxígeno disuelto | mg O2/L | 6.1 | SM 4500 O G | 0 | Valor único |  |  | SI |  |  |  |  | 2025-08-05 20:02:59.0
CRQ | 33332650 | 33043627 | 2023-08-10 00:00:00.0 | Plomo Total | mg Pb/L | 0.07 | SM 3111 B, 3030 K | 0.07 | < |  |  | SI |  |  |  |  | 2025-08-05 20:02:59.0
CRQ | 33332651 | 33043627 | 2023-08-10 00:00:00.0 | pH | Unidades de pH | 7.82 | SM 4500-H+B | 0 | Valor único |  |  | SI |  |  |  |  | 2025-08-05 20:02:59.0
CRQ | 33332652 | 33043627 | 2023-08-10 00:00:00.0 | Sólidos suspendidos totales | mg/L | 4 | SM 2540 D | 4 | < |  |  | SI |  |  |  |  | 2025-08-05 20:02:59.0
CRQ | 33332653 | 33043627 | 2023-08-10 00:00:00.0 | Temperatura | ºC | 20.2 | SM 2550 B | 0 | Valor único |  |  | SI |  |  |  |  | 2025-08-05 20:02:59.0
CRQ | 33332654 | 33043627 | 2023-08-10 00:00:00.0 | Coliformes fecales | UFC/100ml | 0 | SM 9221 E | 0 | valor tipo caracteres |  | 1.4x10 ^3 | NO |  |  |  |  | 2025-08-05 20:02:59.0
CRQ | 33332655 | 33043627 | 2023-08-10 00:00:00.0 | Coliformes totales | UFC/100ml | 0 | SM 9221 B | 0 | valor tipo caracteres |  | 1.4x10 ^3 | NO |  |  |  |  | 2025-08-05 20:02:59.0
CRQ | 33332656 | 33043628 | 2023-08-10 00:00:00.0 | Conductividad eléctrica | uS/cm | 425 | SM 2510 B | 20 | Valor único |  |  | SI |  |  |  |  | 2025-08-05 20:02:59.0
CRQ | 33332657 | 33043628 | 2023-08-10 00:00:00.0 | Cromo total | mg Cr/L | 0.05 | SM 3111 B, 3030 K | 0.05 | < |  |  | NO |  |  |  |  | 2025-08-05 20:02:59.0
CRQ | 33332658 | 33043628 | 2023-08-10 00:00:00.0 | Demanda bioquímica de oxígeno | mg O2/L | 4.5 | SM 5210 B ISO 17289 | 2 | Valor único |  |  | SI |  |  |  |  | 2025-08-05 20:02:59.0
CRQ | 33332659 | 33043628 | 2023-08-10 00:00:00.0 | Demanda química de oxígeno | mg O2/L | 10 | SM 5220 B | 10 | < |  |  | SI |  |  |  |  | 2025-08-05 20:02:59.0
CRQ | 33332660 | 33043628 | 2023-08-10 00:00:00.0 | Fósforo | mg P/L | 0.15 | SM 4500-PB-E | 0.1 | Valor único |  |  | SI |  |  |  |  | 2025-08-05 20:02:59.0
CRQ | 33332661 | 33043628 | 2023-08-10 00:00:00.0 | Grasas y aceites | mg/L | 4.6 | SM 5520 D | 0 | Valor único |  |  | NO |  |  |  |  | 2025-08-05 20:02:59.0
CRQ | 33332662 | 33043628 | 2023-08-10 00:00:00.0 | Níquel Total | mg N/L | 0.05 | SM 3111 B, 3030 K | 0.05 | < |  |  | SI |  |  |  |  | 2025-08-05 20:02:59.0
CRQ | 33332663 | 33043628 | 2023-08-10 00:00:00.0 | Nitrato | mg N-NO3/L | 1 | SALICILATO DE SODIO | 1 | < |  |  | NO |  |  |  |  | 2025-08-05 20:02:59.0
CRQ | 33332664 | 33043628 | 2023-08-10 00:00:00.0 | Nitrito | mg N-NO2/L | 0.08 | SM 4500-NO2 B | 0.01 | Valor único |  |  | SI |  |  |  |  | 2025-08-05 20:02:59.0
CRQ | 33332665 | 33043628 | 2023-08-10 00:00:00.0 | Nitrógeno amoniacal | mgNH3-N/L | 4 | SM 4500-NH3 BC | 4 | < |  |  | SI |  |  |  |  | 2025-08-05 20:02:59.0
CRQ | 33332666 | 33043628 | 2023-08-10 00:00:00.0 | N-Total | mg N/L | 10.1 | TEST MERCK | 0 | Valor único |  |  | NO |  |  |  |  | 2025-08-05 20:02:59.0
CRQ | 33332667 | 33043628 | 2023-08-10 00:00:00.0 | Oxígeno disuelto | mg O2/L | 6.35 | SM 4500 O G | 0 | Valor único |  |  | SI |  |  |  |  | 2025-08-05 20:02:59.0
CRQ | 33332668 | 33043628 | 2023-08-10 00:00:00.0 | Plomo Total | mg Pb/L | 0.07 | SM 3111 B, 3030 K | 0.07 | < |  |  | SI |  |  |  |  | 2025-08-05 20:02:59.0
CRQ | 33332669 | 33043628 | 2023-08-10 00:00:00.0 | pH | Unidades de pH | 7.65 | SM 4500-H+B | 0 | Valor único |  |  | SI |  |  |  |  | 2025-08-05 20:02:59.0
CRQ | 33332670 | 33043628 | 2023-08-10 00:00:00.0 | Sólidos suspendidos totales | mg/L | 4 | SM 2540 D | 4 | < |  |  | SI |  |  |  |  | 2025-08-05 20:02:59.0
CRQ | 33332671 | 33043628 | 2023-08-10 00:00:00.0 | Temperatura | ºC | 22 | SM 2550 B | 0 | Valor único |  |  | SI |  |  |  |  | 2025-08-05 20:02:59.0
CRQ | 33332672 | 33043628 | 2023-08-10 00:00:00.0 | Coliformes fecales | UFC/100ml | 0 | SM 9221 E | 0 | valor tipo caracteres |  | 9.1X10^2 | NO |  |  |  |  | 2025-08-05 20:02:59.0
CRQ | 33332673 | 33043628 | 2023-08-10 00:00:00.0 | Coliformes totales | UFC/100ml | 0 | SM 9221 B | 0 | valor tipo caracteres |  | 1.4x10 ^3 | NO |  |  |  |  | 2025-08-05 20:02:59.0
CRQ | 33332674 | 33043629 | 2023-08-14 00:00:00.0 | Conductividad eléctrica | uS/cm | 256 | SM 2510 B | 20 | Valor único |  |  | SI |  |  |  |  | 2025-08-05 20:02:59.0
CRQ | 33332675 | 33043629 | 2023-08-14 00:00:00.0 | Cromo total | mg Cr/L | 0.05 | SM 3111 B, 3030 K | 0.05 | < |  |  | NO |  |  |  |  | 2025-08-05 20:02:59.0
CRQ | 33332676 | 33043629 | 2023-08-14 00:00:00.0 | Demanda bioquímica de oxígeno | mg O2/L | 2 | SM 5210 B ISO 17289 | 2 | < |  |  | SI |  |  |  |  | 2025-08-05 20:02:59.0
CRQ | 33332677 | 33043629 | 2023-08-14 00:00:00.0 | Demanda química de oxígeno | mg O2/L | 10 | SM 5220 B | 10 | < |  |  | SI |  |  |  |  | 2025-08-05 20:02:59.0
CRQ | 33332678 | 33043629 | 2023-08-14 00:00:00.0 | Fósforo | mg P/L | 0.1 | SM 4500-PB-E | 0.1 | < |  |  | SI |  |  |  |  | 2025-08-05 20:02:59.0
CRQ | 33332679 | 33043629 | 2023-08-14 00:00:00.0 | Grasas y aceites | mg/L | 0.2 | SM 5520 D | 0 | Valor único |  |  | NO |  |  |  |  | 2025-08-05 20:02:59.0
CRQ | 33332680 | 33043629 | 2023-08-14 00:00:00.0 | Níquel Total | mg Ni/L | 0.05 | SM 3111 B, 3030 K | 0.05 | < |  |  | SI |  |  |  |  | 2025-08-05 20:02:59.0
CRQ | 33332681 | 33043629 | 2023-08-14 00:00:00.0 | Nitrato | mg N-NO3/L | 1 | SALICILATO DE SODIO | 1 | < |  |  | NO |  |  |  |  | 2025-08-05 20:02:59.0
CRQ | 33332682 | 33043629 | 2023-08-14 00:00:00.0 | Nitrito | mg N-NO2/L | 0.01 | SM 4500-NO2 B | 0.01 | < |  |  | SI |  |  |  |  | 2025-08-05 20:02:59.0
CRQ | 33332683 | 33043629 | 2023-08-14 00:00:00.0 | Nitrógeno amoniacal | mgNH3-N/L | 4 | SM 4500-NH3 BC | 4 | < |  |  | SI |  |  |  |  | 2025-08-05 20:02:59.0
CRQ | 33332684 | 33043629 | 2023-08-14 00:00:00.0 | N-Total | mg N/L | 1.1 | TEST MERCK | 0 | Valor único |  |  | NO |  |  |  |  | 2025-08-05 20:02:59.0
CRQ | 33332685 | 33043629 | 2023-08-14 00:00:00.0 | Oxígeno disuelto | mg O2/L | 6.54 | SM 4500 O G | 0 | Valor único |  |  | SI |  |  |  |  | 2025-08-05 20:02:59.0
CRQ | 33332686 | 33043629 | 2023-08-14 00:00:00.0 | Plomo Total | mg Pb/L | 0.07 | SM 3111 B, 3030 K | 0.07 | < |  |  | SI |  |  |  |  | 2025-08-05 20:02:59.0
CRQ | 33332687 | 33043629 | 2023-08-14 00:00:00.0 | pH | Unidades de pH | 8.12 | SM 4500-H+B | 0 | Valor único |  |  | SI |  |  |  |  | 2025-08-05 20:02:59.0
CRQ | 33332688 | 33043629 | 2023-08-14 00:00:00.0 | Sólidos suspendidos totales | mg/L | 4 | SM 2540 D | 4 | < |  |  | SI |  |  |  |  | 2025-08-05 20:02:59.0
CRQ | 33332689 | 33043629 | 2023-08-14 00:00:00.0 | Temperatura | ºC | 19.5 | SM 2550 B | 0 | Valor único |  |  | SI |  |  |  |  | 2025-08-05 20:02:59.0
CRQ | 33332690 | 33043629 | 2023-08-14 00:00:00.0 | Tensoactivos | mg/L | 0.11 | TEST MERCK | 0 | Valor único |  |  | NO |  |  |  |  | 2025-08-05 20:02:59.0
CRQ | 33332691 | 33043629 | 2023-08-14 00:00:00.0 | Coliformes fecales | UFC/100ml | 0 | SM 9221 E | 0 | valor tipo caracteres |  | 1.8x10^2 | NO |  |  |  |  | 2025-08-05 20:02:59.0
CRQ | 33332692 | 33043629 | 2023-08-14 00:00:00.0 | Coliformes totales | UFC/100ml | 0 | SM 9221 B | 0 | valor tipo caracteres |  | 4X10^2 | NO |  |  |  |  | 2025-08-05 20:02:59.0
CRQ | 33332693 | 33043630 | 2023-08-14 00:00:00.0 | Conductividad eléctrica | uS/cm | 343 | SM 2510 B | 20 | Valor único |  |  | SI |  |  |  |  | 2025-08-05 20:02:59.0
CRQ | 33332694 | 33043630 | 2023-08-14 00:00:00.0 | Cromo total | mg Cr/L | 0.05 | SM 3111 B, 3030 K | 0.05 | < |  |  | NO |  |  |  |  | 2025-08-05 20:02:59.0
CRQ | 33332695 | 33043630 | 2023-08-14 00:00:00.0 | Demanda bioquímica de oxígeno | mg O2/L | 12 | SM 5210 B ISO 17289 | 2 | Valor único |  |  | SI |  |  |  |  | 2025-08-05 20:02:59.0
CRQ | 33332696 | 33043630 | 2023-08-14 00:00:00.0 | Demanda química de oxígeno | mg O2/L | 20.6 | SM 5220 B | 10 | Valor único |  |  | SI |  |  |  |  | 2025-08-05 20:02:59.0
CRQ | 33332697 | 33043630 | 2023-08-14 00:00:00.0 | Fósforo | mg P/L | 0.21 | SM 4500-PB-E | 0.1 | Valor único |  |  | SI |  |  |  |  | 2025-08-05 20:02:59.0
CRQ | 33332698 | 33043630 | 2023-08-14 00:00:00.0 | Grasas y aceites | mg/L | 6.2 | SM 5520 D | 0 | Valor único |  |  | NO |  |  |  |  | 2025-08-05 20:02:59.0
CRQ | 33332699 | 33043630 | 2023-08-14 00:00:00.0 | Níquel Total | mg Ni/L | 0.05 | SM 3111 B, 3030 K | 0.05 | < |  |  | SI |  |  |  |  | 2025-08-05 20:02:59.0
CRQ | 33332700 | 33043630 | 2023-08-14 00:00:00.0 | Nitrato | mg NO3-N/L | 1 | SALICILATO DE SODIO | 1 | < |  |  | NO |  |  |  |  | 2025-08-05 20:02:59.0
CRQ | 33332701 | 33043630 | 2023-08-14 00:00:00.0 | Nitrito | mg N-NO2/L | 0.07 | SM 4500-NO2 B | 0.01 | Valor único |  |  | SI |  |  |  |  | 2025-08-05 20:02:59.0
CRQ | 33332702 | 33043630 | 2023-08-14 00:00:00.0 | Nitrógeno amoniacal | mgNH3-N/L | 4 | SM 4500-NH3 BC | 4 | < |  |  | SI |  |  |  |  | 2025-08-05 20:02:59.0
CRQ | 33332703 | 33043630 | 2023-08-14 00:00:00.0 | N-Total | mg N/L | 3.6 | TEST MERCK | 0 | Valor único |  |  | NO |  |  |  |  | 2025-08-05 20:02:59.0
CRQ | 33332704 | 33043630 | 2023-08-14 00:00:00.0 | Oxígeno disuelto | mg O2/L | 5.86 | SM 4500 O G | 0 | Valor único |  |  | SI |  |  |  |  | 2025-08-05 20:02:59.0
CRQ | 33332705 | 33043630 | 2023-08-14 00:00:00.0 | Plomo Total | mg Pb/L | 0.07 | SM 3111 B, 3030 K | 0.07 | < |  |  | SI |  |  |  |  | 2025-08-05 20:02:59.0
CRQ | 33332706 | 33043630 | 2023-08-14 00:00:00.0 | pH | Unidades de pH | 7.83 | SM 4500-H+B | 0 | Valor único |  |  | SI |  |  |  |  | 2025-08-05 20:02:59.0
CRQ | 33332707 | 33043630 | 2023-08-14 00:00:00.0 | Sólidos suspendidos totales | mg/L | 7.5 | SM 2540 D | 4 | Valor único |  |  | SI |  |  |  |  | 2025-08-05 20:02:59.0
CRQ | 33332708 | 33043630 | 2023-08-14 00:00:00.0 | Temperatura | ºC | 21.6 | SM 2550 B | 0 | Valor único |  |  | SI |  |  |  |  | 2025-08-05 20:02:59.0
CRQ | 33332709 | 33043630 | 2023-08-14 00:00:00.0 | Tensoactivos | mg/L | 0.68 | TEST MERCK | 0 | Valor único |  |  | NO |  |  |  |  | 2025-08-05 20:02:59.0
CRQ | 33332710 | 33043630 | 2023-08-14 00:00:00.0 | Coliformes fecales | UFC/100ml | 0 | SM 9221 E | 0 | valor tipo caracteres |  | 1.8X10^2 | NO |  |  |  |  | 2025-08-05 20:02:59.0
CRQ | 33332711 | 33043630 | 2023-08-14 00:00:00.0 | Coliformes totales | UFC/100ml | 0 | SM 9221 B | 0 | valor tipo caracteres |  | 6.1X10^2 | NO |  |  |  |  | 2025-08-05 20:02:59.0
CRQ | 33332712 | 33043631 | 2023-08-14 00:00:00.0 | Conductividad eléctrica | uS/cm | 253 | SM 2510 B | 20 | Valor único |  |  | SI |  |  |  |  | 2025-08-05 20:02:59.0
CRQ | 33332713 | 33043631 | 2023-08-14 00:00:00.0 | Cromo total | mg Cr/L | 0.05 | SM 3111 B, 3030 K | 0.05 | < |  |  | NO |  |  |  |  | 2025-08-05 20:02:59.0
CRQ | 33332714 | 33043631 | 2023-08-14 00:00:00.0 | Demanda bioquímica de oxígeno | mg O2/L | 2 | SM 5210 B ISO 17289 | 2 | < |  |  | SI |  |  |  |  | 2025-08-05 20:02:59.0
CRQ | 33332715 | 33043631 | 2023-08-14 00:00:00.0 | Demanda química de oxígeno | mg O2/L | 10 | SM 5220 B | 10 | < |  |  | SI |  |  |  |  | 2025-08-05 20:02:59.0
CRQ | 33332716 | 33043631 | 2023-08-14 00:00:00.0 | Fósforo | mg P/L | 0.1 | SM 4500-P-B-E | 0.1 | < |  |  | SI |  |  |  |  | 2025-08-05 20:02:59.0
CRQ | 33332717 | 33043631 | 2023-08-14 00:00:00.0 | Grasas y aceites | mg/L | 1.6 | SM 5520 D |  | Valor único |  |  | NO |  |  |  |  | 2025-08-05 20:02:59.0
CRQ | 33332718 | 33043631 | 2023-08-14 00:00:00.0 | Níquel Total | mg Ni/L | 0.05 | SM 3111 B 3030 K | 0.05 | < |  |  | SI |  |  |  |  | 2025-08-05 20:02:59.0
CRQ | 33332719 | 33043631 | 2023-08-14 00:00:00.0 | Nitrato | mg N-NO3/L | 1 | SALICITATO DE SODIO | 1 | < |  |  | NO |  |  |  |  | 2025-08-05 20:02:59.0
CRQ | 33332720 | 33043631 | 2023-08-14 00:00:00.0 | Nitrito | mg NO3-N/L | 0.01 | SM 4500 NO2 B | 0.01 | < |  |  | SI |  |  |  |  | 2025-08-05 20:02:59.0
CRQ | 33332721 | 33043631 | 2023-08-14 00:00:00.0 | Nitrógeno amoniacal | mgNH3-N/L | 4 | SM 4500 -NH3 BC | 4 | < |  |  | SI |  |  |  |  | 2025-08-05 20:02:59.0
CRQ | 33332722 | 33043631 | 2023-08-14 00:00:00.0 | N-Total | mg N/L | 0.9 | TEST MERCK |  | Valor único |  |  | NO |  |  |  |  | 2025-08-05 20:02:59.0
CRQ | 33332723 | 33043631 | 2023-08-14 00:00:00.0 | Oxígeno disuelto | mg O2/L | 6.86 | SM 4500-O G |  | Valor único |  |  | SI |  |  |  |  | 2025-08-05 20:02:59.0
CRQ | 33332724 | 33043631 | 2023-08-14 00:00:00.0 | Plomo Total | mg Pb/L | 0.07 | SM 3111 B 3030 K | 0.07 | < |  |  | SI |  |  |  |  | 2025-08-05 20:02:59.0
CRQ | 33332725 | 33043631 | 2023-08-14 00:00:00.0 | pH | Unidades de pH | 8.08 | SM 4500 -H+B |  | Valor único |  |  | SI |  |  |  |  | 2025-08-05 20:02:59.0
CRQ | 33332726 | 33043631 | 2023-08-14 00:00:00.0 | Sólidos suspendidos totales | mg/L | 4 | SM 2540 D | 4 | < |  |  | SI |  |  |  |  | 2025-08-05 20:02:59.0
CRQ | 33332727 | 33043631 | 2023-08-14 00:00:00.0 | Temperatura | ºC | 18.3 | SM 2550 B |  | Valor único |  |  | SI |  |  |  |  | 2025-08-05 20:02:59.0
CRQ | 33332728 | 33043631 | 2023-08-14 00:00:00.0 | Tensoactivos | mg/L | 0.07 | TEST MERCK |  | Valor único |  |  | NO |  |  |  |  | 2025-08-05 20:02:59.0
CRQ | 33332729 | 33043631 | 2023-08-14 00:00:00.0 | Coliformes fecales | UFC/100ml |  | SM 9221 E |  | valor tipo caracteres |  | <1.8X10^2 | NO |  |  |  |  | 2025-08-05 20:02:59.0
CRQ | 33332730 | 33043631 | 2023-08-14 00:00:00.0 | Coliformes totales | UFC/100ml |  | SM 9221 B |  | valor tipo caracteres |  | 2.0X10^2 | NO |  |  |  |  | 2025-08-05 20:02:59.0
CRQ | 33333391 | 33043700 | 2023-08-16 00:00:00.0 | Conductividad eléctrica | uS/cm | 290 | SM 2510 B | 20 | Valor único |  |  | SI |  |  |  |  | 2025-08-05 20:02:59.0
CRQ | 33333392 | 33043700 | 2023-08-16 00:00:00.0 | Cromo total | mg Cr/L | 0.05 | SM 3111 B, 3030 K | 0.05 | < |  |  | NO |  |  |  |  | 2025-08-05 20:02:59.0
CRQ | 33333393 | 33043700 | 2023-08-16 00:00:00.0 | Demanda bioquímica de oxígeno | mg O2/L | 2.8 | SM 5210 B ISO 17289 | 2 | Valor único |  |  | SI |  |  |  |  | 2025-08-05 20:02:59.0
CRQ | 33333394 | 33043700 | 2023-08-16 00:00:00.0 | Demanda química de oxígeno | mg O2/L | 20.6 | SM 5220 B | 10 | Valor único |  |  | SI |  |  |  |  | 2025-08-05 20:02:59.0
CRQ | 33333395 | 33043700 | 2023-08-16 00:00:00.0 | Fósforo | mg P/L | 0.1 | SM 4500-PB-E | 0.1 | < |  |  | SI |  |  |  |  | 2025-08-05 20:02:59.0
CRQ | 33333396 | 33043700 | 2023-08-16 00:00:00.0 | Grasas y aceites | mg/L | 3 | SM 5520 D | 0 | Valor único |  |  | NO |  |  |  |  | 2025-08-05 20:02:59.0
CRQ | 33333397 | 33043700 | 2023-08-16 00:00:00.0 | Níquel Total | mg Ni/L | 0.05 | SM 3111 B, 3030 K | 0.05 | < |  |  | SI |  |  |  |  | 2025-08-05 20:02:59.0
CRQ | 33333398 | 33043700 | 2023-08-16 00:00:00.0 | Nitrato | mg NO3-N/L | 1 | SALICILATO DE SODIO | 1 | < |  |  | NO |  |  |  |  | 2025-08-05 20:02:59.0
CRQ | 33333399 | 33043700 | 2023-08-16 00:00:00.0 | Nitrito | mg N-NO2/L | 0.02 | SM 4500-NO2 B | 0.01 | Valor único |  |  | SI |  |  |  |  | 2025-08-05 20:02:59.0
CRQ | 33333400 | 33043700 | 2023-08-16 00:00:00.0 | Nitrógeno amoniacal | mgNH3-N/L | 4 | SM 4500-NH3 BC | 4 | < |  |  | SI |  |  |  |  | 2025-08-05 20:02:59.0
CRQ | 33333401 | 33043700 | 2023-08-16 00:00:00.0 | N-Total | mg N/L | 1.3 | TEST MERCK | 0 | Valor único |  |  | NO |  |  |  |  | 2025-08-05 20:02:59.0
CRQ | 33333402 | 33043700 | 2023-08-16 00:00:00.0 | Oxígeno disuelto | mg O2/L | 6.9 | SM 4500 O G | 0 | Valor único |  |  | SI |  |  |  |  | 2025-08-05 20:02:59.0
CRQ | 33333403 | 33043700 | 2023-08-16 00:00:00.0 | Plomo Total | mg Pb/L | 0.07 | SM 3111 B, 3030 K | 0.07 | < |  |  | SI |  |  |  |  | 2025-08-05 20:02:59.0
CRQ | 33333404 | 33043700 | 2023-08-16 00:00:00.0 | pH | Unidades de pH | 8.14 | SM 4500-H+B | 0 | Valor único |  |  | SI |  |  |  |  | 2025-08-05 20:02:59.0
CRQ | 33333405 | 33043700 | 2023-08-16 00:00:00.0 | Sólidos suspendidos totales | mg/L | 4 | SM 2540 D | 4 | < |  |  | SI |  |  |  |  | 2025-08-05 20:02:59.0
CRQ | 33333406 | 33043700 | 2023-08-16 00:00:00.0 | Temperatura | ºC | 18.7 | SM 2550 B | 0 | Valor único |  |  | SI |  |  |  |  | 2025-08-05 20:02:59.0
CRQ | 33333407 | 33043700 | 2023-08-16 00:00:00.0 | Tensoactivos | mg/L | 0.21 | TEST MERCK | 0 | Valor único |  |  | NO |  |  |  |  | 2025-08-05 20:02:59.0
CRQ | 33333408 | 33043700 | 2023-08-16 00:00:00.0 | Coliformes fecales | UFC/100ml | 0 | SM 9221 E | 0 | valor tipo caracteres |  | 2.4X10^3 | NO |  |  |  |  | 2025-08-05 20:02:59.0
CRQ | 33333409 | 33043700 | 2023-08-16 00:00:00.0 | Coliformes totales | UFC/100ml | 0 | SM 9221 B | 0 | valor tipo caracteres |  | 2.4X10^3 | NO |  |  |  |  | 2025-08-05 20:02:59.0
CRQ | 33333410 | 33043701 | 2023-08-16 00:00:00.0 | Conductividad eléctrica | uS/cm | 231 | SM 2510 B | 20 | Valor único |  |  | SI |  |  |  |  | 2025-08-05 20:02:59.0
CRQ | 33333411 | 33043701 | 2023-08-16 00:00:00.0 | Cromo total | mg Cr/L | 0.05 | SM 3111 B, 3030 K | 0.05 | < |  |  | NO |  |  |  |  | 2025-08-05 20:02:59.0
CRQ | 33333412 | 33043701 | 2023-08-16 00:00:00.0 | Demanda bioquímica de oxígeno | mg O2/L | 2 | SM 5210 B ISO 17289 | 2 | < |  |  | SI |  |  |  |  | 2025-08-05 20:02:59.0
CRQ | 33333413 | 33043701 | 2023-08-16 00:00:00.0 | Demanda química de oxígeno | mg O2/L | 10 | SM 5220 B | 10 | < |  |  | SI |  |  |  |  | 2025-08-05 20:02:59.0
CRQ | 33333414 | 33043701 | 2023-08-16 00:00:00.0 | Fósforo | mg P/L | 0.1 | SM 4500-PB-E | 0.1 | < |  |  | SI |  |  |  |  | 2025-08-05 20:02:59.0
CRQ | 33333415 | 33043701 | 2023-08-16 00:00:00.0 | Grasas y aceites | mg/L | 2.4 | SM 5520 D | 0 | Valor único |  |  | NO |  |  |  |  | 2025-08-05 20:02:59.0
CRQ | 33333416 | 33043701 | 2023-08-16 00:00:00.0 | Níquel Total | mg Ni/L | 0.05 | SM 3111 B, 3030 K | 0.05 | < |  |  | SI |  |  |  |  | 2025-08-05 20:02:59.0
CRQ | 33333417 | 33043701 | 2023-08-16 00:00:00.0 | Nitrato | mg N-NO3/L | 1 | SALICITATO DE SODIO | 1 | < |  |  | NO |  |  |  |  | 2025-08-05 20:02:59.0
CRQ | 33333418 | 33043701 | 2023-08-16 00:00:00.0 | Nitrito | mg N-NO2/L | 0.01 | SM 4500 NO2 B | 0.01 | < |  |  | SI |  |  |  |  | 2025-08-05 20:02:59.0
CRQ | 33333419 | 33043701 | 2023-08-16 00:00:00.0 | Nitrógeno amoniacal | mgNH3-N/L | 4 | SM 4500 -NH3 BC | 4 | < |  |  | SI |  |  |  |  | 2025-08-05 20:02:59.0
CRQ | 33333420 | 33043701 | 2023-08-16 00:00:00.0 | N-Total | mg N/L | 0.6 | TEST MERCK |  | Valor único |  |  | NO |  |  |  |  | 2025-08-05 20:02:59.0
CRQ | 33333421 | 33043701 | 2023-08-16 00:00:00.0 | Oxígeno disuelto | mg O2/L | 7.04 | SM 4500-O G |  | Valor único |  |  | SI |  |  |  |  | 2025-08-05 20:02:59.0
CRQ | 33333422 | 33043701 | 2023-08-16 00:00:00.0 | Plomo Total | mg Pb/L | 0.07 | SM 3111 B 3030 K | 0.07 | < |  |  | SI |  |  |  |  | 2025-08-05 20:02:59.0
CRQ | 33333423 | 33043701 | 2023-08-16 00:00:00.0 | pH | Unidades de pH | 8.14 | SM 4500 -H+B |  | Valor único |  |  | SI |  |  |  |  | 2025-08-05 20:02:59.0
CRQ | 33333424 | 33043701 | 2023-08-16 00:00:00.0 | Sólidos suspendidos totales | mg/L | 4 | SM 2540 D | 4 | < |  |  | SI |  |  |  |  | 2025-08-05 20:02:59.0
CRQ | 33333425 | 33043701 | 2023-08-16 00:00:00.0 | Temperatura | ºC | 17.9 | SM 2550 B |  | Valor único |  |  | SI |  |  |  |  | 2025-08-05 20:02:59.0
CRQ | 33333426 | 33043701 | 2023-08-16 00:00:00.0 | Tensoactivos | mg/L | 0.29 | TEST MERCK |  | Valor único |  |  | NO |  |  |  |  | 2025-08-05 20:02:59.0
CRQ | 33333427 | 33043701 | 2023-08-16 00:00:00.0 | Coliformes fecales | UFC/100ml |  | SM 9221 E |  | valor tipo caracteres |  | <1.8X10^2 | NO |  |  |  |  | 2025-08-05 20:02:59.0
CRQ | 33333428 | 33043701 | 2023-08-16 00:00:00.0 | Coliformes totales | UFC/100ml |  | SM 9221 B |  | valor tipo caracteres |  | 1.4x10^3 | NO |  |  |  |  | 2025-08-05 20:02:59.0
CRQ | 33333429 | 33043702 | 2023-08-16 00:00:00.0 | Conductividad eléctrica | uS/cm | 435 | SM 2510 B | 20 | Valor único |  |  | SI |  |  |  |  | 2025-08-05 20:02:59.0
CRQ | 33333430 | 33043702 | 2023-08-16 00:00:00.0 | Cromo total | mg Cr/L | 0.05 | SM 3111 B, 3030 K | 0.05 | < |  |  | NO |  |  |  |  | 2025-08-05 20:02:59.0
CRQ | 33333431 | 33043702 | 2023-08-16 00:00:00.0 | Demanda bioquímica de oxígeno | mg O2/L | 2 | SM 5210 B ISO 17289 | 2 | < |  |  | SI |  |  |  |  | 2025-08-05 20:02:59.0
CRQ | 33333432 | 33043702 | 2023-08-16 00:00:00.0 | Demanda química de oxígeno | mg O2/L | 13.6 | SM 5220 B | 10 | Valor único |  |  | SI |  |  |  |  | 2025-08-05 20:02:59.0
CRQ | 33333433 | 33043702 | 2023-08-16 00:00:00.0 | Fósforo | mg P/L | 0.12 | SM 4500-PB-E | 0.1 | Valor único |  |  | SI |  |  |  |  | 2025-08-05 20:02:59.0
CRQ | 33333434 | 33043702 | 2023-08-16 00:00:00.0 | Grasas y aceites | mg/L | 2.6 | SM 5520 D | 0 | Valor único |  |  | NO |  |  |  |  | 2025-08-05 20:02:59.0
CRQ | 33333435 | 33043702 | 2023-08-16 00:00:00.0 | Níquel Total | mg Ni/L | 0.05 | SM 3111 B, 3030 K | 0.05 | < |  |  | SI |  |  |  |  | 2025-08-05 20:02:59.0
CRQ | 33333436 | 33043702 | 2023-08-16 00:00:00.0 | Nitrato | mg NO3-N/L | 1 | SALICILATO DE SODIO | 1 | < |  |  | NO |  |  |  |  | 2025-08-05 20:02:59.0
CRQ | 33333437 | 33043702 | 2023-08-16 00:00:00.0 | Nitrito | mg N-NO2/L | 0.02 | SM 4500-NO2 B | 0.01 | Valor único |  |  | SI |  |  |  |  | 2025-08-05 20:02:59.0
CRQ | 33333438 | 33043702 | 2023-08-16 00:00:00.0 | Nitrógeno amoniacal | mgNH3-N/L | 4 | SM 4500-NH3 BC | 4 | < |  |  | SI |  |  |  |  | 2025-08-05 20:02:59.0
CRQ | 33333439 | 33043702 | 2023-08-16 00:00:00.0 | N-Total | mg N/L | 1.9 | TEST MERCK | 0 | Valor único |  |  | NO |  |  |  |  | 2025-08-05 20:02:59.0
CRQ | 33333440 | 33043702 | 2023-08-16 00:00:00.0 | Oxígeno disuelto | mg/L | 6.98 | SM 4500 O G | 0 | Valor único |  |  | SI |  |  |  |  | 2025-08-05 20:02:59.0
CRQ | 33333441 | 33043702 | 2023-08-16 00:00:00.0 | Plomo Total | mg Pb/L | 0.07 | SM 3111 B, 3030 K | 0.07 | < |  |  | SI |  |  |  |  | 2025-08-05 20:02:59.0
CRQ | 33333442 | 33043702 | 2023-08-16 00:00:00.0 | pH | Unidades de pH | 8.11 | SM 4500-H+B | 0 | Valor único |  |  | SI |  |  |  |  | 2025-08-05 20:02:59.0
CRQ | 33333443 | 33043702 | 2023-08-16 00:00:00.0 | Sólidos suspendidos totales | mg/L | 4 | SM 2540 D | 4 | < |  |  | SI |  |  |  |  | 2025-08-05 20:02:59.0
CRQ | 33333444 | 33043702 | 2023-08-16 00:00:00.0 | Temperatura | ºC | 21.8 | SM 2550 B | 0 | Valor único |  |  | SI |  |  |  |  | 2025-08-05 20:02:59.0
CRQ | 33333445 | 33043702 | 2023-08-16 00:00:00.0 | Tensoactivos | mg/L | 0.2 | TEST MERCK | 0 | Valor único |  |  | NO |  |  |  |  | 2025-08-05 20:02:59.0
CRQ | 33333446 | 33043702 | 2023-08-16 00:00:00.0 | Coliformes fecales | UFC/100ml | 0 | SM 9221 E | 0 | valor tipo caracteres |  | 4X10^2 | NO |  |  |  |  | 2025-08-05 20:02:59.0
CRQ | 33333447 | 33043702 | 2023-08-16 00:00:00.0 | Coliformes totales | UFC/100ml | 0 | SM 9221 B | 0 | valor tipo caracteres |  | 6.8X10^2 | NO |  |  |  |  | 2025-08-05 20:02:59.0
CRQ | 33333448 | 33043703 | 2023-08-16 00:00:00.0 | Conductividad eléctrica | uS/cm | 360 | SM 2510 B | 20 | Valor único |  |  | SI |  |  |  |  | 2025-08-05 20:02:59.0
CRQ | 33333449 | 33043703 | 2023-08-16 00:00:00.0 | Cromo total | mg Cr/L | 0.05 | SM 3111 B, 3030 K | 0.05 | < |  |  | NO |  |  |  |  | 2025-08-05 20:02:59.0
CRQ | 33333450 | 33043703 | 2023-08-16 00:00:00.0 | Demanda bioquímica de oxígeno | mg O2/L | 2 | SM 5210 B ISO 17289 | 2 | < |  |  | SI |  |  |  |  | 2025-08-05 20:02:59.0
CRQ | 33333451 | 33043703 | 2023-08-16 00:00:00.0 | Demanda química de oxígeno | mg O2/L | 10 | SM 5220 B | 10 | < |  |  | SI |  |  |  |  | 2025-08-05 20:02:59.0
CRQ | 33333452 | 33043703 | 2023-08-16 00:00:00.0 | Fósforo | mg P/L | 0.1 | SM 4500-PB-E | 0.1 | < |  |  | SI |  |  |  |  | 2025-08-05 20:02:59.0
CRQ | 33333453 | 33043703 | 2023-08-16 00:00:00.0 | Grasas y aceites | mg/L | 4.6 | SM 5520 D | 0 | Valor único |  |  | NO |  |  |  |  | 2025-08-05 20:02:59.0
CRQ | 33333454 | 33043703 | 2023-08-16 00:00:00.0 | Níquel Total | mg Ni/L | 0.05 | SM 3111 B, 3030 K | 0.05 | < |  |  | SI |  |  |  |  | 2025-08-05 20:02:59.0
CRQ | 33333455 | 33043703 | 2023-08-16 00:00:00.0 | Nitrato | mg NO3-N/L | 1 | SALICILATO DE SODIO | 1 | < |  |  | NO |  |  |  |  | 2025-08-05 20:02:59.0
CRQ | 33333456 | 33043703 | 2023-08-16 00:00:00.0 | Nitrito | mg N-NO2/L | 0.02 | SM 4500-NO2 B | 0.01 | Valor único |  |  | SI |  |  |  |  | 2025-08-05 20:02:59.0
CRQ | 33333457 | 33043703 | 2023-08-16 00:00:00.0 | Nitrógeno amoniacal | mgNH3-N/L | 4 | SM 4500-NH3 BC | 4 | < |  |  | SI |  |  |  |  | 2025-08-05 20:02:59.0
CRQ | 33333458 | 33043703 | 2023-08-16 00:00:00.0 | N-Total | mg N/L | 1.5 | TEST MERCK | 0 | Valor único |  |  | NO |  |  |  |  | 2025-08-05 20:02:59.0
CRQ | 33333459 | 33043703 | 2023-08-16 00:00:00.0 | Oxígeno disuelto | mg O2/L | 7.1 | SM 4500 O G | 0 | Valor único |  |  | SI |  |  |  |  | 2025-08-05 20:02:59.0
CRQ | 33333460 | 33043703 | 2023-08-16 00:00:00.0 | Plomo Total | mg Pb/L | 0.07 | SM 3111 B, 3030 K | 0.07 | < |  |  | SI |  |  |  |  | 2025-08-05 20:02:59.0
CRQ | 33333461 | 33043703 | 2023-08-16 00:00:00.0 | pH | Unidades de pH | 8.09 | SM 4500-H+B | 0 | Valor único |  |  | SI |  |  |  |  | 2025-08-05 20:02:59.0
CRQ | 33333462 | 33043703 | 2023-08-16 00:00:00.0 | Sólidos suspendidos totales | mg/L | 4 | SM 2540 D | 4 | < |  |  | SI |  |  |  |  | 2025-08-05 20:02:59.0
CRQ | 33333463 | 33043703 | 2023-08-16 00:00:00.0 | Temperatura | ºC | 20.7 | SM 2550 B | 0 | Valor único |  |  | SI |  |  |  |  | 2025-08-05 20:02:59.0
CRQ | 33333464 | 33043703 | 2023-08-16 00:00:00.0 | Tensoactivos | mg/L | 0.24 | TEST MERCK | 0 | Valor único |  |  | NO |  |  |  |  | 2025-08-05 20:02:59.0
CRQ | 33333465 | 33043703 | 2023-08-16 00:00:00.0 | Coliformes fecales | UFC/100ml | 0 | SM 9221 E | 0 | valor tipo caracteres |  | 2X10^2 | NO |  |  |  |  | 2025-08-05 20:02:59.0
CRQ | 33333466 | 33043703 | 2023-08-16 00:00:00.0 | Coliformes totales | UFC/100ml | 0 | SM 9221 B | 0 | valor tipo caracteres |  | 4.5X10^2 | NO |  |  |  |  | 2025-08-05 20:02:59.0
CRQ | 33333473 | 33043705 | 2023-08-17 00:00:00.0 | Conductividad eléctrica | uS/cm | 217 | SM 2510 B | 20 | Valor único |  |  | SI |  |  |  |  | 2025-08-05 20:02:59.0
CRQ | 33333474 | 33043705 | 2023-08-17 00:00:00.0 | Cromo total | mg Cr/L | 0.05 | SM 3111 B 3030 K | 0.05 | < |  |  | NO |  |  |  |  | 2025-08-05 20:02:59.0
CRQ | 33333475 | 33043705 | 2023-08-17 00:00:00.0 | Demanda bioquímica de oxígeno | mg O2/L | 2 | SM 5210 B, ISO 17289 | 2 | < |  |  | SI |  |  |  |  | 2025-08-05 20:02:59.0
CRQ | 33333476 | 33043705 | 2023-08-17 00:00:00.0 | Demanda química de oxígeno | mg O2/L | 13 | SM 5220 B | 10 | Valor único |  |  | SI |  |  |  |  | 2025-08-05 20:02:59.0
CRQ | 33333477 | 33043705 | 2023-08-17 00:00:00.0 | Fósforo | mg P/L | 0.1 | SM 4500-P-B-E | 0.1 | < |  |  | SI |  |  |  |  | 2025-08-05 20:02:59.0
CRQ | 33333478 | 33043705 | 2023-08-17 00:00:00.0 | Grasas y aceites | mg/L | 1.8 | SM 5520 D |  | Valor único |  |  | NO |  |  |  |  | 2025-08-05 20:02:59.0
CRQ | 33333479 | 33043705 | 2023-08-17 00:00:00.0 | Níquel Total | mg Ni/L | 0.05 | SM 3111 B 3030 K | 0.05 | < |  |  | SI |  |  |  |  | 2025-08-05 20:02:59.0
CRQ | 33333480 | 33043705 | 2023-08-17 00:00:00.0 | Nitrato | mg N-NO3/L | 1 | SALICITATO DE SODIO | 1 | < |  |  | NO |  |  |  |  | 2025-08-05 20:02:59.0
CRQ | 33333481 | 33043705 | 2023-08-17 00:00:00.0 | Nitrito | mg N-NO2/L | 0.01 | SM 4500 NO2 B | 0.01 | < |  |  | SI |  |  |  |  | 2025-08-05 20:02:59.0
CRQ | 33333482 | 33043705 | 2023-08-17 00:00:00.0 | Nitrógeno amoniacal | mgNH3-N/L | 4 | SM 4500 -NH3 BC | 4 | < |  |  | SI |  |  |  |  | 2025-08-05 20:02:59.0
CRQ | 33333483 | 33043705 | 2023-08-17 00:00:00.0 | N-Total | mg N/L | 0.7 | TEST MERCK |  | Valor único |  |  | NO |  |  |  |  | 2025-08-05 20:02:59.0
CRQ | 33333484 | 33043705 | 2023-08-17 00:00:00.0 | Oxígeno disuelto | mg O2/L | 6.3 | SM 4500-O G |  | Valor único |  |  | SI |  |  |  |  | 2025-08-05 20:02:59.0
CRQ | 33333485 | 33043705 | 2023-08-17 00:00:00.0 | Plomo Total | mg Pb/L | 0.07 | SM 3111 B 3030 K | 0.07 | < |  |  | SI |  |  |  |  | 2025-08-05 20:02:59.0
CRQ | 33333486 | 33043705 | 2023-08-17 00:00:00.0 | pH | Unidades de pH | 7.8 | SM 4500 -H+B |  | Valor único |  |  | SI |  |  |  |  | 2025-08-05 20:02:59.0
CRQ | 33333487 | 33043705 | 2023-08-17 00:00:00.0 | Sólidos suspendidos totales | mg/L | 4 | SM 2540 D | 4 | < |  |  | SI |  |  |  |  | 2025-08-05 20:02:59.0
CRQ | 33333488 | 33043705 | 2023-08-17 00:00:00.0 | Temperatura | ºC | 21 | SM 2550 B |  | Valor único |  |  | SI |  |  |  |  | 2025-08-05 20:02:59.0
CRQ | 33333489 | 33043705 | 2023-08-17 00:00:00.0 | Tensoactivos | mg/L | 0.13 | TEST MERCK |  | Valor único |  |  | NO |  |  |  |  | 2025-08-05 20:02:59.0
CRQ | 33333490 | 33043705 | 2023-08-17 00:00:00.0 | Coliformes fecales | UFC/100ml |  | SM 9221 E |  | valor tipo caracteres |  | <1.8X10^2 | NO |  |  |  |  | 2025-08-05 20:02:59.0
CRQ | 33333491 | 33043705 | 2023-08-17 00:00:00.0 | Coliformes totales | UFC/100ml |  | SM 9221 B |  | valor tipo caracteres |  | 1.3 X10^3 | NO |  |  |  |  | 2025-08-05 20:02:59.0
CRQ | 33333502 | 33043725 | 2023-08-17 00:00:00.0 | Conductividad eléctrica | uS/cm | 291 | SM 2510 B | 20 | Valor único |  |  | SI |  |  |  |  | 2025-08-05 20:02:59.0
CRQ | 33333503 | 33043725 | 2023-08-17 00:00:00.0 | Cromo total | mg Cr/L | 0.05 | SM 3111 B, 3030 K | 0.05 | < |  |  | NO |  |  |  |  | 2025-08-05 20:02:59.0
CRQ | 33333504 | 33043725 | 2023-08-17 00:00:00.0 | Demanda bioquímica de oxígeno | mg O2/L | 2 | SM 5210 B, ISO 17289 | 2 | < |  |  | SI |  |  |  |  | 2025-08-05 20:02:59.0
CRQ | 33333505 | 33043725 | 2023-08-17 00:00:00.0 | Demanda química de oxígeno | mg O2/L | 11.8 | SM 5220 B | 10 | Valor único |  |  | SI |  |  |  |  | 2025-08-05 20:02:59.0
CRQ | 33333506 | 33043725 | 2023-08-17 00:00:00.0 | Fósforo | mg P/L | 0.1 | SM 4500-P-B-E | 0.1 | < |  |  | SI |  |  |  |  | 2025-08-05 20:02:59.0
CRQ | 33333507 | 33043725 | 2023-08-17 00:00:00.0 | Grasas y aceites | mg/L | 9.6 | SM 5520 D |  | Valor único |  |  | NO |  |  |  |  | 2025-08-05 20:02:59.0
CRQ | 33333508 | 33043725 | 2023-08-17 00:00:00.0 | Níquel Total | mg Ni/L | 0.05 | SM 3111 B 3030 K | 0.05 | < |  |  | SI |  |  |  |  | 2025-08-05 20:02:59.0
CRQ | 33333509 | 33043725 | 2023-08-17 00:00:00.0 | Nitrato | mg N-NO3/L | 1 | SALICITATO DE SODIO | 1 | < |  |  | NO |  |  |  |  | 2025-08-05 20:02:59.0
CRQ | 33333510 | 33043725 | 2023-08-17 00:00:00.0 | Nitrito | mg N-NO2/L | 0.014 | SM 4500 NO2 B | 0.01 | Valor único |  |  | SI |  |  |  |  | 2025-08-05 20:02:59.0
CRQ | 33333511 | 33043725 | 2023-08-17 00:00:00.0 | Nitrógeno amoniacal | mgNH3-N/L | 4 | SM 4500 -NH3 BC | 4 | < |  |  | SI |  |  |  |  | 2025-08-05 20:02:59.0
CRQ | 33333512 | 33043725 | 2023-08-17 00:00:00.0 | N-Total | mg N/L | 1.7 | TEST MERCK |  | Valor único |  |  | NO |  |  |  |  | 2025-08-05 20:02:59.0
CRQ | 33333513 | 33043725 | 2023-08-17 00:00:00.0 | Oxígeno disuelto | mg O2/L | 6.4 | SM 4500-O G |  | Valor único |  |  | SI |  |  |  |  | 2025-08-05 20:02:59.0
CRQ | 33333514 | 33043725 | 2023-08-17 00:00:00.0 | Plomo Total | mg Pb/L | 0.07 | SM 3111 B 3030 K | 0.07 | < |  |  | SI |  |  |  |  | 2025-08-05 20:02:59.0
CRQ | 33333515 | 33043725 | 2023-08-17 00:00:00.0 | pH | Unidades de pH | 7.84 | SM 4500 -H+B |  | Valor único |  |  | SI |  |  |  |  | 2025-08-05 20:02:59.0
CRQ | 33333516 | 33043725 | 2023-08-17 00:00:00.0 | Sólidos suspendidos totales | mg/L | 4 | SM 2540 D | 4 | < |  |  | SI |  |  |  |  | 2025-08-05 20:02:59.0
CRQ | 33333517 | 33043725 | 2023-08-17 00:00:00.0 | Temperatura | ºC | 21.8 | SM 2550 B |  | Valor único |  |  | SI |  |  |  |  | 2025-08-05 20:02:59.0
CRQ | 33333518 | 33043725 | 2023-08-17 00:00:00.0 | Tensoactivos | mg/L | 0.29 | TEST MERCK |  | Valor único |  |  | NO |  |  |  |  | 2025-08-05 20:02:59.0
CRQ | 33333519 | 33043725 | 2023-08-17 00:00:00.0 | Coliformes fecales | UFC/100ml |  | SM 9221 E |  | valor tipo caracteres |  | <1.8X10^2 | NO |  |  |  |  | 2025-08-05 20:02:59.0
CRQ | 33333520 | 33043725 | 2023-08-17 00:00:00.0 | Coliformes totales | UFC/100ml |  | SM 9221 B |  | valor tipo caracteres |  | 1.1x10^3 | NO |  |  |  |  | 2025-08-05 20:02:59.0
CRQ | 33333521 | 33043726 | 2023-08-17 00:00:00.0 | Conductividad eléctrica | uS/cm | 340 | SM 2510 B | 20 | Valor único |  |  | SI |  |  |  |  | 2025-08-05 20:02:59.0
CRQ | 33333522 | 33043726 | 2023-08-17 00:00:00.0 | Cromo total | mg Cr/L | 0.05 | SM 3111 B, 3030 K | 0.05 | < |  |  | NO |  |  |  |  | 2025-08-05 20:02:59.0
CRQ | 33333523 | 33043726 | 2023-08-17 00:00:00.0 | Demanda bioquímica de oxígeno | mg O2/L | 2 | SM 5210 B ISO 17289 | 2 | < |  |  | SI |  |  |  |  | 2025-08-05 20:02:59.0
CRQ | 33333524 | 33043726 | 2023-08-17 00:00:00.0 | Demanda química de oxígeno | mg O2/L | 10 | SM 5220 B | 10 | < |  |  | SI |  |  |  |  | 2025-08-05 20:02:59.0
CRQ | 33333525 | 33043726 | 2023-08-17 00:00:00.0 | Fósforo | mg P/L | 0.1 | SM 4500-PB-E | 0.1 | < |  |  | SI |  |  |  |  | 2025-08-05 20:02:59.0
CRQ | 33333526 | 33043726 | 2023-08-17 00:00:00.0 | Grasas y aceites | mg/L | 9.2 | SM 5520 D |  | Valor único |  |  | NO |  |  |  |  | 2025-08-05 20:02:59.0
CRQ | 33333527 | 33043726 | 2023-08-17 00:00:00.0 | Níquel Total | mg N/L | 0.05 | SM 3111 B 3030 K | 0.05 | < |  |  | SI |  |  |  |  | 2025-08-05 20:02:59.0
CRQ | 33333528 | 33043726 | 2023-08-17 00:00:00.0 | Nitrato | mg N-NO3/L | 1 | SALICITATO DE SODIO | 1 | < |  |  | NO |  |  |  |  | 2025-08-05 20:02:59.0
CRQ | 33333529 | 33043726 | 2023-08-17 00:00:00.0 | Nitrito | mg N-NO2/L | 0.015 | SM 4500 NO2 B | 0.01 | Valor único |  |  | SI |  |  |  |  | 2025-08-05 20:02:59.0
CRQ | 33333530 | 33043726 | 2023-08-17 00:00:00.0 | Nitrógeno amoniacal | mgNH3-N/L | 4 | SM 4500 -NH3 BC | 4 | < |  |  | SI |  |  |  |  | 2025-08-05 20:02:59.0
CRQ | 33333531 | 33043726 | 2023-08-17 00:00:00.0 | N-Total | mg N/L | 1.5 | TEST MERCK |  | Valor único |  |  | NO |  |  |  |  | 2025-08-05 20:02:59.0
CRQ | 33333532 | 33043726 | 2023-08-17 00:00:00.0 | Oxígeno disuelto | mg O2/L | 5.96 | SM 4500-O G |  | Valor único |  |  | SI |  |  |  |  | 2025-08-05 20:02:59.0
CRQ | 33333533 | 33043726 | 2023-08-17 00:00:00.0 | Plomo Total | mg Pb/L | 0.07 | SM 3111 B 3030 K | 0.07 | < |  |  | SI |  |  |  |  | 2025-08-05 20:02:59.0
CRQ | 33333534 | 33043726 | 2023-08-17 00:00:00.0 | pH | Unidades de pH | 8.03 | SM 4500 -H+B |  | Valor único |  |  | SI |  |  |  |  | 2025-08-05 20:02:59.0
CRQ | 33333535 | 33043726 | 2023-08-17 00:00:00.0 | Sólidos suspendidos totales | mg/L | 4 | SM 2540 D | 4 | < |  |  | SI |  |  |  |  | 2025-08-05 20:02:59.0
CRQ | 33333536 | 33043726 | 2023-08-17 00:00:00.0 | Temperatura | ºC | 26.5 | SM 2550 B |  | Valor único |  |  | SI |  |  |  |  | 2025-08-05 20:02:59.0
CRQ | 33333537 | 33043726 | 2023-08-17 00:00:00.0 | Tensoactivos | mg/L | 0.09 | TEST MERCK |  | Valor único |  |  | NO |  |  |  |  | 2025-08-05 20:02:59.0
CRQ | 33333538 | 33043726 | 2023-08-17 00:00:00.0 | Coliformes fecales | UFC/100ml |  | SM 9221 E |  | valor tipo caracteres |  | <1.8X10^2 | NO |  |  |  |  | 2025-08-05 20:02:59.0
CRQ | 33333539 | 33043726 | 2023-08-17 00:00:00.0 | Coliformes totales | UFC/100ml |  | SM 9221 B |  | valor tipo caracteres |  | 1.1x10^3 | NO |  |  |  |  | 2025-08-05 20:02:59.0
CRQ | 33333540 | 33043727 | 2023-08-17 00:00:00.0 | Conductividad eléctrica | mg/L | 336 | SM 2510 B | 20 | Valor único |  |  | SI |  |  |  |  | 2025-08-05 20:02:59.0
CRQ | 33333541 | 33043727 | 2023-08-17 00:00:00.0 | Cromo total | mg Cr/L | 0.05 | SM 3111 B, 3030 K | 0.05 | < |  |  | NO |  |  |  |  | 2025-08-05 20:02:59.0
CRQ | 33333542 | 33043727 | 2023-08-17 00:00:00.0 | Demanda bioquímica de oxígeno | mg O2/L | 2 | SM 5210 B ISO 17289 | 2 | < |  |  | SI |  |  |  |  | 2025-08-05 20:02:59.0
CRQ | 33333543 | 33043727 | 2023-08-17 00:00:00.0 | Demanda química de oxígeno | mg O2/L | 10 | SM 5220 B | 10 | < |  |  | SI |  |  |  |  | 2025-08-05 20:02:59.0
CRQ | 33333544 | 33043727 | 2023-08-17 00:00:00.0 | Fósforo | mg P/L | 0.1 | SM 4500-PB-E | 0.1 | < |  |  | SI |  |  |  |  | 2025-08-05 20:02:59.0
CRQ | 33333545 | 33043727 | 2023-08-17 00:00:00.0 | Grasas y aceites | mg/L | 8.2 | SM 5520 D | 0 | Valor único |  |  | NO |  |  |  |  | 2025-08-05 20:02:59.0
CRQ | 33333546 | 33043727 | 2023-08-17 00:00:00.0 | Níquel Total | mg Ni/L | 0.05 | SM 3111 B, 3030 K | 0.05 | < |  |  | SI |  |  |  |  | 2025-08-05 20:02:59.0
CRQ | 33333547 | 33043727 | 2023-08-17 00:00:00.0 | Nitrato | mg NO3-N/L | 1 | SALICILATO DE SODIO | 1 | < |  |  | NO |  |  |  |  | 2025-08-05 20:02:59.0
CRQ | 33333548 | 33043727 | 2023-08-17 00:00:00.0 | Nitrito | mg NO2-N/L | 0.02 | SM 4500-NO2 B | 0.01 | Valor único |  |  | SI |  |  |  |  | 2025-08-05 20:02:59.0
CRQ | 33333549 | 33043727 | 2023-08-17 00:00:00.0 | Nitrógeno amoniacal | mgNH3-N/L | 4 | SM 4500-NH3 BC | 4 | < |  |  | SI |  |  |  |  | 2025-08-05 20:02:59.0
CRQ | 33333550 | 33043727 | 2023-08-17 00:00:00.0 | N-Total | mg N/L | 0.9 | TEST MERCK | 0 | Valor único |  |  | NO |  |  |  |  | 2025-08-05 20:02:59.0
CRQ | 33333551 | 33043727 | 2023-08-17 00:00:00.0 | Oxígeno disuelto | mg O2/L | 6.48 | SM 4500 O G | 0 | Valor único |  |  | SI |  |  |  |  | 2025-08-05 20:02:59.0
CRQ | 33333552 | 33043727 | 2023-08-17 00:00:00.0 | Plomo Total | mg Pb/L | 0.07 | SM 3111 B, 3030 K | 0.07 | < |  |  | SI |  |  |  |  | 2025-08-05 20:02:59.0
CRQ | 33333553 | 33043727 | 2023-08-17 00:00:00.0 | pH | Unidades de pH | 7.94 | SM 4500-H+B | 0 | Valor único |  |  | SI |  |  |  |  | 2025-08-05 20:02:59.0
CRQ | 33333554 | 33043727 | 2023-08-17 00:00:00.0 | Sólidos suspendidos totales | mg/L | 4 | SM 2540 D | 4 | < |  |  | SI |  |  |  |  | 2025-08-05 20:02:59.0
CRQ | 33333555 | 33043727 | 2023-08-17 00:00:00.0 | Temperatura | ºC | 23.6 | SM 2550 B | 0 | Valor único |  |  | SI |  |  |  |  | 2025-08-05 20:02:59.0
CRQ | 33333556 | 33043727 | 2023-08-17 00:00:00.0 | Tensoactivos | mg/L | 0.08 | TEST MERCK | 0 | Valor único |  |  | NO |  |  |  |  | 2025-08-05 20:02:59.0
CRQ | 33333557 | 33043727 | 2023-08-17 00:00:00.0 | Coliformes fecales | UFC/100ml | 0 | SM 9221 E | 0 | valor tipo caracteres |  | 1.8x10^2 | NO |  |  |  |  | 2025-08-05 20:02:59.0
CRQ | 33333558 | 33043727 | 2023-08-17 00:00:00.0 | Coliformes totales | UFC/100ml | 0 | SM 9221 B | 0 | valor tipo caracteres |  | 1.4x10 ^3 | NO |  |  |  |  | 2025-08-05 20:02:59.0
CRQ | 33333559 | 33043728 | 2023-08-22 00:00:00.0 | Conductividad eléctrica | uS/cm | 281 | SM 2510 B | 20 | Valor único |  |  | SI |  |  |  |  | 2025-08-05 20:02:59.0
CRQ | 33333560 | 33043728 | 2023-08-22 00:00:00.0 | Cromo total | mg Cr/L | 0.05 | SM 3111 B, 3030 K | 0.05 | < |  |  | NO |  |  |  |  | 2025-08-05 20:02:59.0
CRQ | 33333561 | 33043728 | 2023-08-22 00:00:00.0 | Demanda bioquímica de oxígeno | mg O2/L | 10.8 | SM 5210 B ISO 17289 | 2 | Valor único |  |  | SI |  |  |  |  | 2025-08-05 20:02:59.0
CRQ | 33333562 | 33043728 | 2023-08-22 00:00:00.0 | Demanda química de oxígeno | mg O2/L | 21.8 | SM 5220 B | 10 | Valor único |  |  | SI |  |  |  |  | 2025-08-05 20:02:59.0
CRQ | 33333563 | 33043728 | 2023-08-22 00:00:00.0 | Fósforo | mg P/L | 0.36 | SM 4500-PB-E | 0.1 | Valor único |  |  | SI |  |  |  |  | 2025-08-05 20:02:59.0
CRQ | 33333564 | 33043728 | 2023-08-22 00:00:00.0 | Grasas y aceites | mg/L | 13 | SM 5520 D | 0 | Valor único |  |  | NO |  |  |  |  | 2025-08-05 20:02:59.0
CRQ | 33333565 | 33043728 | 2023-08-22 00:00:00.0 | Níquel Total | mg Ni/L | 0.05 | SM 3111 B, 3030 K | 0.05 | < |  |  | SI |  |  |  |  | 2025-08-05 20:02:59.0
CRQ | 33333566 | 33043728 | 2023-08-22 00:00:00.0 | Nitrato | mg NO3-N/L | 1 | SALICILATO DE SODIO | 1 | < |  |  | NO |  |  |  |  | 2025-08-05 20:02:59.0
CRQ | 33333567 | 33043728 | 2023-08-22 00:00:00.0 | Nitrito | mg N-NO2/L | 0.1 | SM 4500-NO2 B | 0.01 | Valor único |  |  | SI |  |  |  |  | 2025-08-05 20:02:59.0
CRQ | 33333568 | 33043728 | 2023-08-22 00:00:00.0 | Nitrógeno amoniacal | mgNH3-N/L | 4 | SM 4500-NH3 BC | 4 | < |  |  | SI |  |  |  |  | 2025-08-05 20:02:59.0
CRQ | 33333569 | 33043728 | 2023-08-22 00:00:00.0 | N-Total | mg N/L | 5.8 | TEST MERCK | 0 | Valor único |  |  | NO |  |  |  |  | 2025-08-05 20:02:59.0
CRQ | 33333570 | 33043728 | 2023-08-22 00:00:00.0 | Oxígeno disuelto | mg O2/L | 6.63 | SM 4500 O G | 0 | Valor único |  |  | SI |  |  |  |  | 2025-08-05 20:02:59.0
CRQ | 33333571 | 33043728 | 2023-08-22 00:00:00.0 | Plomo Total | mg Pb/L | 0.07 | SM 3111 B, 3030 K | 0.07 | < |  |  | SI |  |  |  |  | 2025-08-05 20:02:59.0
CRQ | 33333572 | 33043728 | 2023-08-22 00:00:00.0 | pH | Unidades de pH | 7.81 | SM 4500-H+B | 0 | Valor único |  |  | SI |  |  |  |  | 2025-08-05 20:02:59.0
CRQ | 33333573 | 33043728 | 2023-08-22 00:00:00.0 | Sólidos suspendidos totales | mg/L | 8.1 | SM 2540 D | 4 | Valor único |  |  | SI |  |  |  |  | 2025-08-05 20:02:59.0
CRQ | 33333574 | 33043728 | 2023-08-22 00:00:00.0 | Temperatura | ºC | 18.2 | SM 2550 B | 0 | Valor único |  |  | SI |  |  |  |  | 2025-08-05 20:02:59.0
CRQ | 33333575 | 33043728 | 2023-08-22 00:00:00.0 | Tensoactivos | mg/L | 0.46 | TEST MERCK | 0 | Valor único |  |  | NO |  |  |  |  | 2025-08-05 20:02:59.0
CRQ | 33333576 | 33043728 | 2023-08-22 00:00:00.0 | Coliformes fecales | UFC/100ml | 0 | SM 9221 E | 0 | valor tipo caracteres |  | 1.4x10 ^3 | NO |  |  |  |  | 2025-08-05 20:02:59.0
CRQ | 33333577 | 33043728 | 2023-08-22 00:00:00.0 | Coliformes totales | UFC/100ml | 0 | SM 9221 B | 0 | valor tipo caracteres |  | 2.1X10^3 | NO |  |  |  |  | 2025-08-05 20:02:59.0
CRQ | 33333578 | 33043729 | 2023-08-22 00:00:00.0 | Conductividad eléctrica | uS/cm | 254 | SM 2510 B | 20 | Valor único |  |  | SI |  |  |  |  | 2025-08-05 20:02:59.0
CRQ | 33333579 | 33043729 | 2023-08-22 00:00:00.0 | Cromo total | mg Cr/L | 0.05 | SM 3111 B, 3030 K | 0.05 | < |  |  | NO |  |  |  |  | 2025-08-05 20:02:59.0
CRQ | 33333580 | 33043729 | 2023-08-22 00:00:00.0 | Demanda bioquímica de oxígeno | mg O2/L | 12.2 | SM 5210 B ISO 17289 | 2 | Valor único |  |  | SI |  |  |  |  | 2025-08-05 20:02:59.0
CRQ | 33333581 | 33043729 | 2023-08-22 00:00:00.0 | Demanda química de oxígeno | mg O2/L | 20.2 | SM 5220 B | 10 | Valor único |  |  | SI |  |  |  |  | 2025-08-05 20:02:59.0
CRQ | 33333582 | 33043729 | 2023-08-22 00:00:00.0 | Fósforo | mg P/L | 0.34 | SM 4500-PB-E | 0.1 | Valor único |  |  | SI |  |  |  |  | 2025-08-05 20:02:59.0
CRQ | 33333583 | 33043729 | 2023-08-22 00:00:00.0 | Grasas y aceites | mg/L | 7 | SM 5520 D | 0 | Valor único |  |  | NO |  |  |  |  | 2025-08-05 20:02:59.0
CRQ | 33333584 | 33043729 | 2023-08-22 00:00:00.0 | Níquel Total | mg Ni/L | 0.05 | SM 3111 B, 3030 K | 0.05 | < |  |  | SI |  |  |  |  | 2025-08-05 20:02:59.0
CRQ | 33333585 | 33043729 | 2023-08-22 00:00:00.0 | Nitrato | mg N-NO3/L | 1 | SALICILATO DE SODIO | 1 | < |  |  | NO |  |  |  |  | 2025-08-05 20:02:59.0
CRQ | 33333586 | 33043729 | 2023-08-22 00:00:00.0 | Nitrito | mg N-NO2/L | 0.09 | SM 4500-NO2 B | 0.01 | Valor único |  |  | SI |  |  |  |  | 2025-08-05 20:02:59.0
CRQ | 33333587 | 33043729 | 2023-08-22 00:00:00.0 | Nitrógeno amoniacal | mgNH3-N/L | 4 | SM 4500-NH3 BC | 4 | < |  |  | SI |  |  |  |  | 2025-08-05 20:02:59.0
CRQ | 33333588 | 33043729 | 2023-08-22 00:00:00.0 | N-Total | mg/L | 7.3 | TEST MERCK | 0 | Valor único |  |  | NO |  |  |  |  | 2025-08-05 20:02:59.0
CRQ | 33333589 | 33043729 | 2023-08-22 00:00:00.0 | Oxígeno disuelto | mg O2/L | 6.16 | SM 4500 O G | 0 | Valor único |  |  | SI |  |  |  |  | 2025-08-05 20:02:59.0
CRQ | 33333590 | 33043729 | 2023-08-22 00:00:00.0 | Plomo Total | mg Pb/L | 0.07 | SM 3111 B, 3030 K | 0.07 | < |  |  | SI |  |  |  |  | 2025-08-05 20:02:59.0
CRQ | 33333591 | 33043729 | 2023-08-22 00:00:00.0 | pH | Unidades de pH | 7.55 | SM 4500-H+B | 0 | Valor único |  |  | SI |  |  |  |  | 2025-08-05 20:02:59.0
CRQ | 33333592 | 33043729 | 2023-08-22 00:00:00.0 | Sólidos suspendidos totales | mg/L | 6.7 | SM 2540 D | 4 | Valor único |  |  | SI |  |  |  |  | 2025-08-05 20:02:59.0
CRQ | 33333593 | 33043729 | 2023-08-22 00:00:00.0 | Temperatura | ºC | 18.1 | SM 2550 B | 0 | Valor único |  |  | SI |  |  |  |  | 2025-08-05 20:02:59.0
CRQ | 33333594 | 33043729 | 2023-08-22 00:00:00.0 | Tensoactivos | mg/L | 0.08 | TEST MERCK | 0 | Valor único |  |  | NO |  |  |  |  | 2025-08-05 20:02:59.0
CRQ | 33333595 | 33043729 | 2023-08-22 00:00:00.0 | Coliformes fecales | UFC/100ml | 0 | SM 9221 E | 0 | valor tipo caracteres |  | 1.4x10 ^4 | NO |  |  |  |  | 2025-08-05 20:02:59.0
CRQ | 33333596 | 33043729 | 2023-08-22 00:00:00.0 | Coliformes totales | UFC/100ml | 0 | SM 9221 B | 0 | valor tipo caracteres |  | 1.4x10 ^4 | NO |  |  |  |  | 2025-08-05 20:02:59.0
CRQ | 33333597 | 33043730 | 2023-08-22 00:00:00.0 | Conductividad eléctrica | uS/cm | 84.9 | SM 2510 B | 20 | Valor único |  |  | SI |  |  |  |  | 2025-08-05 20:02:59.0
CRQ | 33333598 | 33043730 | 2023-08-22 00:00:00.0 | Cromo total | mg Cr/L | 0.05 | SM 3111 B, 3030 K | 0.05 | < |  |  | NO |  |  |  |  | 2025-08-05 20:02:59.0
CRQ | 33333599 | 33043730 | 2023-08-22 00:00:00.0 | Demanda bioquímica de oxígeno | mg O2/L | 2 | SM 5210 B ISO 17289 | 2 | < |  |  | SI |  |  |  |  | 2025-08-05 20:02:59.0
CRQ | 33333600 | 33043730 | 2023-08-22 00:00:00.0 | Demanda química de oxígeno | mg O2/L | 10 | SM 5220 B | 10 | < |  |  | SI |  |  |  |  | 2025-08-05 20:02:59.0
CRQ | 33333601 | 33043730 | 2023-08-22 00:00:00.0 | Fósforo | mg P/L | 0.1 | SM 4500-PB-E | 0.1 | < |  |  | SI |  |  |  |  | 2025-08-05 20:02:59.0
CRQ | 33333602 | 33043730 | 2023-08-22 00:00:00.0 | Grasas y aceites | mg/L | 5.8 | SM 5520 D | 0 | Valor único |  |  | NO |  |  |  |  | 2025-08-05 20:02:59.0
CRQ | 33333603 | 33043730 | 2023-08-22 00:00:00.0 | Níquel Total | mg Ni/L | 0.05 | SM 3111 B, 3030 K | 0.05 | < |  |  | SI |  |  |  |  | 2025-08-05 20:02:59.0
CRQ | 33333604 | 33043730 | 2023-08-22 00:00:00.0 | Nitrato | mg N-NO3/L | 1 | SALICILATO DE SODIO | 1 | < |  |  | SI |  |  |  |  | 2025-08-05 20:02:59.0
CRQ | 33333605 | 33043730 | 2023-08-22 00:00:00.0 | Nitrito | mg NO2-N/L | 0.01 | SM 4500-NO2 B | 0.01 | < |  |  | SI |  |  |  |  | 2025-08-05 20:02:59.0
CRQ | 33333606 | 33043730 | 2023-08-22 00:00:00.0 | Nitrógeno amoniacal | mgNH3-N/L | 4 | SM 4500-NH3 BC | 4 | < |  |  | SI |  |  |  |  | 2025-08-05 20:02:59.0
CRQ | 33333607 | 33043730 | 2023-08-22 00:00:00.0 | N-Total | mg N/L | 1.4 | TEST MERCK | 0 | Valor único |  |  | NO |  |  |  |  | 2025-08-05 20:02:59.0
CRQ | 33333608 | 33043730 | 2023-08-22 00:00:00.0 | Oxígeno disuelto | mg O2/L | 6.48 | SM 4500 O G | 0 | Valor único |  |  | SI |  |  |  |  | 2025-08-05 20:02:59.0
CRQ | 33333609 | 33043730 | 2023-08-22 00:00:00.0 | Plomo Total | mg Pb/L | 0.07 | SM 3111 B, 3030 K | 0.07 | < |  |  | SI |  |  |  |  | 2025-08-05 20:02:59.0
CRQ | 33333610 | 33043730 | 2023-08-22 00:00:00.0 | pH | Unidades de pH | 7.71 | SM 4500-H+B | 0 | Valor único |  |  | SI |  |  |  |  | 2025-08-05 20:02:59.0
CRQ | 33333611 | 33043730 | 2023-08-22 00:00:00.0 | Sólidos suspendidos totales | mg/L | 4 | SM 2540 D | 4 | < |  |  | SI |  |  |  |  | 2025-08-05 20:02:59.0
CRQ | 33333612 | 33043730 | 2023-08-22 00:00:00.0 | Temperatura | ºC | 17.7 | SM 2550 B | 0 | Valor único |  |  | SI |  |  |  |  | 2025-08-05 20:02:59.0
CRQ | 33333613 | 33043730 | 2023-08-22 00:00:00.0 | Tensoactivos | mg/L | 0.51 | TEST MERCK | 0 | Valor único |  |  | NO |  |  |  |  | 2025-08-05 20:02:59.0
CRQ | 33333614 | 33043730 | 2023-08-22 00:00:00.0 | Coliformes fecales | UFC/100ml | 0 | SM 9221 E | 0 | valor tipo caracteres |  | 1.8x10^2 | NO |  |  |  |  | 2025-08-05 20:02:59.0
CRQ | 33333615 | 33043730 | 2023-08-22 00:00:00.0 | Coliformes totales | UFC/100ml | 0 | SM 9221 B | 0 | valor tipo caracteres |  | 1.4x10 ^3 | NO |  |  |  |  | 2025-08-05 20:02:59.0
CRQ | 33333616 | 33043731 | 2023-08-23 00:00:00.0 | Conductividad eléctrica | uS/cm | 115 | SM 2510 B | 20 | Valor único |  |  | SI |  |  |  |  | 2025-08-05 20:02:59.0
CRQ | 33333617 | 33043731 | 2023-08-23 00:00:00.0 | Cromo total | mg Cr/L | 0.05 | SM 3111 B, 3030 K | 0.05 | < |  |  | NO |  |  |  |  | 2025-08-05 20:02:59.0
CRQ | 33333618 | 33043731 | 2023-08-23 00:00:00.0 | Demanda bioquímica de oxígeno | mg O2/L | 2 | SM 5210 B ISO 17289 | 2 | < |  |  | SI |  |  |  |  | 2025-08-05 20:02:59.0
CRQ | 33333619 | 33043731 | 2023-08-23 00:00:00.0 | Demanda química de oxígeno | mg O2/L | 10 | SM 5220 B | 10 | < |  |  | SI |  |  |  |  | 2025-08-05 20:02:59.0
CRQ | 33333620 | 33043731 | 2023-08-23 00:00:00.0 | Fósforo | mg P/L | 0.1 | SM 4500-PB-E | 0.1 | < |  |  | SI |  |  |  |  | 2025-08-05 20:02:59.0
CRQ | 33333621 | 33043731 | 2023-08-23 00:00:00.0 | Grasas y aceites | mg/L | 7.2 | SM 5520 D | 0 | Valor único |  |  | NO |  |  |  |  | 2025-08-05 20:02:59.0
CRQ | 33333622 | 33043731 | 2023-08-23 00:00:00.0 | Níquel Total | mg Ni/L | 0.05 | SM 3111 B, 3030 K | 0.05 | < |  |  | SI |  |  |  |  | 2025-08-05 20:02:59.0
CRQ | 33333623 | 33043731 | 2023-08-23 00:00:00.0 | Nitrato | mg N-NO3/L | 1 | SALICILATO DE SODIO | 1 | < |  |  | NO |  |  |  |  | 2025-08-05 20:02:59.0
CRQ | 33333624 | 33043731 | 2023-08-23 00:00:00.0 | Nitrito | mg N-NO2/L | 0.01 | SM 4500-NO2 B | 0.01 | < |  |  | SI |  |  |  |  | 2025-08-05 20:02:59.0
CRQ | 33333625 | 33043731 | 2023-08-23 00:00:00.0 | Nitrógeno amoniacal | mgNH3-N/L | 4 | SM 4500-NH3 BC | 4 | < |  |  | SI |  |  |  |  | 2025-08-05 20:02:59.0
CRQ | 33333626 | 33043731 | 2023-08-23 00:00:00.0 | N-Total | mg N/L | 1.4 | TEST MERCK | 0 | Valor único |  |  | NO |  |  |  |  | 2025-08-05 20:02:59.0
CRQ | 33333627 | 33043731 | 2023-08-23 00:00:00.0 | Oxígeno disuelto | mg O2/L | 7.21 | SM 4500 O G | 0 | Valor único |  |  | SI |  |  |  |  | 2025-08-05 20:02:59.0
CRQ | 33333628 | 33043731 | 2023-08-23 00:00:00.0 | Plomo Total | mg Pb/L | 0.07 | SM 3111 B, 3030 K | 0.07 | < |  |  | SI |  |  |  |  | 2025-08-05 20:02:59.0
CRQ | 33333629 | 33043731 | 2023-08-23 00:00:00.0 | pH | Unidades de pH | 7.42 | SM 4500-H+B | 0 | Valor único |  |  | SI |  |  |  |  | 2025-08-05 20:02:59.0
CRQ | 33333630 | 33043731 | 2023-08-23 00:00:00.0 | Sólidos suspendidos totales | mg/L | 4 | SM 2540 D | 4 | < |  |  | SI |  |  |  |  | 2025-08-05 20:02:59.0
CRQ | 33333631 | 33043731 | 2023-08-23 00:00:00.0 | Temperatura | ºC | 17.9 | SM 2550 B | 0 | Valor único |  |  | SI |  |  |  |  | 2025-08-05 20:02:59.0
CRQ | 33333632 | 33043731 | 2023-08-23 00:00:00.0 | Tensoactivos | mg/L | 0.08 | TEST MERCK | 0 | Valor único |  |  | NO |  |  |  |  | 2025-08-05 20:02:59.0
CRQ | 33333633 | 33043731 | 2023-08-23 00:00:00.0 | Coliformes fecales | UFC/100ml | 0 | SM 9221 E | 0 | valor tipo caracteres |  | 2X10^2 | NO |  |  |  |  | 2025-08-05 20:02:59.0
CRQ | 33333634 | 33043731 | 2023-08-23 00:00:00.0 | Coliformes totales | UFC/100ml | 0 | SM 9221 B | 0 | valor tipo caracteres |  | 2X10^2 | NO |  |  |  |  | 2025-08-05 20:02:59.0
CRQ | 33333635 | 33043732 | 2023-08-23 00:00:00.0 | Conductividad eléctrica | uS/cm | 105 | SM 2510 B | 20 | Valor único |  |  | SI |  |  |  |  | 2025-08-05 20:02:59.0
CRQ | 33333636 | 33043732 | 2023-08-23 00:00:00.0 | Cromo total | mg Cr/L | 0.05 | SM 3111 B, 3030 K | 0.05 | < |  |  | NO |  |  |  |  | 2025-08-05 20:02:59.0
CRQ | 33333637 | 33043732 | 2023-08-23 00:00:00.0 | Demanda bioquímica de oxígeno | mg O2/L | 2 | SM 5210 B ISO 17289 | 2 | < |  |  | SI |  |  |  |  | 2025-08-05 20:02:59.0
CRQ | 33333638 | 33043732 | 2023-08-23 00:00:00.0 | Demanda química de oxígeno | mg O2/L | 10 | SM 5220 B | 10 | < |  |  | SI |  |  |  |  | 2025-08-05 20:02:59.0
CRQ | 33333639 | 33043732 | 2023-08-23 00:00:00.0 | Fósforo | mg P/L | 0.1 | SM 4500-PB-E | 0.1 | < |  |  | SI |  |  |  |  | 2025-08-05 20:02:59.0
CRQ | 33333640 | 33043732 | 2023-08-23 00:00:00.0 | Grasas y aceites | mg/L | 6.4 | SM 5520 D | 0 | Valor único |  |  | NO |  |  |  |  | 2025-08-05 20:02:59.0
CRQ | 33333641 | 33043732 | 2023-08-23 00:00:00.0 | Níquel Total | mg Ni/L | 0.05 | SM 3111 B, 3030 K | 0.05 | < |  |  | SI |  |  |  |  | 2025-08-05 20:02:59.0
CRQ | 33333642 | 33043732 | 2023-08-23 00:00:00.0 | Nitrato | mg NO3-N/L | 1 | SALICILATO DE SODIO | 1 | < |  |  | NO |  |  |  |  | 2025-08-05 20:02:59.0
CRQ | 33333643 | 33043732 | 2023-08-23 00:00:00.0 | Nitrito | mg N-NO2/L | 0.01 | SM 4500-NO2 B | 0.01 | < |  |  | SI |  |  |  |  | 2025-08-05 20:02:59.0
CRQ | 33333644 | 33043732 | 2023-08-23 00:00:00.0 | Nitrógeno amoniacal | mgNH3-N/L | 4 | SM 4500-NH3 BC | 4 | < |  |  | SI |  |  |  |  | 2025-08-05 20:02:59.0
CRQ | 33333645 | 33043732 | 2023-08-23 00:00:00.0 | N-Total | mg N/L | 1.3 | TEST MERCK | 0 | Valor único |  |  | NO |  |  |  |  | 2025-08-05 20:02:59.0
CRQ | 33333646 | 33043732 | 2023-08-23 00:00:00.0 | Oxígeno disuelto | mg O2/L | 7.02 | SM 4500 O G | 0 | Valor único |  |  | SI |  |  |  |  | 2025-08-05 20:02:59.0
CRQ | 33333647 | 33043732 | 2023-08-23 00:00:00.0 | Plomo Total | mg Pb/L | 0.07 | SM 3111 B, 3030 K | 0.07 | < |  |  | SI |  |  |  |  | 2025-08-05 20:02:59.0
CRQ | 33333648 | 33043732 | 2023-08-23 00:00:00.0 | pH | Unidades de pH | 7.58 | SM 4500-H+B | 0 | Valor único |  |  | SI |  |  |  |  | 2025-08-05 20:02:59.0
CRQ | 33333649 | 33043732 | 2023-08-23 00:00:00.0 | Sólidos suspendidos totales | mg/L | 4 | SM 2540 D | 4 | < |  |  | SI |  |  |  |  | 2025-08-05 20:02:59.0
CRQ | 33333650 | 33043732 | 2023-08-23 00:00:00.0 | Temperatura | ºC | 19.4 | SM 2550 B | 0 | Valor único |  |  | SI |  |  |  |  | 2025-08-05 20:02:59.0
CRQ | 33333651 | 33043732 | 2023-08-23 00:00:00.0 | Tensoactivos | mg/L | 0.05 | TEST MERCK | 0 | Valor único |  |  | NO |  |  |  |  | 2025-08-05 20:02:59.0
CRQ | 33333652 | 33043732 | 2023-08-23 00:00:00.0 | Coliformes fecales | UFC/100ml | 0 | SM 9221 E | 0 | valor tipo caracteres |  | 2X10^2 | NO |  |  |  |  | 2025-08-05 20:02:59.0
CRQ | 33333653 | 33043732 | 2023-08-23 00:00:00.0 | Coliformes totales | UFC/100ml | 0 | SM 9221 B | 0 | valor tipo caracteres |  | 2X10^2 | NO |  |  |  |  | 2025-08-05 20:02:59.0
CRQ | 33333654 | 33043733 | 2023-08-23 00:00:00.0 | Conductividad eléctrica | uS/cm | 417 | SM 2510 B | 20 | Valor único |  |  | SI |  |  |  |  | 2025-08-05 20:02:59.0
CRQ | 33333655 | 33043733 | 2023-08-23 00:00:00.0 | Cromo total | mg Cr/L | 0.05 | SM 3111 B 3030 K | 0.05 | < |  |  | NO |  |  |  |  | 2025-08-05 20:02:59.0
CRQ | 33333656 | 33043733 | 2023-08-23 00:00:00.0 | Demanda bioquímica de oxígeno | mg O2/L | 14.2 | SM 5210 B, ISO 17289 | 2 | Valor único |  |  | SI |  |  |  |  | 2025-08-05 20:02:59.0
CRQ | 33333657 | 33043733 | 2023-08-23 00:00:00.0 | Demanda química de oxígeno | mg O2/L | 26.1 | SM 5220 B | 10 | Valor único |  |  | SI |  |  |  |  | 2025-08-05 20:02:59.0
CRQ | 33333658 | 33043733 | 2023-08-23 00:00:00.0 | Fósforo | mg P/L | 0.351 | SM 4500-P-B-E | 0.1 | Valor único |  |  | SI |  |  |  |  | 2025-08-05 20:02:59.0
CRQ | 33333659 | 33043733 | 2023-08-23 00:00:00.0 | Grasas y aceites | mg/L | 13 | SM 5520 D |  | Valor único |  |  | NO |  |  |  |  | 2025-08-05 20:02:59.0
CRQ | 33333660 | 33043733 | 2023-08-23 00:00:00.0 | Níquel Total | mg Ni/L | 0.05 | SM 3111 B 3030 K | 0.05 | < |  |  | SI |  |  |  |  | 2025-08-05 20:02:59.0
CRQ | 33333661 | 33043733 | 2023-08-23 00:00:00.0 | Nitrato | mg N-NO3/L | 1 | SALICITATO DE SODIO | 1 | < |  |  | NO |  |  |  |  | 2025-08-05 20:02:59.0
CRQ | 33333662 | 33043733 | 2023-08-23 00:00:00.0 | Nitrito | mg NO2-N/L | 0.091 | SM 4500 NO2 B | 0.01 | Valor único |  |  | SI |  |  |  |  | 2025-08-05 20:02:59.0
CRQ | 33333663 | 33043733 | 2023-08-23 00:00:00.0 | Nitrógeno amoniacal | mgNH3-N/L | 8.3 | SM 4500 -NH3 BC | 4 | Valor único |  |  | SI |  |  |  |  | 2025-08-05 20:02:59.0
CRQ | 33333664 | 33043733 | 2023-08-23 00:00:00.0 | N-Total | mg N/L | 9.5 | TEST MERCK |  | Valor único |  |  | NO |  |  |  |  | 2025-08-05 20:02:59.0
CRQ | 33333665 | 33043733 | 2023-08-23 00:00:00.0 | Oxígeno disuelto | mg O2/L | 5.55 | SM 4500-O G |  | Valor único |  |  | SI |  |  |  |  | 2025-08-05 20:02:59.0
CRQ | 33333666 | 33043733 | 2023-08-23 00:00:00.0 | Plomo Total | mg Pb/L | 0.07 | SM 3111 B 3030 K | 0.07 | < |  |  | SI |  |  |  |  | 2025-08-05 20:02:59.0
CRQ | 33333667 | 33043733 | 2023-08-23 00:00:00.0 | pH | Unidades de pH | 7.5 | SM 4500 -H+B |  | Valor único |  |  | SI |  |  |  |  | 2025-08-05 20:02:59.0
CRQ | 33333668 | 33043733 | 2023-08-23 00:00:00.0 | Sólidos suspendidos totales | mg/L | 6.1 | SM 2540 D | 4 | Valor único |  |  | SI |  |  |  |  | 2025-08-05 20:02:59.0
CRQ | 33333669 | 33043733 | 2023-08-23 00:00:00.0 | Temperatura | ºC | 21.4 | SM 2550 B |  | Valor único |  |  | SI |  |  |  |  | 2025-08-05 20:02:59.0
CRQ | 33333670 | 33043733 | 2023-08-23 00:00:00.0 | Tensoactivos | mg/L | 0.33 | TEST MERCK |  | Valor único |  |  | NO |  |  |  |  | 2025-08-05 20:02:59.0
CRQ | 33333671 | 33043733 | 2023-08-23 00:00:00.0 | Coliformes fecales | UFC/100ml |  | SM 9221 E |  | valor tipo caracteres |  | 9.1X10^2 | NO |  |  |  |  | 2025-08-05 20:02:59.0
CRQ | 33333672 | 33043733 | 2023-08-23 00:00:00.0 | Coliformes totales | UFC/100ml |  | SM 9221 B |  | valor tipo caracteres |  | 9.1X10^2 | NO |  |  |  |  | 2025-08-05 20:02:59.0
CRQ | 33333673 | 33043734 | 2023-08-24 00:00:00.0 | Conductividad eléctrica | uS/cm | 211 | SM 2510 B | 20 | Valor único |  |  | SI |  |  |  |  | 2025-08-05 20:02:59.0
CRQ | 33333674 | 33043734 | 2023-08-24 00:00:00.0 | Cromo total | mg Cr/L | 0.05 | SM 3111 B, 3030 K | 0.05 | < |  |  | NO |  |  |  |  | 2025-08-05 20:02:59.0
CRQ | 33333675 | 33043734 | 2023-08-24 00:00:00.0 | Demanda bioquímica de oxígeno | mg O2/L | 2 | SM 5210 B ISO 17289 | 2 | < |  |  | SI |  |  |  |  | 2025-08-05 20:02:59.0
CRQ | 33333676 | 33043734 | 2023-08-24 00:00:00.0 | Demanda química de oxígeno | mg O2/L | 10 | SM 5220 B | 10 | < |  |  | SI |  |  |  |  | 2025-08-05 20:02:59.0
CRQ | 33333677 | 33043734 | 2023-08-24 00:00:00.0 | Fósforo | mg P/L | 0.1 | SM 4500-PB-E | 0.1 | < |  |  | SI |  |  |  |  | 2025-08-05 20:02:59.0
CRQ | 33333678 | 33043734 | 2023-08-24 00:00:00.0 | Grasas y aceites | mg/L | 1.6 | SM 5520 D | 0 | Valor único |  |  | NO |  |  |  |  | 2025-08-05 20:02:59.0
CRQ | 33333679 | 33043734 | 2023-08-24 00:00:00.0 | Níquel Total | mg Ni/L | 0.05 | SM 3111 B, 3030 K | 0.05 | < |  |  | SI |  |  |  |  | 2025-08-05 20:02:59.0
CRQ | 33333680 | 33043734 | 2023-08-24 00:00:00.0 | Nitrato | mg NO3-N/L | 1.1 | SALICILATO DE SODIO | 1 | Valor único |  |  | NO |  |  |  |  | 2025-08-05 20:02:59.0
CRQ | 33333681 | 33043734 | 2023-08-24 00:00:00.0 | Nitrito | mg N-NO2/L | 0.01 | SM 4500-NO2 B | 0.01 | < |  |  | SI |  |  |  |  | 2025-08-05 20:02:59.0
CRQ | 33333682 | 33043734 | 2023-08-24 00:00:00.0 | Nitrógeno amoniacal | mgNH3-N/L | 4 | SM 4500-NH3 BC | 4 | < |  |  | SI |  |  |  |  | 2025-08-05 20:02:59.0
CRQ | 33333683 | 33043734 | 2023-08-24 00:00:00.0 | N-Total | mg N/L | 2.9 | TEST MERCK | 0 | Valor único |  |  | NO |  |  |  |  | 2025-08-05 20:02:59.0
CRQ | 33333684 | 33043734 | 2023-08-24 00:00:00.0 | Oxígeno disuelto | mg O2/L | 6.97 | SM 4500 O G | 0 | Valor único |  |  | SI |  |  |  |  | 2025-08-05 20:02:59.0
CRQ | 33333685 | 33043734 | 2023-08-24 00:00:00.0 | Plomo Total | mg Pb/L | 0.07 | SM 3111 B, 3030 K | 0.07 | < |  |  | SI |  |  |  |  | 2025-08-05 20:02:59.0
CRQ | 33333686 | 33043734 | 2023-08-24 00:00:00.0 | pH | Unidades de pH | 7.83 | SM 4500-H+B | 0 | Valor único |  |  | SI |  |  |  |  | 2025-08-05 20:02:59.0
CRQ | 33333687 | 33043734 | 2023-08-24 00:00:00.0 | Sólidos suspendidos totales | mg/L | 4 | SM 2540 D | 4 | < |  |  | SI |  |  |  |  | 2025-08-05 20:02:59.0
CRQ | 33333688 | 33043734 | 2023-08-24 00:00:00.0 | Temperatura | ºC | 21.1 | SM 2550 B | 0 | Valor único |  |  | SI |  |  |  |  | 2025-08-05 20:02:59.0
CRQ | 33333689 | 33043734 | 2023-08-24 00:00:00.0 | Tensoactivos | mg/L | 0.18 | TEST MERCK | 0 | Valor único |  |  | NO |  |  |  |  | 2025-08-05 20:02:59.0
CRQ | 33333690 | 33043734 | 2023-08-24 00:00:00.0 | Coliformes fecales | UFC/100ml | 0 | SM 9221 E | 0 | valor tipo caracteres |  | <1.8x10^2 | NO |  |  |  |  | 2025-08-05 20:02:59.0
CRQ | 33333691 | 33043734 | 2023-08-24 00:00:00.0 | Coliformes totales | UFC/100ml | 0 | SM 9221 B | 0 | valor tipo caracteres |  | 1.1X10^3 | NO |  |  |  |  | 2025-08-05 20:02:59.0
CRQ | 33333692 | 33043735 | 2023-08-24 00:00:00.0 | Conductividad eléctrica | uS/cm | 136 | SM 2510 B | 20 | Valor único |  |  | SI |  |  |  |  | 2025-08-05 20:02:59.0
CRQ | 33333693 | 33043735 | 2023-08-24 00:00:00.0 | Cromo total | mg Cr/L | 0.05 | SM 3111 B, 3030 K | 0.05 | < |  |  | NO |  |  |  |  | 2025-08-05 20:02:59.0
CRQ | 33333694 | 33043735 | 2023-08-24 00:00:00.0 | Demanda bioquímica de oxígeno | mg O2/L | 2 | SM 5210 B ISO 17289 | 2 | < |  |  | SI |  |  |  |  | 2025-08-05 20:02:59.0
CRQ | 33333695 | 33043735 | 2023-08-24 00:00:00.0 | Demanda química de oxígeno | mg O2/L | 10 | SM 5220 B | 10 | < |  |  | SI |  |  |  |  | 2025-08-05 20:02:59.0
CRQ | 33333696 | 33043735 | 2023-08-24 00:00:00.0 | Fósforo | mg P/L | 0.1 | SM 4500-PB-E | 0.1 | < |  |  | SI |  |  |  |  | 2025-08-05 20:02:59.0
CRQ | 33333697 | 33043735 | 2023-08-24 00:00:00.0 | Grasas y aceites | mg/L | 1.4 | SM 5520 D | 0 | Valor único |  |  | NO |  |  |  |  | 2025-08-05 20:02:59.0
CRQ | 33333698 | 33043735 | 2023-08-24 00:00:00.0 | Níquel Total | mg Ni/L | 0.05 | SM 3111 B, 3030 K | 0.05 | < |  |  | SI |  |  |  |  | 2025-08-05 20:02:59.0
CRQ | 33333699 | 33043735 | 2023-08-24 00:00:00.0 | Nitrato | mg NO3-N/L | 1 | SALICILATO DE SODIO | 1 | < |  |  | NO |  |  |  |  | 2025-08-05 20:02:59.0
CRQ | 33333700 | 33043735 | 2023-08-24 00:00:00.0 | Nitrito | mg N-NO2/L | 0.03 | SM 4500-NO2 B | 0.01 | Valor único |  |  | SI |  |  |  |  | 2025-08-05 20:02:59.0
CRQ | 33333701 | 33043735 | 2023-08-24 00:00:00.0 | Nitrógeno amoniacal | mgNH3-N/L | 4 | SM 4500-NH3 BC | 4 | < |  |  | SI |  |  |  |  | 2025-08-05 20:02:59.0
CRQ | 33333702 | 33043735 | 2023-08-24 00:00:00.0 | N-Total | mg N/L | 2.6 | TEST MERCK | 0 | Valor único |  |  | NO |  |  |  |  | 2025-08-05 20:02:59.0
CRQ | 33333703 | 33043735 | 2023-08-24 00:00:00.0 | Oxígeno disuelto | mg O2/L | 5.98 | SM 4500 O G | 0 | Valor único |  |  | SI |  |  |  |  | 2025-08-05 20:02:59.0
CRQ | 33333704 | 33043735 | 2023-08-24 00:00:00.0 | Plomo Total | mg Pb/L | 0.07 | SM 3111 B, 3030 K | 0.07 | < |  |  | NO |  |  |  |  | 2025-08-05 20:02:59.0
CRQ | 33333705 | 33043735 | 2023-08-24 00:00:00.0 | pH | Unidades de pH | 7.28 | SM 4500-H+B | 0 | Valor único |  |  | SI |  |  |  |  | 2025-08-05 20:02:59.0
CRQ | 33333706 | 33043735 | 2023-08-24 00:00:00.0 | Sólidos suspendidos totales | mg/L | 4 | SM 2540 D | 4 | < |  |  | SI |  |  |  |  | 2025-08-05 20:02:59.0
CRQ | 33333707 | 33043735 | 2023-08-24 00:00:00.0 | Temperatura | ºC | 19.8 | SM 2550 B | 0 | Valor único |  |  | SI |  |  |  |  | 2025-08-05 20:02:59.0
CRQ | 33333708 | 33043735 | 2023-08-24 00:00:00.0 | Tensoactivos | mg/L | 0.16 | TEST MERCK | 0 | Valor único |  |  | NO |  |  |  |  | 2025-08-05 20:02:59.0
CRQ | 33333709 | 33043735 | 2023-08-24 00:00:00.0 | Coliformes fecales | UFC/100ml | 0 | SM 9221 E | 0 | valor tipo caracteres |  | 2.4X10^3 | NO |  |  |  |  | 2025-08-05 20:02:59.0
CRQ | 33333710 | 33043735 | 2023-08-24 00:00:00.0 | Coliformes totales | UFC/100ml | 0 | SM 9221 B | 0 | valor tipo caracteres |  | 2.4X10^3 | NO |  |  |  |  | 2025-08-05 20:02:59.0
CRQ | 33333711 | 33043736 | 2023-08-28 00:00:00.0 | Conductividad eléctrica | uS/cm | 515 | SM 2510 B | 20 | Valor único |  |  | SI |  |  |  |  | 2025-08-05 20:02:59.0
CRQ | 33333712 | 33043736 | 2023-08-28 00:00:00.0 | Cromo total | mg Cr/L | 0.05 | SM 3111 B, 3030 K | 0.05 | < |  |  | NO |  |  |  |  | 2025-08-05 20:02:59.0
CRQ | 33333713 | 33043736 | 2023-08-28 00:00:00.0 | Demanda bioquímica de oxígeno | mg O2/L | 11.8 | SM 5210 B ISO 17289 | 2 | Valor único |  |  | SI |  |  |  |  | 2025-08-05 20:02:59.0
CRQ | 33333714 | 33043736 | 2023-08-28 00:00:00.0 | Demanda química de oxígeno | mg O2/L | 16.9 | SM 5220 B | 10 | Valor único |  |  | SI |  |  |  |  | 2025-08-05 20:02:59.0
CRQ | 33333715 | 33043736 | 2023-08-28 00:00:00.0 | Fósforo | mg P/L | 0.47 | SM 4500-PB-E | 0.1 | Valor único |  |  | SI |  |  |  |  | 2025-08-05 20:02:59.0
CRQ | 33333716 | 33043736 | 2023-08-28 00:00:00.0 | Grasas y aceites | mg/L | 17 | SM 5520 D | 0 | Valor único |  |  | NO |  |  |  |  | 2025-08-05 20:02:59.0
CRQ | 33333717 | 33043736 | 2023-08-28 00:00:00.0 | Níquel Total | mg Ni/L | 0.05 | SM 3111 B, 3030 K | 0.05 | < |  |  | SI |  |  |  |  | 2025-08-05 20:02:59.0
CRQ | 33333718 | 33043736 | 2023-08-28 00:00:00.0 | Nitrato | mg N-NO3/L | 1 | SALICILATO DE SODIO | 1 | < |  |  | NO |  |  |  |  | 2025-08-05 20:02:59.0
CRQ | 33333719 | 33043736 | 2023-08-28 00:00:00.0 | Nitrito | mg N-NO2/L | 0.15 | SM 4500-NO2 B | 0.01 | Valor único |  |  | SI |  |  |  |  | 2025-08-05 20:02:59.0
CRQ | 33333720 | 33043736 | 2023-08-28 00:00:00.0 | Nitrógeno amoniacal | mgNH3-N/L | 8.6 | SM 4500-NH3 BC | 4 | Valor único |  |  | SI |  |  |  |  | 2025-08-05 20:02:59.0
CRQ | 33333721 | 33043736 | 2023-08-28 00:00:00.0 | N-Total | mg N/L | 13.3 | TEST MERCK | 0 | Valor único |  |  | NO |  |  |  |  | 2025-08-05 20:02:59.0
CRQ | 33333722 | 33043736 | 2023-08-28 00:00:00.0 | Oxígeno disuelto | mg O2/L | 6.12 | SM 4500 O G | 0 | Valor único |  |  | SI |  |  |  |  | 2025-08-05 20:02:59.0
CRQ | 33333723 | 33043736 | 2023-08-28 00:00:00.0 | Plomo Total | mg Pb/L | 0.07 | SM 3111 B, 3030 K | 0.07 | < |  |  | SI |  |  |  |  | 2025-08-05 20:02:59.0
CRQ | 33333724 | 33043736 | 2023-08-28 00:00:00.0 | pH | Unidades de pH | 7.86 | SM 4500-H+B | 0 | Valor único |  |  | SI |  |  |  |  | 2025-08-05 20:02:59.0
CRQ | 33333725 | 33043736 | 2023-08-28 00:00:00.0 | Sólidos suspendidos totales | mg/L | 27.6 | SM 2540 D | 4 | Valor único |  |  | SI |  |  |  |  | 2025-08-05 20:02:59.0
CRQ | 33333726 | 33043736 | 2023-08-28 00:00:00.0 | Temperatura | ºC | 20 | SM 2550 B | 0 | Valor único |  |  | SI |  |  |  |  | 2025-08-05 20:02:59.0
CRQ | 33333727 | 33043736 | 2023-08-28 00:00:00.0 | Tensoactivos | mg/L | 0.99 | TEST MERCK | 0 | Valor único |  |  | NO |  |  |  |  | 2025-08-05 20:02:59.0
CRQ | 33333728 | 33043736 | 2023-08-28 00:00:00.0 | Coliformes fecales | UFC/100ml | 0 | SM 9221 E | 0 | valor tipo caracteres |  | <1.8x10^2 | NO |  |  |  |  | 2025-08-05 20:02:59.0
CRQ | 33333729 | 33043736 | 2023-08-28 00:00:00.0 | Coliformes totales | UFC/100ml | 0 | SM 9221 B | 0 | valor tipo caracteres |  | <1.8x10^2 | NO |  |  |  |  | 2025-08-05 20:02:59.0
CRQ | 33333730 | 33043737 | 2023-08-28 00:00:00.0 | Conductividad eléctrica | uS/cm | 149 | SM 2510 B | 20 | Valor único |  |  | SI |  |  |  |  | 2025-08-05 20:02:59.0
CRQ | 33333731 | 33043737 | 2023-08-28 00:00:00.0 | Cromo total | mg Cr/L | 0.05 | SM 3111 B, 3030 K | 0.05 | < |  |  | NO |  |  |  |  | 2025-08-05 20:02:59.0
CRQ | 33333732 | 33043737 | 2023-08-28 00:00:00.0 | Demanda bioquímica de oxígeno | mg O2/L | 2 | SM 5210 B ISO 17289 | 2 | < |  |  | SI |  |  |  |  | 2025-08-05 20:02:59.0
CRQ | 33333733 | 33043737 | 2023-08-28 00:00:00.0 | Demanda química de oxígeno | mg O2/L | 10 | SM 5220 B | 10 | < |  |  | SI |  |  |  |  | 2025-08-05 20:02:59.0
CRQ | 33333734 | 33043737 | 2023-08-28 00:00:00.0 | Fósforo | mg P/L | 0.1 | SM 4500-PB-E | 0.1 | < |  |  | SI |  |  |  |  | 2025-08-05 20:02:59.0
CRQ | 33333735 | 33043737 | 2023-08-28 00:00:00.0 | Grasas y aceites | mg/L | 1.4 | SM 5520 D | 0 | Valor único |  |  | NO |  |  |  |  | 2025-08-05 20:02:59.0
CRQ | 33333736 | 33043737 | 2023-08-28 00:00:00.0 | Níquel Total | mg Ni/L | 0.05 | SM 3111 B 3030 K | 0.05 | < |  |  | SI |  |  |  |  | 2025-08-05 20:02:59.0
CRQ | 33333737 | 33043737 | 2023-08-28 00:00:00.0 | Nitrato | mg NO3-N/L | 1 | SALICITATO DE SODIO | 1 | < |  |  | NO |  |  |  |  | 2025-08-05 20:02:59.0
CRQ | 33333738 | 33043737 | 2023-08-28 00:00:00.0 | Nitrito | mg N-NO2/L | 0.01 | SM 4500 NO2 B | 0.01 | < |  |  | SI |  |  |  |  | 2025-08-05 20:02:59.0
CRQ | 33333739 | 33043737 | 2023-08-28 00:00:00.0 | Nitrógeno amoniacal | mgNH3-N/L | 4 | SM 4500 -NH3 BC | 4 | < |  |  | SI |  |  |  |  | 2025-08-05 20:02:59.0
CRQ | 33333740 | 33043737 | 2023-08-28 00:00:00.0 | N-Total | mg N/L | 1.4 | TEST MERCK |  | Valor único |  |  | NO |  |  |  |  | 2025-08-05 20:02:59.0
CRQ | 33333741 | 33043737 | 2023-08-28 00:00:00.0 | Oxígeno disuelto | mg O2/L | 6.5 | SM 4500-O G |  | Valor único |  |  | SI |  |  |  |  | 2025-08-05 20:02:59.0
CRQ | 33333742 | 33043737 | 2023-08-28 00:00:00.0 | Plomo Total | mg Pb/L | 0.07 | SM 3111 B, 3030 K | 0.07 | < |  |  | SI |  |  |  |  | 2025-08-05 20:02:59.0
CRQ | 33333743 | 33043737 | 2023-08-28 00:00:00.0 | pH | Unidades de pH | 7.37 | SM 4500 -H+B |  | Valor único |  |  | SI |  |  |  |  | 2025-08-05 20:02:59.0
CRQ | 33333744 | 33043737 | 2023-08-28 00:00:00.0 | Sólidos suspendidos totales | mg/L | 4 | SM 2540 D | 4 | < |  |  | SI |  |  |  |  | 2025-08-05 20:02:59.0
CRQ | 33333745 | 33043737 | 2023-08-28 00:00:00.0 | Temperatura | ºC | 17.6 | SM 2550 B |  | Valor único |  |  | SI |  |  |  |  | 2025-08-05 20:02:59.0
CRQ | 33333746 | 33043737 | 2023-08-28 00:00:00.0 | Tensoactivos | mg/L | 0.1 | TEST MERCK |  | Valor único |  |  | NO |  |  |  |  | 2025-08-05 20:02:59.0
CRQ | 33333747 | 33043737 | 2023-08-28 00:00:00.0 | Coliformes fecales | UFC/100ml |  | SM 9221 E |  | valor tipo caracteres |  | <1.8X10^2 | NO |  |  |  |  | 2025-08-05 20:02:59.0
CRQ | 33333748 | 33043737 | 2023-08-28 00:00:00.0 | Coliformes totales | UFC/100ml |  | SM 9221 B |  | valor tipo caracteres |  | 1.1x10^3 | NO |  |  |  |  | 2025-08-05 20:02:59.0
CRQ | 33333749 | 33043738 | 2023-08-28 00:00:00.0 | Conductividad eléctrica | uS/cm | 69 | SM 2510 B | 20 | Valor único |  |  | SI |  |  |  |  | 2025-08-05 20:02:59.0
CRQ | 33333750 | 33043738 | 2023-08-28 00:00:00.0 | Cromo total | mg Cr/L | 0.05 | SM 3111 B, 3030 K | 0.05 | < |  |  | NO |  |  |  |  | 2025-08-05 20:02:59.0
CRQ | 33333751 | 33043738 | 2023-08-28 00:00:00.0 | Demanda bioquímica de oxígeno | mg O2/L | 3.7 | SM 5210 B ISO 17289 | 2 | Valor único |  |  | SI |  |  |  |  | 2025-08-05 20:02:59.0
CRQ | 33333752 | 33043738 | 2023-08-28 00:00:00.0 | Demanda química de oxígeno | mg O2/L | 10 | SM 5220 B | 10 | < |  |  | SI |  |  |  |  | 2025-08-05 20:02:59.0
CRQ | 33333753 | 33043738 | 2023-08-28 00:00:00.0 | Fósforo | mg P/L | 0.1 | SM 4500-PB-E | 0.1 | < |  |  | SI |  |  |  |  | 2025-08-05 20:02:59.0
CRQ | 33333754 | 33043738 | 2023-08-28 00:00:00.0 | Grasas y aceites | mg/L | 3 | SM 5520 D | 0 | Valor único |  |  | NO |  |  |  |  | 2025-08-05 20:02:59.0
CRQ | 33333755 | 33043738 | 2023-08-28 00:00:00.0 | Níquel Total | mg Ni/L | 0.05 | SM 3111 B, 3030 K | 0.05 | < |  |  | SI |  |  |  |  | 2025-08-05 20:02:59.0
CRQ | 33333756 | 33043738 | 2023-08-28 00:00:00.0 | Nitrato | mg N-NO3/L | 1 | SALICILATO DE SODIO | 1 | < |  |  | NO |  |  |  |  | 2025-08-05 20:02:59.0
CRQ | 33333757 | 33043738 | 2023-08-28 00:00:00.0 | Nitrito | mg N-NO2/L | 0.01 | SM 4500-NO2 B | 0.01 | < |  |  | SI |  |  |  |  | 2025-08-05 20:02:59.0
CRQ | 33333758 | 33043738 | 2023-08-28 00:00:00.0 | Nitrógeno amoniacal | mgNH3-N/L | 4 | SM 4500-NH3 BC | 4 | < |  |  | SI |  |  |  |  | 2025-08-05 20:02:59.0
CRQ | 33333759 | 33043738 | 2023-08-28 00:00:00.0 | N-Total | mg Ni/L | 1 | TEST MERCK | 0 | Valor único |  |  | NO |  |  |  |  | 2025-08-05 20:02:59.0
CRQ | 33333760 | 33043738 | 2023-08-28 00:00:00.0 | Oxígeno disuelto | mg O2/L | 5.19 | SM 4500 O G | 0 | Valor único |  |  | SI |  |  |  |  | 2025-08-05 20:02:59.0
CRQ | 33333761 | 33043738 | 2023-08-28 00:00:00.0 | Plomo Total | mg Pb/L | 0.07 | SM 3111 B, 3030 K | 0.07 | < |  |  | SI |  |  |  |  | 2025-08-05 20:02:59.0
CRQ | 33333762 | 33043738 | 2023-08-28 00:00:00.0 | pH | Unidades de pH | 6.74 | SM 4500-H+B | 0 | Valor único |  |  | SI |  |  |  |  | 2025-08-05 20:02:59.0
CRQ | 33333763 | 33043738 | 2023-08-28 00:00:00.0 | Sólidos suspendidos totales | mg/L | 4.5 | SM 2540 D | 4 | Valor único |  |  | SI |  |  |  |  | 2025-08-05 20:02:59.0
CRQ | 33333764 | 33043738 | 2023-08-28 00:00:00.0 | Temperatura | ºC | 18.6 | SM 2550 B | 0 | Valor único |  |  | SI |  |  |  |  | 2025-08-05 20:02:59.0
CRQ | 33333765 | 33043738 | 2023-08-28 00:00:00.0 | Tensoactivos | mg/L | 0.41 | TEST MERCK | 0 | Valor único |  |  | NO |  |  |  |  | 2025-08-05 20:02:59.0
CRQ | 33333766 | 33043738 | 2023-08-28 00:00:00.0 | Coliformes fecales | UFC/100ml | 0 | SM 9221 E | 0 | valor tipo caracteres |  | 2X10^2 | NO |  |  |  |  | 2025-08-05 20:02:59.0
CRQ | 33333767 | 33043738 | 2023-08-28 00:00:00.0 | Coliformes totales | UFC/100ml | 0 | SM 9221 B | 0 | valor tipo caracteres |  | 1.1X10^3 | NO |  |  |  |  | 2025-08-05 20:02:59.0
CRQ | 33333768 | 33043739 | 2023-08-29 00:00:00.0 | Conductividad eléctrica | uS/cm | 385 | SM 2510 B | 20 | Valor único |  |  | SI |  |  |  |  | 2025-08-05 20:02:59.0
CRQ | 33333769 | 33043739 | 2023-08-29 00:00:00.0 | Cromo total | mg Cr/L | 0.05 | SM 3111 B, 3030 K | 0.05 | < |  |  | NO |  |  |  |  | 2025-08-05 20:02:59.0
CRQ | 33333770 | 33043739 | 2023-08-29 00:00:00.0 | Demanda bioquímica de oxígeno | mg O2/L | 2 | SM 5210 B ISO 17289 | 2 | < |  |  | SI |  |  |  |  | 2025-08-05 20:02:59.0
CRQ | 33333771 | 33043739 | 2023-08-29 00:00:00.0 | Demanda química de oxígeno | mg O2/L | 10 | SM 5220 B | 10 | < |  |  | SI |  |  |  |  | 2025-08-05 20:02:59.0
CRQ | 33333772 | 33043739 | 2023-08-29 00:00:00.0 | Fósforo | mg P/L | 0.1 | SM 4500-PB-E | 0.1 | < |  |  | SI |  |  |  |  | 2025-08-05 20:02:59.0
CRQ | 33333773 | 33043739 | 2023-08-29 00:00:00.0 | Grasas y aceites | mg/L | 2.6 | SM 5520 D | 0 | Valor único |  |  | NO |  |  |  |  | 2025-08-05 20:02:59.0
CRQ | 33333774 | 33043739 | 2023-08-29 00:00:00.0 | Níquel Total | mg Ni/L | 0.05 | SM 3111 B, 3030 K | 0.05 | < |  |  | SI |  |  |  |  | 2025-08-05 20:02:59.0
CRQ | 33333775 | 33043739 | 2023-08-29 00:00:00.0 | Nitrato | mg N-NO3/L | 1 | SALICILATO DE SODIO | 1 | < |  |  | NO |  |  |  |  | 2025-08-05 20:02:59.0
CRQ | 33333776 | 33043739 | 2023-08-29 00:00:00.0 | Nitrito | mg NO2-N/L | 0.01 | SM 4500-NO2 B | 0.01 | < |  |  | SI |  |  |  |  | 2025-08-05 20:02:59.0
CRQ | 33333777 | 33043739 | 2023-08-29 00:00:00.0 | Nitrógeno amoniacal | mgNH3-N/L | 4 | SM 4500-H+B | 4 | < |  |  | SI |  |  |  |  | 2025-08-05 20:02:59.0
CRQ | 33333778 | 33043739 | 2023-08-29 00:00:00.0 | N-Total | mg N/L | 1.2 | TEST MERCK |  | Valor único |  |  | NO |  |  |  |  | 2025-08-05 20:02:59.0
CRQ | 33333779 | 33043739 | 2023-08-29 00:00:00.0 | Oxígeno disuelto | mg O2/L | 6.29 | SM 4500-O G |  | Valor único |  |  | NO |  |  |  |  | 2025-08-05 20:02:59.0
CRQ | 33333780 | 33043739 | 2023-08-29 00:00:00.0 | Plomo Total | mg P/L | 0.07 | SM 3111 B 3030 K | 0.07 | < |  |  | SI |  |  |  |  | 2025-08-05 20:02:59.0
CRQ | 33333781 | 33043739 | 2023-08-29 00:00:00.0 | pH | Unidades de pH | 8.1 | SM 4500 -H+B |  | Valor único |  |  | SI |  |  |  |  | 2025-08-05 20:02:59.0
CRQ | 33333782 | 33043739 | 2023-08-29 00:00:00.0 | Sólidos suspendidos totales | mg/L | 4 | SM 2540 D | 4 | < |  |  | SI |  |  |  |  | 2025-08-05 20:02:59.0
CRQ | 33333783 | 33043739 | 2023-08-29 00:00:00.0 | Temperatura | ºC | 19.8 | SM 2550 B |  | Valor único |  |  | SI |  |  |  |  | 2025-08-05 20:02:59.0
CRQ | 33333784 | 33043739 | 2023-08-29 00:00:00.0 | Tensoactivos | mg/L | 0.27 | TEST MERCK |  | Valor único |  |  | NO |  |  |  |  | 2025-08-05 20:02:59.0
CRQ | 33333785 | 33043739 | 2023-08-29 00:00:00.0 | Coliformes fecales | UFC/100ml |  | SM 9221 E |  | valor tipo caracteres |  | <1.8X10^2 | NO |  |  |  |  | 2025-08-05 20:02:59.0
CRQ | 33333786 | 33043739 | 2023-08-29 00:00:00.0 | Coliformes totales | UFC/100ml |  | SM 9221 B |  | valor tipo caracteres |  | <1.8X10^2 | NO |  |  |  |  | 2025-08-05 20:02:59.0
CRQ | 33333787 | 33043740 | 2023-08-29 00:00:00.0 | Conductividad eléctrica | uS/cm | 978 | SM 2510 B | 20 | Valor único |  |  | SI |  |  |  |  | 2025-08-05 20:02:59.0
CRQ | 33333788 | 33043740 | 2023-08-29 00:00:00.0 | Cromo total | mg Cr/L | 0.05 | SM 3111 B, 3030 K | 0.05 | < |  |  | NO |  |  |  |  | 2025-08-05 20:02:59.0
CRQ | 33333789 | 33043740 | 2023-08-29 00:00:00.0 | Demanda bioquímica de oxígeno | mg O2/L | 68.5 | SM 5210 B ISO 17289 | 2 | Valor único |  |  | SI |  |  |  |  | 2025-08-05 20:02:59.0
CRQ | 33333790 | 33043740 | 2023-08-29 00:00:00.0 | Demanda química de oxígeno | mg O2/L | 141 | SM 5220 B | 10 | Valor único |  |  | SI |  |  |  |  | 2025-08-05 20:02:59.0
CRQ | 33333791 | 33043740 | 2023-08-29 00:00:00.0 | Fósforo | mg P/L | 0.97 | SM 4500-PB-E | 0.1 | Valor único |  |  | SI |  |  |  |  | 2025-08-05 20:02:59.0
CRQ | 33333802 | 33043740 | 2023-08-29 00:00:00.0 | Grasas y aceites | mg/L | 7 | SM 5520 D |  | Valor único |  |  | NO |  |  |  |  | 2025-08-05 20:02:59.0
CRQ | 33333803 | 33043740 | 2023-08-29 00:00:00.0 | Níquel Total | mg Ni/L | 0.05 | SM 3111 B 3030 K | 0.05 | < |  |  | SI |  |  |  |  | 2025-08-05 20:02:59.0
CRQ | 33333804 | 33043740 | 2023-08-29 00:00:00.0 | Nitrato | mg NO3-N/L | 1 | SALICITATO DE SODIO | 1 | < |  |  | NO |  |  |  |  | 2025-08-05 20:02:59.0
CRQ | 33333805 | 33043740 | 2023-08-29 00:00:00.0 | Nitrito | mg NO2-N/L | 0.01 | SM 4500 NO2 B | 0.01 | < |  |  | SI |  |  |  |  | 2025-08-05 20:02:59.0
CRQ | 33333806 | 33043740 | 2023-08-29 00:00:00.0 | Nitrógeno amoniacal | mgNH3-N/L | 13 | SM 4500 -NH3 BC | 4 | Valor único |  |  | SI |  |  |  |  | 2025-08-05 20:02:59.0
CRQ | 33333807 | 33043740 | 2023-08-29 00:00:00.0 | N-Total | mg N/L | 25 | TEST MERCK |  | Valor único |  |  | NO |  |  |  |  | 2025-08-05 20:02:59.0
CRQ | 33333808 | 33043740 | 2023-08-29 00:00:00.0 | Oxígeno disuelto | mg O2/L | 2.28 | SM 4500-O G |  | Valor único |  |  | SI |  |  |  |  | 2025-08-05 20:02:59.0
CRQ | 33333809 | 33043740 | 2023-08-29 00:00:00.0 | Plomo Total | mg Pb/L | 0.07 | SM 3111 B 3030 K | 0.07 | < |  |  | SI |  |  |  |  | 2025-08-05 20:02:59.0
CRQ | 33333810 | 33043740 | 2023-08-29 00:00:00.0 | pH | Unidades de pH | 7.6 | SM 4500 -H+B |  | Valor único |  |  | SI |  |  |  |  | 2025-08-05 20:02:59.0
CRQ | 33333811 | 33043740 | 2023-08-29 00:00:00.0 | Sólidos suspendidos totales | mg/L | 37.3 | SM 2540 D | 4 | Valor único |  |  | SI |  |  |  |  | 2025-08-05 20:02:59.0
CRQ | 33333812 | 33043740 | 2023-08-29 00:00:00.0 | Temperatura | ºC | 22 | SM 2550 B |  | Valor único |  |  | SI |  |  |  |  | 2025-08-05 20:02:59.0
CRQ | 33333813 | 33043740 | 2023-08-29 00:00:00.0 | Tensoactivos | mg/L | 2 | TEST MERCK |  | > |  |  | NO |  |  |  |  | 2025-08-05 20:02:59.0
CRQ | 33333814 | 33043740 | 2023-08-29 00:00:00.0 | Coliformes fecales | UFC/100ml |  | SM 9221 E |  | valor tipo caracteres |  | 9.3X10^3 | NO |  |  |  |  | 2025-08-05 20:02:59.0
CRQ | 33333815 | 33043740 | 2023-08-29 00:00:00.0 | Coliformes totales | UFC/100ml |  | SM 9221 B |  | valor tipo caracteres |  | 1.4x10^4 | NO |  |  |  |  | 2025-08-05 20:02:59.0
CRQ | 33333816 | 33043745 | 2023-08-29 00:00:00.0 | Conductividad eléctrica | uS/cm | 394 | SM 2510 B | 20 | Valor único |  |  | SI |  |  |  |  | 2025-08-05 20:02:59.0
CRQ | 33333817 | 33043745 | 2023-08-29 00:00:00.0 | Cromo total | mg Cr/L | 0.05 | SM 3111 B 3030 K | 0.05 | < |  |  | NO |  |  |  |  | 2025-08-05 20:02:59.0
CRQ | 33333818 | 33043745 | 2023-08-29 00:00:00.0 | Demanda bioquímica de oxígeno | mg O2/L | 2 | SM 5210 B, ISO 17289 | 2 | < |  |  | SI |  |  |  |  | 2025-08-05 20:02:59.0
CRQ | 33333819 | 33043745 | 2023-08-29 00:00:00.0 | Demanda química de oxígeno | mg O2/L | 10 | SM 5220 B | 10 | < |  |  | SI |  |  |  |  | 2025-08-05 20:02:59.0
CRQ | 33333820 | 33043745 | 2023-08-29 00:00:00.0 | Fósforo | mg P/L | 0.1 | SM 4500-P-B-E | 0.1 | < |  |  | SI |  |  |  |  | 2025-08-05 20:02:59.0
CRQ | 33333821 | 33043745 | 2023-08-29 00:00:00.0 | Grasas y aceites | mg/L | 3.4 | SM 5520 D |  | Valor único |  |  | NO |  |  |  |  | 2025-08-05 20:02:59.0
CRQ | 33333822 | 33043745 | 2023-08-29 00:00:00.0 | Níquel Total | mg Ni/L | 0.05 | SM 3111 B 3030 K | 0.05 | < |  |  | SI |  |  |  |  | 2025-08-05 20:02:59.0
CRQ | 33333823 | 33043745 | 2023-08-29 00:00:00.0 | Nitrato | mg NO3-N/L | 1 | SALICITATO DE SODIO | 1 | < |  |  | NO |  |  |  |  | 2025-08-05 20:02:59.0
CRQ | 33333824 | 33043745 | 2023-08-29 00:00:00.0 | Nitrito | mg N-NO2/L | 0.01 | SM 4500 NO2 B | 0.01 | < |  |  | SI |  |  |  |  | 2025-08-05 20:02:59.0
CRQ | 33333825 | 33043745 | 2023-08-29 00:00:00.0 | Nitrógeno amoniacal | mgNH3-N/L | 4 | SM 4500 -NH3 BC | 4 | < |  |  | SI |  |  |  |  | 2025-08-05 20:02:59.0
CRQ | 33333826 | 33043745 | 2023-08-29 00:00:00.0 | N-Total | mg N/L | 0.5 | TEST MERCK |  | < |  |  | NO |  |  |  |  | 2025-08-05 20:02:59.0
CRQ | 33333827 | 33043745 | 2023-08-29 00:00:00.0 | Oxígeno disuelto | mg O2/L | 6.99 | SM 4500-O G |  | Valor único |  |  | SI |  |  |  |  | 2025-08-05 20:02:59.0
CRQ | 33333828 | 33043745 | 2023-08-29 00:00:00.0 | Plomo Total | mg Pb/L | 0.07 | SM 3111 B 3030 K | 0.07 | < |  |  | SI |  |  |  |  | 2025-08-05 20:02:59.0
CRQ | 33333829 | 33043745 | 2023-08-29 00:00:00.0 | pH | Unidades de pH | 8.29 | SM 4500 -H+B |  | Valor único |  |  | SI |  |  |  |  | 2025-08-05 20:02:59.0
CRQ | 33333830 | 33043745 | 2023-08-29 00:00:00.0 | Sólidos suspendidos totales | mg/L | 4 | SM 2540 D | 4 | < |  |  | SI |  |  |  |  | 2025-08-05 20:02:59.0
CRQ | 33333831 | 33043745 | 2023-08-29 00:00:00.0 | Temperatura | ºC | 18 | SM 2550 B |  | Valor único |  |  | SI |  |  |  |  | 2025-08-05 20:02:59.0
CRQ | 33333832 | 33043745 | 2023-08-29 00:00:00.0 | Tensoactivos | mg/L | 0.19 | TEST MERCK |  | Valor único |  |  | NO |  |  |  |  | 2025-08-05 20:02:59.0
CRQ | 33333833 | 33043745 | 2023-08-29 00:00:00.0 | Coliformes fecales | UFC/100ml |  | SM 9221 E |  | valor tipo caracteres |  | 2.0X10^2 | NO |  |  |  |  | 2025-08-05 20:02:59.0
CRQ | 33333834 | 33043745 | 2023-08-29 00:00:00.0 | Coliformes totales | UFC/100ml |  | SM 9221 B |  | valor tipo caracteres |  | 2.0X10^2 | NO |  |  |  |  | 2025-08-05 20:02:59.0
CRQ | 33333835 | 33043746 | 2023-08-29 00:00:00.0 | Conductividad eléctrica | uS/cm | 450 | SM 2510 B | 20 | Valor único |  |  | SI |  |  |  |  | 2025-08-05 20:02:59.0
CRQ | 33333836 | 33043746 | 2023-08-29 00:00:00.0 | Cromo total | mg Cr/L | 0.05 | SM 32111 B 3030 K | 0.05 | < |  |  | NO |  |  |  |  | 2025-08-05 20:02:59.0
CRQ | 33333837 | 33043746 | 2023-08-29 00:00:00.0 | Demanda bioquímica de oxígeno | mg O2/L | 4.8 | SM 5210 B ISO 17289 | 2 | Valor único |  |  | SI |  |  |  |  | 2025-08-05 20:02:59.0
CRQ | 33333838 | 33043746 | 2023-08-29 00:00:00.0 | Demanda química de oxígeno | mg O2/L | 10 | SM 5220 B | 10 | < |  |  | SI |  |  |  |  | 2025-08-05 20:02:59.0
CRQ | 33333839 | 33043746 | 2023-08-29 00:00:00.0 | Fósforo | mg P/L | 0.19 | SM 4500-PB-E | 0.1 | Valor único |  |  | SI |  |  |  |  | 2025-08-05 20:02:59.0
CRQ | 33333840 | 33043746 | 2023-08-29 00:00:00.0 | Grasas y aceites | mg/L | 4.4 | SM 5520 D | 0 | Valor único |  |  | NO |  |  |  |  | 2025-08-05 20:02:59.0
CRQ | 33333841 | 33043746 | 2023-08-29 00:00:00.0 | Níquel Total | mg Ni/L | 0.05 | SM 3111 B, 3030 K | 0.05 | < |  |  | SI |  |  |  |  | 2025-08-05 20:02:59.0
CRQ | 33333842 | 33043746 | 2023-08-29 00:00:00.0 | Nitrato | mg NO3-N/L | 1 | SALICILATO DE SODIO | 1 | < |  |  | SI |  |  |  |  | 2025-08-05 20:02:59.0
CRQ | 33333843 | 33043746 | 2023-08-29 00:00:00.0 | Nitrito | mg N-NO2/L | 0.15 | SM 4500-NO2 B | 0.01 | Valor único |  |  | SI |  |  |  |  | 2025-08-05 20:02:59.0
CRQ | 33333844 | 33043746 | 2023-08-29 00:00:00.0 | Nitrógeno amoniacal | mgNH3-N/L | 4 | SM 4500-NH3 BC | 4 | < |  |  | SI |  |  |  |  | 2025-08-05 20:02:59.0
CRQ | 33333845 | 33043746 | 2023-08-29 00:00:00.0 | N-Total | mg N/L | 2.2 | TEST MERCK | 0 | Valor único |  |  | NO |  |  |  |  | 2025-08-05 20:02:59.0
CRQ | 33333846 | 33043746 | 2023-08-29 00:00:00.0 | Oxígeno disuelto | mg O2/L | 6.68 | SM 4500 O G | 0 | Valor único |  |  | SI |  |  |  |  | 2025-08-05 20:02:59.0
CRQ | 33333847 | 33043746 | 2023-08-29 00:00:00.0 | Plomo Total | mg Pb/L | 0.07 | SM 3111 B, 3030 K | 0.07 | < |  |  | SI |  |  |  |  | 2025-08-05 20:02:59.0
CRQ | 33333848 | 33043746 | 2023-08-29 00:00:00.0 | pH | Unidades de pH | 8.1 | SM 4500-H+B | 0 | Valor único |  |  | SI |  |  |  |  | 2025-08-05 20:02:59.0
CRQ | 33333849 | 33043746 | 2023-08-29 00:00:00.0 | Sólidos suspendidos totales | mg/L | 4 | SM 2540 D | 4 | Valor único |  |  | SI |  |  |  |  | 2025-08-05 20:02:59.0
CRQ | 33333850 | 33043746 | 2023-08-29 00:00:00.0 | Temperatura | ºC | 19.3 | SM 2550 B | 0 | Valor único |  |  | SI |  |  |  |  | 2025-08-05 20:02:59.0
CRQ | 33333851 | 33043746 | 2023-08-29 00:00:00.0 | Tensoactivos | mg/L | 0.2 | TEST MERCK | 0 | Valor único |  |  | NO |  |  |  |  | 2025-08-05 20:02:59.0
CRQ | 33333852 | 33043746 | 2023-08-29 00:00:00.0 | Coliformes fecales | UFC/100ml | 0 | SM 9221 E | 0 | valor tipo caracteres |  | <1.8x10^2 | NO |  |  |  |  | 2025-08-05 20:02:59.0
CRQ | 33333853 | 33043746 | 2023-08-29 00:00:00.0 | Coliformes totales | UFC/100ml | 0 | SM 9221 B | 0 | valor tipo caracteres |  | <1.8x10^2 | NO |  |  |  |  | 2025-08-05 20:02:59.0
CRQ | 33333854 | 33043747 | 2023-08-29 00:00:00.0 | Conductividad eléctrica | uS/cm | 398 | SM 2510 B | 20 | Valor único |  |  | SI |  |  |  |  | 2025-08-05 20:02:59.0
CRQ | 33333855 | 33043747 | 2023-08-29 00:00:00.0 | Cromo total | mg Cr/L | 0.05 | SM 3111 B, 3030 K | 0.05 | < |  |  | NO |  |  |  |  | 2025-08-05 20:02:59.0
CRQ | 33333856 | 33043747 | 2023-08-29 00:00:00.0 | Demanda bioquímica de oxígeno | mg O2/L | 2.1 | SM 5210 B ISO 17289 | 2 | Valor único |  |  | SI |  |  |  |  | 2025-08-05 20:02:59.0
CRQ | 33333857 | 33043747 | 2023-08-29 00:00:00.0 | Demanda química de oxígeno | mg O2/L | 12.2 | SM 5220 B | 10 | Valor único |  |  | SI |  |  |  |  | 2025-08-05 20:02:59.0
CRQ | 33333858 | 33043747 | 2023-08-29 00:00:00.0 | Fósforo | mg P/L | 0.15 | SM 4500-PB-E | 0.1 | Valor único |  |  | SI |  |  |  |  | 2025-08-05 20:02:59.0
CRQ | 33333859 | 33043747 | 2023-08-29 00:00:00.0 | Grasas y aceites | mg/L | 2.4 | SM 5520 D | 0 | Valor único |  |  | NO |  |  |  |  | 2025-08-05 20:02:59.0
CRQ | 33333860 | 33043747 | 2023-08-29 00:00:00.0 | Níquel Total | mg Ni/L | 0.05 | SM 3111 B, 3030 K | 0.05 | < |  |  | SI |  |  |  |  | 2025-08-05 20:02:59.0
CRQ | 33333861 | 33043747 | 2023-08-29 00:00:00.0 | Nitrato | mg NO3-N/L | 1 | SALICILATO DE SODIO | 1 | < |  |  | NO |  |  |  |  | 2025-08-05 20:02:59.0
CRQ | 33333862 | 33043747 | 2023-08-29 00:00:00.0 | Nitrito | mg NO2-N/L | 0.15 | SM 4500-NO2 B | 0.01 | Valor único |  |  | SI |  |  |  |  | 2025-08-05 20:02:59.0
CRQ | 33333863 | 33043747 | 2023-08-29 00:00:00.0 | Nitrógeno amoniacal | mgNH3-N/L | 12 | SM 4500-NH3 BC | 4 | Valor único |  |  | SI |  |  |  |  | 2025-08-05 20:02:59.0
CRQ | 33333864 | 33043747 | 2023-08-29 00:00:00.0 | N-Total | mg N/L | 1.7 | TEST MERCK | 0 | Valor único |  |  | NO |  |  |  |  | 2025-08-05 20:02:59.0
CRQ | 33333865 | 33043747 | 2023-08-29 00:00:00.0 | Oxígeno disuelto | mg O2/L | 6.67 | SM 4500 O G | 0 | Valor único |  |  | SI |  |  |  |  | 2025-08-05 20:02:59.0
CRQ | 33333866 | 33043747 | 2023-08-29 00:00:00.0 | Plomo Total | mg Pb/L | 0.07 | SM 3111 B, 3030 K | 0.07 | < |  |  | SI |  |  |  |  | 2025-08-05 20:02:59.0
CRQ | 33333867 | 33043747 | 2023-08-29 00:00:00.0 | pH | Unidades de pH | 8.17 | SM 4500-H+B | 0 | Valor único |  |  | SI |  |  |  |  | 2025-08-05 20:02:59.0
CRQ | 33333868 | 33043747 | 2023-08-29 00:00:00.0 | Sólidos suspendidos totales | mg/L | 4 | SM 2540 D | 4 | < |  |  | SI |  |  |  |  | 2025-08-05 20:02:59.0
CRQ | 33333869 | 33043747 | 2023-08-29 00:00:00.0 | Temperatura | ºC | 19.4 | SM 2550 B | 0 | Valor único |  |  | SI |  |  |  |  | 2025-08-05 20:02:59.0
CRQ | 33333870 | 33043747 | 2023-08-29 00:00:00.0 | Tensoactivos | mg/L | 0.14 | TEST MERCK | 0 | Valor único |  |  | NO |  |  |  |  | 2025-08-05 20:02:59.0
CRQ | 33333871 | 33043747 | 2023-08-29 00:00:00.0 | Coliformes fecales | UFC/100ml | 0 | SM 9221 E | 0 | valor tipo caracteres |  | <1.8x10^2 | NO |  |  |  |  | 2025-08-05 20:02:59.0
CRQ | 33333872 | 33043747 | 2023-08-29 00:00:00.0 | Coliformes totales | UFC/100ml | 0 | SM 9221 B | 0 | valor tipo caracteres |  | <1.8x10^2 | NO |  |  |  |  | 2025-08-05 20:02:59.0
CRQ | 33333873 | 33043748 | 2023-09-26 00:00:00.0 | Conductividad eléctrica | uS/cm | 339 | SM 2510 B | 20 | Valor único |  |  | SI |  |  |  |  | 2025-08-05 20:02:59.0
CRQ | 33333874 | 33043748 | 2023-09-26 00:00:00.0 | Demanda bioquímica de oxígeno | mg O2/L | 2 | SM 5210 B ISO 17289 | 2 | < |  |  | SI |  |  |  |  | 2025-08-05 20:02:59.0
CRQ | 33333875 | 33043748 | 2023-09-26 00:00:00.0 | Demanda química de oxígeno | mg O2/L | 10 | SM 5220 B | 10 | < |  |  | SI |  |  |  |  | 2025-08-05 20:02:59.0
CRQ | 33333876 | 33043748 | 2023-09-26 00:00:00.0 | Fósforo | mg P/L | 0.1 | SM 4500-PB-E | 0.1 | < |  |  | SI |  |  |  |  | 2025-08-05 20:02:59.0
CRQ | 33333877 | 33043748 | 2023-09-26 00:00:00.0 | Grasas y aceites | mg/L | 10 | SM 5520 D | 0 | Valor único |  |  | NO |  |  |  |  | 2025-08-05 20:02:59.0
CRQ | 33333878 | 33043748 | 2023-09-26 00:00:00.0 | Nitrato | mg NO3-N/L | 1 | SALICILATO DE SODIO | 1 | < |  |  | NO |  |  |  |  | 2025-08-05 20:02:59.0
CRQ | 33333879 | 33043748 | 2023-09-26 00:00:00.0 | Nitrito | mg NO2-N/L | 0.01 | SM 4500-NO2 B | 0.01 | Valor único |  |  | SI |  |  |  |  | 2025-08-05 20:02:59.0
CRQ | 33333880 | 33043748 | 2023-09-26 00:00:00.0 | Nitrógeno amoniacal | mgNH3-N/L | 4 | SM 4500-NH3 BC | 4 | < |  |  | SI |  |  |  |  | 2025-08-05 20:02:59.0
CRQ | 33333881 | 33043748 | 2023-09-26 00:00:00.0 | N-Total | mg N/L | 1 | TEST MERCK | 0 | Valor único |  |  | NO |  |  |  |  | 2025-08-05 20:02:59.0
CRQ | 33333882 | 33043748 | 2023-09-26 00:00:00.0 | Oxígeno disuelto | mg O2/L | 6.58 | SM 4500 O G | 0 | Valor único |  |  | SI |  |  |  |  | 2025-08-05 20:02:59.0
CRQ | 33333883 | 33043748 | 2023-09-26 00:00:00.0 | pH | Unidades de pH | 8.84 | SM 4500-H+B | 0 | Valor único |  |  | SI |  |  |  |  | 2025-08-05 20:02:59.0
CRQ | 33333884 | 33043748 | 2023-09-26 00:00:00.0 | Sólidos suspendidos totales | mg/L | 4 | SM 2540 D | 4 | < |  |  | SI |  |  |  |  | 2025-08-05 20:02:59.0
CRQ | 33333885 | 33043748 | 2023-09-26 00:00:00.0 | Temperatura | ºC | 20.6 | SM 2550 B | 0 | Valor único |  |  | SI |  |  |  |  | 2025-08-05 20:02:59.0
CRQ | 33333886 | 33043748 | 2023-09-26 00:00:00.0 | Tensoactivos | mg/L | 0.31 | TEST MERCK | 0 | Valor único |  |  | NO |  |  |  |  | 2025-08-05 20:02:59.0
CRQ | 33333887 | 33043748 | 2023-09-26 00:00:00.0 | Coliformes fecales | UFC/100ml | 0 | SM 9221 E | 0 | valor tipo caracteres |  | 4X10^2 | NO |  |  |  |  | 2025-08-05 20:02:59.0
CRQ | 33333888 | 33043748 | 2023-09-26 00:00:00.0 | Coliformes totales | UFC/100ml | 0 | SM 9221 B | 0 | valor tipo caracteres |  | 1.4x10 ^3 | NO |  |  |  |  | 2025-08-05 20:02:59.0
CRQ | 33333955 | 33043753 | 2023-10-02 00:00:00.0 | Acidez total | mg CaCO3/L | 15.3 | SM 2310 B | 10.4 | Valor único |  |  | SI |  |  |  |  | 2025-08-05 20:02:59.0
CRQ | 33333956 | 33043753 | 2023-10-02 00:00:00.0 | Alcalinidad total | mg CaCO3/L | 47.8 | SM 2320 B | 20 | Valor único |  |  | SI |  |  |  |  | 2025-08-05 20:02:59.0
CRQ | 33333957 | 33043753 | 2023-10-02 00:00:00.0 | Cadmio Total | mg Cd/L | 0.05 | SM 3111 B, 3030 K | 0.05 | < |  |  | SI |  |  |  |  | 2025-08-05 20:02:59.0
CRQ | 33333958 | 33043753 | 2023-10-02 00:00:00.0 | Cloruro | mg Cl/L | 3 | SM 4500 -Cl D | 3 | < |  |  | SI |  |  |  |  | 2025-08-05 20:02:59.0
CRQ | 33333959 | 33043753 | 2023-10-02 00:00:00.0 | Cobalto | mg/L | 0.07 | SM 3111 B, 3030 K | 0.07 | < |  |  | SI |  |  |  |  | 2025-08-05 20:02:59.0
CRQ | 33333960 | 33043753 | 2023-10-02 00:00:00.0 | Cobre Total | mg Cu/L | 0.05 | SM 3111 B, 3030 K | 0.05 | < |  |  | SI |  |  |  |  | 2025-08-05 20:02:59.0
CRQ | 33333961 | 33043753 | 2023-10-02 00:00:00.0 | Color | UPC | 13 | SM 2120 C | 5 | Valor único |  |  | SI |  |  |  |  | 2025-08-05 20:02:59.0
CRQ | 33333962 | 33043753 | 2023-10-02 00:00:00.0 | Conductividad eléctrica | uS/cm | 219 | SM 2510 B | 20 | Valor único |  |  | SI |  |  |  |  | 2025-08-05 20:02:59.0
CRQ | 33333963 | 33043753 | 2023-10-02 00:00:00.0 | Demanda bioquímica de oxígeno | mg O2/L | 2 | SM 5210 B ISO 17289 | 2 | < |  |  | SI |  |  |  |  | 2025-08-05 20:02:59.0
CRQ | 33333964 | 33043753 | 2023-10-02 00:00:00.0 | Demanda química de oxígeno | mg O2/L | 10 | SM 5220 B | 10 | < |  |  | SI |  |  |  |  | 2025-08-05 20:02:59.0
CRQ | 33333965 | 33043753 | 2023-10-02 00:00:00.0 | Fósforo | mg P/L | 0.1 | SM 4500-PB-E | 0.1 | < |  |  | SI |  |  |  |  | 2025-08-05 20:02:59.0
CRQ | 33333966 | 33043753 | 2023-10-02 00:00:00.0 | Grasas y aceites | mg/L | 3.6 | SM 5520 D | 0 | Valor único |  |  | NO |  |  |  |  | 2025-08-05 20:02:59.0
CRQ | 33333967 | 33043753 | 2023-10-02 00:00:00.0 | Hierro total | mg Fe/L | 0.27 | SM 3111 B, 3030 K | 0.07 | Valor único |  |  | SI |  |  |  |  | 2025-08-05 20:02:59.0
CRQ | 33333968 | 33043753 | 2023-10-02 00:00:00.0 | Níquel Total | mg Ni/L | 0.05 | SM 3111 B, 3030 K | 0.05 | < |  |  | SI |  |  |  |  | 2025-08-05 20:02:59.0
CRQ | 33333969 | 33043753 | 2023-10-02 00:00:00.0 | Nitrato | mg NO3-N/L | 1 | SALICILATO DE SODIO | 1 | < |  |  | NO |  |  |  |  | 2025-08-05 20:02:59.0
CRQ | 33333970 | 33043753 | 2023-10-02 00:00:00.0 | Nitrito | mg NO2-N/L | 0.01 | SM 4500-NO2 B | 0.01 | < |  |  | SI |  |  |  |  | 2025-08-05 20:02:59.0
CRQ | 33333971 | 33043753 | 2023-10-02 00:00:00.0 | Nitrógeno amoniacal | mgNH3-N/L | 4 | SM 4500-NH3 BC | 4 | < |  |  | SI |  |  |  |  | 2025-08-05 20:02:59.0
CRQ | 33333972 | 33043753 | 2023-10-02 00:00:00.0 | N-Total | mg N/L | 0.8 | TEST MERCK | 0 | Valor único |  |  | NO |  |  |  |  | 2025-08-05 20:02:59.0
CRQ | 33333973 | 33043753 | 2023-10-02 00:00:00.0 | Ortofosfatos | mg PO4-P/L | 0.1 | SM 4500 P E | 0.1 | < |  |  | SI |  |  |  |  | 2025-08-05 20:02:59.0
CRQ | 33333974 | 33043753 | 2023-10-02 00:00:00.0 | Oxígeno disuelto | mg O2/L | 6.91 | SM 4500 O G | 0 | Valor único |  |  | SI |  |  |  |  | 2025-08-05 20:02:59.0
CRQ | 33333975 | 33043753 | 2023-10-02 00:00:00.0 | Plata | mg/L | 0.05 | SM 3111 B, 3030 K | 0.05 | < |  |  | SI |  |  |  |  | 2025-08-05 20:02:59.0
CRQ | 33333976 | 33043753 | 2023-10-02 00:00:00.0 | Plomo Total | mg Pb/L | 0.07 | SM 3111 B, 3030 K | 0.07 | < |  |  | SI |  |  |  |  | 2025-08-05 20:02:59.0
CRQ | 33333977 | 33043753 | 2023-10-02 00:00:00.0 | pH | Unidades de pH | 8.47 | SM 4500-H+B | 0 | Valor único |  |  | SI |  |  |  |  | 2025-08-05 20:02:59.0
CRQ | 33333978 | 33043753 | 2023-10-02 00:00:00.0 | Sólidos disueltos totales | mg/L | 124 | CALCULO | 0 | Valor único |  |  | NO |  |  |  |  | 2025-08-05 20:02:59.0
CRQ | 33333979 | 33043753 | 2023-10-02 00:00:00.0 | Sólidos sedimentables | mg/L | 0.1 | SM 2540 F | 0.1 | < |  |  | SI |  |  |  |  | 2025-08-05 20:02:59.0
CRQ | 33333980 | 33043753 | 2023-10-02 00:00:00.0 | Sólidos suspendidos totales | mg/L | 4 | SM 2540 D | 4 | < |  |  | SI |  |  |  |  | 2025-08-05 20:02:59.0
CRQ | 33333981 | 33043753 | 2023-10-02 00:00:00.0 | Sólidos totales | mg/L | 126 | SM 2540 B | 60 | Valor único |  |  | SI |  |  |  |  | 2025-08-05 20:02:59.0
CRQ | 33333982 | 33043753 | 2023-10-02 00:00:00.0 | Sulfato | mg SO4/L | 10 | SM 4500-SO4 E | 10 | < |  |  | SI |  |  |  |  | 2025-08-05 20:02:59.0
CRQ | 33333983 | 33043753 | 2023-10-02 00:00:00.0 | Temperatura | ºC | 19.7 | SM 2550 B | 0 | Valor único |  |  | SI |  |  |  |  | 2025-08-05 20:02:59.0
CRQ | 33333984 | 33043753 | 2023-10-02 00:00:00.0 | Tensoactivos | mg/L | 0.17 | TEST MERCK | 0 | Valor único |  |  | NO |  |  |  |  | 2025-08-05 20:02:59.0
CRQ | 33333985 | 33043753 | 2023-10-02 00:00:00.0 | Turbidez | NTU | 1.3 | SM 2130 B | 0.02 | Valor único |  |  | SI |  |  |  |  | 2025-08-05 20:02:59.0
CRQ | 33333986 | 33043753 | 2023-10-02 00:00:00.0 | Zinc Total | mg Zn/L | 0.05 | SM 3111 B, 3030 K | 0.05 | < |  |  | SI |  |  |  |  | 2025-08-05 20:02:59.0
CRQ | 33333987 | 33043753 | 2023-10-02 00:00:00.0 | Coliformes fecales | UFC/100ml | 0 | SM 9221 E | 0 | valor tipo caracteres |  | 7.0x10^3 | NO |  |  |  |  | 2025-08-05 20:02:59.0
CRQ | 33333988 | 33043753 | 2023-10-02 00:00:00.0 | Coliformes totales | UFC/100ml | 0 | SM 9221 B | 0 | valor tipo caracteres |  | 7.0x10^3 | NO |  |  |  |  | 2025-08-05 20:02:59.0
CRQ | 33333989 | 33043754 | 2023-10-02 00:00:00.0 | Acidez total | mg CaCO3/L | 10.4 | SM 2310 B | 10.4 | < |  |  | SI |  |  |  |  | 2025-08-05 20:02:59.0
CRQ | 33333990 | 33043754 | 2023-10-02 00:00:00.0 | Alcalinidad total | mg CaCO3/L | 49.3 | SM 2320 B | 20 | Valor único |  |  | SI |  |  |  |  | 2025-08-05 20:02:59.0
CRQ | 33333991 | 33043754 | 2023-10-02 00:00:00.0 | Cadmio Total | mg Cd/L | 0.05 | SM 3111 B, 3030 K | 0.05 | < |  |  | SI |  |  |  |  | 2025-08-05 20:02:59.0
CRQ | 33333992 | 33043754 | 2023-10-02 00:00:00.0 | Cloruro | mg Cl/L | 3 | SM 4500 -Cl D | 3 | < |  |  | SI |  |  |  |  | 2025-08-05 20:02:59.0
CRQ | 33333993 | 33043754 | 2023-10-02 00:00:00.0 | Cobalto | mg/L | 0.07 | SM 3111 B, 3030 K | 0.07 | < |  |  | SI |  |  |  |  | 2025-08-05 20:02:59.0
CRQ | 33333994 | 33043754 | 2023-10-02 00:00:00.0 | Cobre Total | mg Cu/L | 0.05 | SM 3111 B, 3030 K | 0.05 | < |  |  | SI |  |  |  |  | 2025-08-05 20:02:59.0
CRQ | 33333995 | 33043754 | 2023-10-02 00:00:00.0 | Color | UPC | 11 | SM 2120 C | 5 | Valor único |  |  | SI |  |  |  |  | 2025-08-05 20:02:59.0
CRQ | 33333996 | 33043754 | 2023-10-02 00:00:00.0 | Conductividad eléctrica | uS/cm | 256 | SM 2510 B | 20 | Valor único |  |  | SI |  |  |  |  | 2025-08-05 20:02:59.0
CRQ | 33333997 | 33043754 | 2023-10-02 00:00:00.0 | Demanda bioquímica de oxígeno | mg O2/L | 2 | SM 5210 B ISO 17289 | 2 | < |  |  | SI |  |  |  |  | 2025-08-05 20:02:59.0
CRQ | 33333998 | 33043754 | 2023-10-02 00:00:00.0 | Demanda química de oxígeno | mg O2/L | 10 | SM 5220 B | 10 | < |  |  | SI |  |  |  |  | 2025-08-05 20:02:59.0
CRQ | 33333999 | 33043754 | 2023-10-02 00:00:00.0 | Demanda química de oxígeno | mg O2/L | 10 | SM 5220 B | 10 | < |  |  | SI |  |  |  |  | 2025-08-05 20:02:59.0
CRQ | 33334000 | 33043754 | 2023-10-02 00:00:00.0 | Fósforo | mg P/L | 0.1 | SM 4500-PB-E | 0.1 | < |  |  | SI |  |  |  |  | 2025-08-05 20:02:59.0
CRQ | 33334001 | 33043754 | 2023-10-02 00:00:00.0 | Grasas y aceites | mg/L | 2 | SM 5520 D | 0 | Valor único |  |  | NO |  |  |  |  | 2025-08-05 20:02:59.0
CRQ | 33334002 | 33043754 | 2023-10-02 00:00:00.0 | Hierro total | mg Fe/L | 0.34 | SM 3111 B, 3030 K | 0.07 | Valor único |  |  | SI |  |  |  |  | 2025-08-05 20:02:59.0
CRQ | 33334003 | 33043754 | 2023-10-02 00:00:00.0 | Níquel Total | mg Ni/L | 0.05 | SM 3111 B, 3030 K | 0.05 | < |  |  | SI |  |  |  |  | 2025-08-05 20:02:59.0
CRQ | 33334004 | 33043754 | 2023-10-02 00:00:00.0 | Nitrato | mg N-NO3/L | 1 | SALICILATO DE SODIO | 0 | < |  |  | NO |  |  |  |  | 2025-08-05 20:02:59.0
CRQ | 33334005 | 33043754 | 2023-10-02 00:00:00.0 | Nitrito | mg NO2-N/L | 0.01 | SM 4500-NO2 B | 0.01 | < |  |  | SI |  |  |  |  | 2025-08-05 20:02:59.0
CRQ | 33334006 | 33043754 | 2023-10-02 00:00:00.0 | Nitrógeno amoniacal | mgNH3-N/L | 4 | SM 4500-NH3 BC | 4 | < |  |  | SI |  |  |  |  | 2025-08-05 20:02:59.0
CRQ | 33334007 | 33043754 | 2023-10-02 00:00:00.0 | N-Total | mg N/L | 1.1 | TEST MERCK | 0 | Valor único |  |  | NO |  |  |  |  | 2025-08-05 20:02:59.0
CRQ | 33334008 | 33043754 | 2023-10-02 00:00:00.0 | Ortofosfatos | mg PO4-P/L | 0.1 | SM 4500 P E | 0.1 | < |  |  | SI |  |  |  |  | 2025-08-05 20:02:59.0
CRQ | 33334009 | 33043754 | 2023-10-02 00:00:00.0 | Oxígeno disuelto | mg O2/L | 7.01 | SM 4500 O G | 0 | Valor único |  |  | SI |  |  |  |  | 2025-08-05 20:02:59.0
CRQ | 33334010 | 33043754 | 2023-10-02 00:00:00.0 | Plata | mg/L | 0.05 | SM 3111 B, 3030 K | 0.05 | < |  |  | SI |  |  |  |  | 2025-08-05 20:02:59.0
CRQ | 33334011 | 33043754 | 2023-10-02 00:00:00.0 | Plomo Total | mg Pb/L | 0.07 | SM 3111 B, 3030 K | 0.07 | < |  |  | SI |  |  |  |  | 2025-08-05 20:02:59.0
CRQ | 33334012 | 33043754 | 2023-10-02 00:00:00.0 | pH | Unidades de pH | 0 | SM 4500-H+B | 0 | Valor único |  |  | SI |  |  |  |  | 2025-08-05 20:02:59.0
CRQ | 33334013 | 33043754 | 2023-10-02 00:00:00.0 | Sólidos disueltos totales | mg/L | 113 | CALCULO | 0 | Valor único |  |  | NO |  |  |  |  | 2025-08-05 20:02:59.0
CRQ | 33334014 | 33043754 | 2023-10-02 00:00:00.0 | Sólidos sedimentables | mg/L | 0.1 | SM 2540 F | 0.1 | < |  |  | SI |  |  |  |  | 2025-08-05 20:02:59.0
CRQ | 33334015 | 33043754 | 2023-10-02 00:00:00.0 | Sólidos suspendidos totales | mg/L | 4 | SM 2540 D | 4 | < |  |  | SI |  |  |  |  | 2025-08-05 20:02:59.0
CRQ | 33334016 | 33043754 | 2023-10-02 00:00:00.0 | Sólidos totales | mg/L | 115 | SM 2540 B | 60 | < |  |  | SI |  |  |  |  | 2025-08-05 20:02:59.0
CRQ | 33334017 | 33043754 | 2023-10-02 00:00:00.0 | Sulfato | mg SO4/L | 10 | SM 4500-SO4 E | 10 | < |  |  | SI |  |  |  |  | 2025-08-05 20:02:59.0
CRQ | 33334018 | 33043754 | 2023-10-02 00:00:00.0 | Temperatura | ºC | 22.4 | SM 2550 B |  | Valor único |  |  | SI |  |  |  |  | 2025-08-05 20:02:59.0
CRQ | 33334019 | 33043754 | 2023-10-02 00:00:00.0 | Tensoactivos | mg/L | 0.15 | TEST MERCK |  | Valor único |  |  | NO |  |  |  |  | 2025-08-05 20:02:59.0
CRQ | 33334020 | 33043754 | 2023-10-02 00:00:00.0 | Turbidez | NTU | 1.2 | SM 2130 B | 0.02 | Valor único |  |  | SI |  |  |  |  | 2025-08-05 20:02:59.0
CRQ | 33334021 | 33043754 | 2023-10-02 00:00:00.0 | Zinc Total | mg Zn/L | 0.05 | SM 3111 B 3030 K | 0.05 | < |  |  | SI |  |  |  |  | 2025-08-05 20:02:59.0
CRQ | 33334022 | 33043754 | 2023-10-02 00:00:00.0 | Coliformes fecales | UFC/100ml |  | SM 9221 E |  | valor tipo caracteres |  | <1.8X10^2 | NO |  |  |  |  | 2025-08-05 20:02:59.0
CRQ | 33334023 | 33043754 | 2023-10-02 00:00:00.0 | Coliformes totales | UFC/100ml |  | SM 9221 B |  | valor tipo caracteres |  | 9.1X10^2 | NO |  |  |  |  | 2025-08-05 20:02:59.0
CRQ | 33334024 | 33043755 | 2023-10-02 00:00:00.0 | Acidez total | mg CaCO3/L | 10.4 | SM 2310 B | 10.4 | < |  |  | SI |  |  |  |  | 2025-08-05 20:02:59.0
CRQ | 33334025 | 33043755 | 2023-10-02 00:00:00.0 | Alcalinidad total | mg CaCO3/L | 70.2 | SM 2320 B | 20 | Valor único |  |  | SI |  |  |  |  | 2025-08-05 20:02:59.0
CRQ | 33334026 | 33043755 | 2023-10-02 00:00:00.0 | Cadmio Total | mg Cd/L | 0.05 | SM 3111 B, 3030 K | 0.05 | < |  |  | SI |  |  |  |  | 2025-08-05 20:02:59.0
CRQ | 33334027 | 33043755 | 2023-10-02 00:00:00.0 | Cloruro | mg Cl/L | 3 | SM 4500 -Cl D | 3 | < |  |  | SI |  |  |  |  | 2025-08-05 20:02:59.0
CRQ | 33334028 | 33043755 | 2023-10-02 00:00:00.0 | Cobalto | mg/L | 0.07 | SM 3111 B, 3030 K | 0.07 | < |  |  | SI |  |  |  |  | 2025-08-05 20:02:59.0
CRQ | 33334029 | 33043755 | 2023-10-02 00:00:00.0 | Cobre Total | mg Cu/L | 0.05 | SM 3111 B, 3030 K | 0.05 | < |  |  | SI |  |  |  |  | 2025-08-05 20:02:59.0
CRQ | 33334030 | 33043755 | 2023-10-02 00:00:00.0 | Color | UPC | 5 | SM 2120 C | 5 | < |  |  | SI |  |  |  |  | 2025-08-05 20:02:59.0
CRQ | 33334031 | 33043755 | 2023-10-02 00:00:00.0 | Conductividad eléctrica | uS/cm | 270 | SM 2510 B | 20 | Valor único |  |  | SI |  |  |  |  | 2025-08-05 20:02:59.0
CRQ | 33334032 | 33043755 | 2023-10-02 00:00:00.0 | Demanda bioquímica de oxígeno | mg O2/L | 2 | SM 5210 B ISO 17289 | 2 | < |  |  | SI |  |  |  |  | 2025-08-05 20:02:59.0
CRQ | 33334033 | 33043755 | 2023-10-02 00:00:00.0 | Demanda química de oxígeno | mg O2/L | 10 | SM 5220 B | 10 | < |  |  | SI |  |  |  |  | 2025-08-05 20:02:59.0
CRQ | 33334034 | 33043755 | 2023-10-02 00:00:00.0 | Fósforo | mg P/L | 0.1 | SM 4500-PB-E | 0.1 | < |  |  | SI |  |  |  |  | 2025-08-05 20:02:59.0
CRQ | 33334035 | 33043755 | 2023-10-02 00:00:00.0 | Grasas y aceites | mg/L | 0.8 | SM 5520 D | 0 | Valor único |  |  | NO |  |  |  |  | 2025-08-05 20:02:59.0
CRQ | 33334036 | 33043755 | 2023-10-02 00:00:00.0 | Hierro total | mg Fe/L | 0.1 | SM 3111 B, 3030 K | 0.07 | Valor único |  |  | SI |  |  |  |  | 2025-08-05 20:02:59.0
CRQ | 33334037 | 33043755 | 2023-10-02 00:00:00.0 | Níquel Total | mg Ni/L | 0.05 | SM 3111 B, 3030 K | 0.05 | < |  |  | SI |  |  |  |  | 2025-08-05 20:02:59.0
CRQ | 33334038 | 33043755 | 2023-10-02 00:00:00.0 | Nitrato | mg N-NO3/L | 1 | SALICILATO DE SODIO | 1 | < |  |  | NO |  |  |  |  | 2025-08-05 20:02:59.0
CRQ | 33334039 | 33043755 | 2023-10-02 00:00:00.0 | Nitrito | mg NO2-N/L | 0.01 | SM 4500-NO2 B | 0.01 | < |  |  | SI |  |  |  |  | 2025-08-05 20:02:59.0
CRQ | 33334040 | 33043755 | 2023-10-02 00:00:00.0 | Nitrógeno amoniacal | mgNH3-N/L | 4 | SM 4500-NH3 BC | 4 | < |  |  | SI |  |  |  |  | 2025-08-05 20:02:59.0
CRQ | 33334041 | 33043755 | 2023-10-02 00:00:00.0 | N-Total | mg N/L | 0.8 | TEST MERCK | 0 | Valor único |  |  | NO |  |  |  |  | 2025-08-05 20:02:59.0
CRQ | 33334042 | 33043755 | 2023-10-02 00:00:00.0 | Ortofosfatos | mg PO4-P/L | 0.1 | SM 4500 P E | 0.1 | < |  |  | SI |  |  |  |  | 2025-08-05 20:02:59.0
CRQ | 33334043 | 33043755 | 2023-10-02 00:00:00.0 | Oxígeno disuelto | mg O2/L | 6.57 | SM 4500 O G | 0 | Valor único |  |  | SI |  |  |  |  | 2025-08-05 20:02:59.0
CRQ | 33334044 | 33043755 | 2023-10-02 00:00:00.0 | Plata | mg/L | 0.05 | SM 3111 B, 3030 K | 0.05 | < |  |  | SI |  |  |  |  | 2025-08-05 20:02:59.0
CRQ | 33334045 | 33043755 | 2023-10-02 00:00:00.0 | Plomo Total | mg/L | 0.07 | SM 3111 B, 3030 K | 0.07 | < |  |  | SI |  |  |  |  | 2025-08-05 20:02:59.0
CRQ | 33334046 | 33043755 | 2023-10-02 00:00:00.0 | pH | Unidades de pH | 8.26 | SM 4500-H+B | 0 | Valor único |  |  | SI |  |  |  |  | 2025-08-05 20:02:59.0
CRQ | 33334047 | 33043755 | 2023-10-02 00:00:00.0 | Sólidos disueltos totales | mg/L | 133 | CALCULO | 0 | Valor único |  |  | NO |  |  |  |  | 2025-08-05 20:02:59.0
CRQ | 33334048 | 33043755 | 2023-10-02 00:00:00.0 | Sólidos sedimentables | mg/L | 0.1 | SM 2540 F | 0.1 | < |  |  | SI |  |  |  |  | 2025-08-05 20:02:59.0
CRQ | 33334049 | 33043755 | 2023-10-02 00:00:00.0 | Sólidos suspendidos totales | mg/L | 4 | SM 2540 D | 4 | < |  |  | SI |  |  |  |  | 2025-08-05 20:02:59.0
CRQ | 33334050 | 33043755 | 2023-10-02 00:00:00.0 | Sólidos totales | mg/L | 134 | SM 2540 B | 60 | Valor único |  |  | SI |  |  |  |  | 2025-08-05 20:02:59.0
CRQ | 33334051 | 33043755 | 2023-10-02 00:00:00.0 | Sulfato | mg SO4/L | 20.1 | SM 4500-SO4 E | 10 | Valor único |  |  | SI |  |  |  |  | 2025-08-05 20:02:59.0
CRQ | 33334052 | 33043755 | 2023-10-02 00:00:00.0 | Temperatura | ºC | 16 | SM 2550 B | 0 | Valor único |  |  | SI |  |  |  |  | 2025-08-05 20:02:59.0
CRQ | 33334053 | 33043755 | 2023-10-02 00:00:00.0 | Tensoactivos | mg/L | 0.34 | TEST MERCK | 0 | Valor único |  |  | NO |  |  |  |  | 2025-08-05 20:02:59.0
CRQ | 33334054 | 33043755 | 2023-10-02 00:00:00.0 | Turbidez | NTU | 1 | SM 2130 C | 0.02 | Valor único |  |  | SI |  |  |  |  | 2025-08-05 20:02:59.0
CRQ | 33334055 | 33043755 | 2023-10-02 00:00:00.0 | Zinc Total | mg Zn/L | 0.05 | SM 3111 B, 3030 K | 0.05 | < |  |  | SI |  |  |  |  | 2025-08-05 20:02:59.0
CRQ | 33334056 | 33043755 | 2023-10-02 00:00:00.0 | Coliformes fecales | UFC/100ml | 0 | SM 9221 E | 0 | valor tipo caracteres |  | <1.8x10^2 | NO |  |  |  |  | 2025-08-05 20:02:59.0
CRQ | 33334057 | 33043755 | 2023-10-02 00:00:00.0 | Coliformes totales | UFC/100ml | 0 | SM 9221 B | 0 | valor tipo caracteres |  | <1.8x10^2 | NO |  |  |  |  | 2025-08-05 20:02:59.0
CRQ | 33334058 | 33043756 | 2023-10-02 00:00:00.0 | Acidez total | mg CaCO3/L | 12 | SM 2310 B | 10.4 | Valor único |  |  | SI |  |  |  |  | 2025-08-05 20:02:59.0
CRQ | 33334059 | 33043756 | 2023-10-02 00:00:00.0 | Alcalinidad total | mg CaCO3/L | 53.7 | SM 2320 B | 20 | Valor único |  |  | SI |  |  |  |  | 2025-08-05 20:02:59.0
CRQ | 33334060 | 33043756 | 2023-10-02 00:00:00.0 | Cadmio Total | mg Cd/L | 0.05 | SM 3111 B, 3030 K | 0.05 | < |  |  | SI |  |  |  |  | 2025-08-05 20:02:59.0
CRQ | 33334061 | 33043756 | 2023-10-02 00:00:00.0 | Cloruro | mg Cl/L | 3 | SM 4500 -Cl D | 3 | < |  |  | SI |  |  |  |  | 2025-08-05 20:02:59.0
CRQ | 33334062 | 33043756 | 2023-10-02 00:00:00.0 | Cobalto | mg/L | 0.07 | SM 3111 B, 3030 K | 0.07 | < |  |  | SI |  |  |  |  | 2025-08-05 20:02:59.0
CRQ | 33334063 | 33043756 | 2023-10-02 00:00:00.0 | Cobre Total | mg/L | 0.05 | SM 3111 B, 3030 K | 0.05 | < |  |  | SI |  |  |  |  | 2025-08-05 20:02:59.0
CRQ | 33334064 | 33043756 | 2023-10-02 00:00:00.0 | Color | UPC | 5 | SM 2120 C | 5 | < |  |  | SI |  |  |  |  | 2025-08-05 20:02:59.0
CRQ | 33334065 | 33043756 | 2023-10-02 00:00:00.0 | Conductividad eléctrica | uS/cm | 226 | SM 2510 B | 20 | Valor único |  |  | SI |  |  |  |  | 2025-08-05 20:02:59.0
CRQ | 33334066 | 33043756 | 2023-10-02 00:00:00.0 | Demanda bioquímica de oxígeno | mg O2/L | 2 | SM 5210 B ISO 17289 | 2 | < |  |  | SI |  |  |  |  | 2025-08-05 20:02:59.0
CRQ | 33334067 | 33043756 | 2023-10-02 00:00:00.0 | Demanda química de oxígeno | mg O2/L | 10 | SM 5220 B | 10 | < |  |  | SI |  |  |  |  | 2025-08-05 20:02:59.0
CRQ | 33334068 | 33043756 | 2023-10-02 00:00:00.0 | Fósforo | mg P/L | 0.1 | SM 4500-PB-E | 0.1 | < |  |  | SI |  |  |  |  | 2025-08-05 20:02:59.0
CRQ | 33334069 | 33043756 | 2023-10-02 00:00:00.0 | Grasas y aceites | mg/L | 6.8 | SM 5520 D | 0 | Valor único |  |  | NO |  |  |  |  | 2025-08-05 20:02:59.0
CRQ | 33334070 | 33043756 | 2023-10-02 00:00:00.0 | Hierro total | mg Fe/L | 0.3 | SM 3111 B, 3030 K | 0.07 | Valor único |  |  | SI |  |  |  |  | 2025-08-05 20:02:59.0
CRQ | 33334071 | 33043756 | 2023-10-02 00:00:00.0 | Níquel Total | mg Ni/L | 0.05 | SM 3111 B, 3030 K | 0.05 | < |  |  | SI |  |  |  |  | 2025-08-05 20:02:59.0
CRQ | 33334072 | 33043756 | 2023-10-02 00:00:00.0 | Nitrato | mg N-NO3/L | 1 | SALICILATO DE SODIO | 1 | < |  |  | NO |  |  |  |  | 2025-08-05 20:02:59.0
CRQ | 33334073 | 33043756 | 2023-10-02 00:00:00.0 | Nitrato | mg N-NO3/L | 1 | SALICITATO DE SODIO | 1 | < |  |  | NO |  |  |  |  | 2025-08-05 20:02:59.0
CRQ | 33334074 | 33043756 | 2023-10-02 00:00:00.0 | Nitrito | mg N-NO2/L | 0.01 | SM 4500 NO2 B | 0.01 | < |  |  | SI |  |  |  |  | 2025-08-05 20:02:59.0
CRQ | 33334075 | 33043756 | 2023-10-02 00:00:00.0 | Nitrógeno amoniacal | mgNH3-N/L | 4 | SM 4500 -NH3 BC | 4 | < |  |  | SI |  |  |  |  | 2025-08-05 20:02:59.0
CRQ | 33334076 | 33043756 | 2023-10-02 00:00:00.0 | Ortofosfatos | mg PO4-P/L | 0.1 | SM 4500 P E | 0.1 | < |  |  | SI |  |  |  |  | 2025-08-05 20:02:59.0
CRQ | 33334077 | 33043756 | 2023-10-02 00:00:00.0 | N-Total | mg N/L | 1.3 | TEST MERCK |  | Valor único |  |  | NO |  |  |  |  | 2025-08-05 20:02:59.0
CRQ | 33334078 | 33043756 | 2023-10-02 00:00:00.0 | Oxígeno disuelto | mg O2/L | 6.89 | SM 4500-O G |  | Valor único |  |  | SI |  |  |  |  | 2025-08-05 20:02:59.0
CRQ | 33334079 | 33043756 | 2023-10-02 00:00:00.0 | Plata | mg/L | 0.05 | SM 3111 B 3030 K | 0.05 | < |  |  | SI |  |  |  |  | 2025-08-05 20:02:59.0
CRQ | 33334080 | 33043756 | 2023-10-02 00:00:00.0 | Plomo | mg Pb/L | 0.07 | SM 3111 B 3030 K | 0.07 | < |  |  | SI |  |  |  |  | 2025-08-05 20:02:59.0
CRQ | 33334081 | 33043756 | 2023-10-02 00:00:00.0 | pH | Unidades de pH | 8.46 | SM 4500 -H+B |  | Valor único |  |  | SI |  |  |  |  | 2025-08-05 20:02:59.0
CRQ | 33334082 | 33043756 | 2023-10-02 00:00:00.0 | Sólidos disueltos totales | mg/L | 136 | CALCULO |  | Valor único |  |  | NO |  |  |  |  | 2025-08-05 20:02:59.0
CRQ | 33334083 | 33043756 | 2023-10-02 00:00:00.0 | Sólidos sedimentables | mg/L | 0.1 | SM 2540 F | 0.1 | < |  |  | SI |  |  |  |  | 2025-08-05 20:02:59.0
CRQ | 33334084 | 33043756 | 2023-10-02 00:00:00.0 | Sólidos suspendidos totales | mg/L | 4 | SM 2540 D | 4 | < |  |  | SI |  |  |  |  | 2025-08-05 20:02:59.0
CRQ | 33334085 | 33043756 | 2023-10-02 00:00:00.0 | Sólidos totales | mg/L | 138 | SM 2540 B | 60 | Valor único |  |  | SI |  |  |  |  | 2025-08-05 20:02:59.0
CRQ | 33334086 | 33043756 | 2023-10-02 00:00:00.0 | Sulfato | mg SO4/L | 21.3 | SM 4500 SO4 E | 10 | Valor único |  |  | SI |  |  |  |  | 2025-08-05 20:02:59.0
CRQ | 33334087 | 33043756 | 2023-10-02 00:00:00.0 | Temperatura | ºC | 15.8 | SM 2550 B |  | Valor único |  |  | SI |  |  |  |  | 2025-08-05 20:02:59.0
CRQ | 33334088 | 33043756 | 2023-10-02 00:00:00.0 | Tensoactivos | mg/L | 0.13 | TEST MERCK |  | Valor único |  |  | NO |  |  |  |  | 2025-08-05 20:02:59.0
CRQ | 33334089 | 33043756 | 2023-10-02 00:00:00.0 | Turbidez | NTU | 1.7 | SM 2130 B | 0.02 | Valor único |  |  | SI |  |  |  |  | 2025-08-05 20:02:59.0
CRQ | 33334090 | 33043756 | 2023-10-02 00:00:00.0 | Zinc Total | mg Zn/L | 0.173 | SM 3111 B 3030 K | 0.05 | Valor único |  |  | SI |  |  |  |  | 2025-08-05 20:02:59.0
CRQ | 33334091 | 33043756 | 2023-10-02 00:00:00.0 | Coliformes fecales | UFC/100ml |  | SM 9221 E |  | valor tipo caracteres |  | 2.0X10^2 | NO |  |  |  |  | 2025-08-05 20:02:59.0
CRQ | 33334092 | 33043756 | 2023-10-02 00:00:00.0 | Coliformes totales | UFC/100ml |  | SM 9221 B |  | valor tipo caracteres |  | 4.0X10^2 | NO |  |  |  |  | 2025-08-05 20:02:59.0
CRQ | 33334093 | 33043757 | 2023-10-02 00:00:00.0 | Acidez total | mg CaCO3/L | 10.4 | SM 2310 B | 10.4 | < |  |  | SI |  |  |  |  | 2025-08-05 20:02:59.0
CRQ | 33334094 | 33043757 | 2023-10-02 00:00:00.0 | Alcalinidad total | mg CaCO3/L | 48.7 | SM 2320 B | 20 | Valor único |  |  | SI |  |  |  |  | 2025-08-05 20:02:59.0
CRQ | 33334095 | 33043757 | 2023-10-02 00:00:00.0 | Cadmio Total | mg Cd/L | 0.05 | SM 3111 B, 3030 K | 0.05 | < |  |  | SI |  |  |  |  | 2025-08-05 20:02:59.0
CRQ | 33334096 | 33043757 | 2023-10-02 00:00:00.0 | Cloruro | mg Cl/L | 3 | SM 3111 B, 3030 K | 3 | < |  |  | SI |  |  |  |  | 2025-08-05 20:02:59.0
CRQ | 33334097 | 33043757 | 2023-10-02 00:00:00.0 | Cobalto | mg/L | 0.07 | SM 3111 B, 3030 K | 0.07 | < |  |  | SI |  |  |  |  | 2025-08-05 20:02:59.0
CRQ | 33334098 | 33043757 | 2023-10-02 00:00:00.0 | Cobre Total | mg/L | 0.05 | SM 3111 B, 3030 K | 0.05 | < |  |  | SI |  |  |  |  | 2025-08-05 20:02:59.0
CRQ | 33334099 | 33043757 | 2023-10-02 00:00:00.0 | Color | UPC | 5 | SM 2130 C | 5 | < |  |  | SI |  |  |  |  | 2025-08-05 20:02:59.0
CRQ | 33334100 | 33043757 | 2023-10-02 00:00:00.0 | Conductividad eléctrica | uS/cm | 261 | SM 2510 B | 20 | Valor único |  |  | SI |  |  |  |  | 2025-08-05 20:02:59.0
CRQ | 33334101 | 33043757 | 2023-10-02 00:00:00.0 | Demanda bioquímica de oxígeno | mg O2/L | 2 | SM 5210 B ISO 17289 | 2 | < |  |  | SI |  |  |  |  | 2025-08-05 20:02:59.0
CRQ | 33334102 | 33043757 | 2023-10-02 00:00:00.0 | Demanda química de oxígeno | mg O2/L | 10 | SM 5220 B | 10 | < |  |  | SI |  |  |  |  | 2025-08-05 20:02:59.0
CRQ | 33334103 | 33043757 | 2023-10-02 00:00:00.0 | Fósforo | mg O2/L | 0.1 | SM 4500-PB-E | 0.1 | < |  |  | SI |  |  |  |  | 2025-08-05 20:02:59.0
CRQ | 33334104 | 33043757 | 2023-10-02 00:00:00.0 | Grasas y aceites | mg/L | 3.6 | SM 5520 D | 0 | Valor único |  |  | NO |  |  |  |  | 2025-08-05 20:02:59.0
CRQ | 33334105 | 33043757 | 2023-10-02 00:00:00.0 | Hierro total | mg Fe/L | 0.13 | SM 3111 B, 3030 K | 0.07 | Valor único |  |  | SI |  |  |  |  | 2025-08-05 20:02:59.0
CRQ | 33334106 | 33043757 | 2023-10-02 00:00:00.0 | Níquel Total | mg Ni/L | 0.05 | SM 3111 B, 3030 K | 0.05 | < |  |  | SI |  |  |  |  | 2025-08-05 20:02:59.0
CRQ | 33334107 | 33043757 | 2023-10-02 00:00:00.0 | Nitrato | mg N-NO3/L | 1 | SALICILATO DE SODIO | 1 | < |  |  | NO |  |  |  |  | 2025-08-05 20:02:59.0
CRQ | 33334108 | 33043757 | 2023-10-02 00:00:00.0 | Nitrito | mg NO2-N/L | 0.01 | SM 4500-NO2 B | 0.01 | < |  |  | SI |  |  |  |  | 2025-08-05 20:02:59.0
CRQ | 33334109 | 33043757 | 2023-10-02 00:00:00.0 | Nitrógeno amoniacal | mgNH3-N/L | 4 | SM 4500-NH3 BC | 4 | < |  |  | SI |  |  |  |  | 2025-08-05 20:02:59.0
CRQ | 33334110 | 33043757 | 2023-10-02 00:00:00.0 | N-Total | mg N/L | 0.5 | TEST MERCK | 0 | Valor único |  |  | NO |  |  |  |  | 2025-08-05 20:02:59.0
CRQ | 33334111 | 33043757 | 2023-10-02 00:00:00.0 | Ortofosfatos | mg PO4-P/L | 0.1 | SM 4500 P E | 0.1 | < |  |  | SI |  |  |  |  | 2025-08-05 20:02:59.0
CRQ | 33334112 | 33043757 | 2023-10-02 00:00:00.0 | Oxígeno disuelto | mg O2/L | 6.94 | SM 4500 O G | 0 | Valor único |  |  | SI |  |  |  |  | 2025-08-05 20:02:59.0
CRQ | 33334113 | 33043757 | 2023-10-02 00:00:00.0 | Plata | mg/L | 0.05 | SM 3111 B, 3030 K | 0.05 | < |  |  | SI |  |  |  |  | 2025-08-05 20:02:59.0
CRQ | 33334114 | 33043757 | 2023-10-02 00:00:00.0 | Plomo | mg Pb/L | 0.07 | SM 3111 B, 3030 K | 0.07 | < |  |  | SI |  |  |  |  | 2025-08-05 20:02:59.0
CRQ | 33334115 | 33043757 | 2023-10-02 00:00:00.0 | pH | Unidades de pH | 8.57 | SM 4500-H+B | 0 | Valor único |  |  | SI |  |  |  |  | 2025-08-05 20:02:59.0
CRQ | 33334116 | 33043757 | 2023-10-02 00:00:00.0 | Sólidos disueltos totales | mg/L | 135 | CALCULO | 0 | Valor único |  |  | NO |  |  |  |  | 2025-08-05 20:02:59.0
CRQ | 33334117 | 33043757 | 2023-10-02 00:00:00.0 | Sólidos sedimentables | mg/L | 0.1 | SM 2540 F | 0.1 | < |  |  | SI |  |  |  |  | 2025-08-05 20:02:59.0
CRQ | 33334118 | 33043757 | 2023-10-02 00:00:00.0 | Sólidos suspendidos totales | mg/L | 4 | SM 2540 D | 4 | < |  |  | SI |  |  |  |  | 2025-08-05 20:02:59.0
CRQ | 33334119 | 33043757 | 2023-10-02 00:00:00.0 | Sólidos totales | mg/L | 136 | SM 2540 B | 60 | Valor único |  |  | SI |  |  |  |  | 2025-08-05 20:02:59.0
CRQ | 33334120 | 33043757 | 2023-10-02 00:00:00.0 | Sulfato | mg SO4/L | 39.1 | SM 4500-SO4 E | 10 | Valor único |  |  | SI |  |  |  |  | 2025-08-05 20:02:59.0
CRQ | 33334121 | 33043757 | 2023-10-02 00:00:00.0 | Temperatura | ºC | 14.6 | SM 2550 B | 0 | Valor único |  |  | SI |  |  |  |  | 2025-08-05 20:02:59.0
CRQ | 33334122 | 33043757 | 2023-10-02 00:00:00.0 | Tensoactivos | mg/L | 0.15 | TEST MERCK | 0 | Valor único |  |  | NO |  |  |  |  | 2025-08-05 20:02:59.0
CRQ | 33334123 | 33043757 | 2023-10-02 00:00:00.0 | Turbidez | NTU | 0.5 | SM 2130 B | 0.02 | Valor único |  |  | SI |  |  |  |  | 2025-08-05 20:02:59.0
CRQ | 33334124 | 33043757 | 2023-10-02 00:00:00.0 | Zinc Total | mg Zn/L | 0.05 | SM 3111 B, 3030 K | 0.05 | < |  |  | SI |  |  |  |  | 2025-08-05 20:02:59.0
CRQ | 33334125 | 33043757 | 2023-10-02 00:00:00.0 | Coliformes fecales | UFC/100ml | 0 | SM 9221 E | 0 | valor tipo caracteres |  | <1.8x10^2 | NO |  |  |  |  | 2025-08-05 20:02:59.0
CRQ | 33334126 | 33043757 | 2023-10-02 00:00:00.0 | Coliformes totales | UFC/100ml | 0 | SM 9221 B | 0 | valor tipo caracteres |  | <1.8x10^2 | NO |  |  |  |  | 2025-08-05 20:02:59.0
CRQ | 33334127 | 33043758 | 2023-10-02 00:00:00.0 | Acidez total | mg CaCO3/L | 10.4 | SM 2310 B | 10.4 | < |  |  | SI |  |  |  |  | 2025-08-05 20:02:59.0
CRQ | 33334128 | 33043758 | 2023-10-02 00:00:00.0 | Alcalinidad total | mg CaCO3/L | 37.6 | SM 2320 B | 20 | Valor único |  |  | SI |  |  |  |  | 2025-08-05 20:02:59.0
CRQ | 33334129 | 33043758 | 2023-10-02 00:00:00.0 | Cadmio Total | mg Cd/L | 0.05 | SM 3111 B, 3030 K | 0.05 | < |  |  | SI |  |  |  |  | 2025-08-05 20:02:59.0
CRQ | 33334130 | 33043758 | 2023-10-02 00:00:00.0 | Cloruro | mg Cl/L | 3 | SM 4500 -Cl D | 3 | < |  |  | SI |  |  |  |  | 2025-08-05 20:02:59.0
CRQ | 33334131 | 33043758 | 2023-10-02 00:00:00.0 | Cobalto | mg/L | 0.07 | SM 3111 B, 3030 K | 0.07 | < |  |  | SI |  |  |  |  | 2025-08-05 20:02:59.0
CRQ | 33334132 | 33043758 | 2023-10-02 00:00:00.0 | Cobre Total | mg/L | 0.05 | SM 3111 B, 3030 K | 0.05 | < |  |  | SI |  |  |  |  | 2025-08-05 20:02:59.0
CRQ | 33334133 | 33043758 | 2023-10-02 00:00:00.0 | Color | UPC | 5 | SM 2120 C | 5 | < |  |  | SI |  |  |  |  | 2025-08-05 20:02:59.0
CRQ | 33334134 | 33043758 | 2023-10-02 00:00:00.0 | Conductividad eléctrica | uS/cm | 135 | SM 2510 B | 20 | Valor único |  |  | SI |  |  |  |  | 2025-08-05 20:02:59.0
CRQ | 33334135 | 33043758 | 2023-10-02 00:00:00.0 | Demanda bioquímica de oxígeno | mg O2/L | 2 | SM 5210 B, ISO 17289 | 2 | < |  |  | SI |  |  |  |  | 2025-08-05 20:02:59.0
CRQ | 33334136 | 33043758 | 2023-10-02 00:00:00.0 | Demanda química de oxígeno | mg O2/L | 10 | SM 5220 B | 10 | < |  |  | SI |  |  |  |  | 2025-08-05 20:02:59.0
CRQ | 33334137 | 33043758 | 2023-10-02 00:00:00.0 | Fósforo | mg P/L | 0.1 | SM 4500-P-B-E | 0.1 | < |  |  | SI |  |  |  |  | 2025-08-05 20:02:59.0
CRQ | 33334138 | 33043758 | 2023-10-02 00:00:00.0 | Grasas y aceites | mg/L | 4.4 | SM 5520 D |  | Valor único |  |  | NO |  |  |  |  | 2025-08-05 20:02:59.0
CRQ | 33334139 | 33043758 | 2023-10-02 00:00:00.0 | Hierro total | mg Fe/L | 0.236 | SM 3111 B 3030 K | 0.07 | Valor único |  |  | SI |  |  |  |  | 2025-08-05 20:02:59.0
CRQ | 33334140 | 33043758 | 2023-10-02 00:00:00.0 | Níquel Total | mg Ni/L | 0.05 | SM 3111 B 3030 K | 0.05 | < |  |  | SI |  |  |  |  | 2025-08-05 20:02:59.0
CRQ | 33334141 | 33043758 | 2023-10-02 00:00:00.0 | Nitrato | mg N-NO3/L | 1 | SALICITATO DE SODIO | 1 | < |  |  | NO |  |  |  |  | 2025-08-05 20:02:59.0
CRQ | 33334142 | 33043758 | 2023-10-02 00:00:00.0 | Nitrito | mg NO2-N/L | 0.01 | SM 4500 NO2 B | 0.01 | < |  |  | SI |  |  |  |  | 2025-08-05 20:02:59.0
CRQ | 33334143 | 33043758 | 2023-10-02 00:00:00.0 | Nitrógeno amoniacal | mgNH3-N/L | 4 | SM 4500 -NH3 BC | 4 | < |  |  | SI |  |  |  |  | 2025-08-05 20:02:59.0
CRQ | 33334144 | 33043758 | 2023-10-02 00:00:00.0 | N-Total | mg N/L | 0.5 | TEST MERCK |  | Valor único |  |  | NO |  |  |  |  | 2025-08-05 20:02:59.0
CRQ | 33334145 | 33043758 | 2023-10-02 00:00:00.0 | Ortofosfatos | mg PO4-P/L | 0.1 | SM 4500 P E | 0.1 | < |  |  | SI |  |  |  |  | 2025-08-05 20:02:59.0
CRQ | 33334146 | 33043758 | 2023-10-02 00:00:00.0 | Oxígeno disuelto | mg O2/L | 6.63 | SM 4500-O G |  | Valor único |  |  | SI |  |  |  |  | 2025-08-05 20:02:59.0
CRQ | 33334147 | 33043758 | 2023-10-02 00:00:00.0 | Plata | mg/L | 0.05 | SM 3111 B 3030 K | 0.05 | < |  |  | SI |  |  |  |  | 2025-08-05 20:02:59.0
CRQ | 33334148 | 33043758 | 2023-10-02 00:00:00.0 | Plomo Total | mg Pb/L | 0.07 | SM 3111 B 3030 K | 0.07 | < |  |  | SI |  |  |  |  | 2025-08-05 20:02:59.0
CRQ | 33334149 | 33043758 | 2023-10-02 00:00:00.0 | pH | Unidades de pH | 8.33 | SM 4500 -H+B |  | Valor único |  |  | SI |  |  |  |  | 2025-08-05 20:02:59.0
CRQ | 33334150 | 33043758 | 2023-10-02 00:00:00.0 | Sólidos disueltos totales | mg/L | 98.9 | CALCULO |  | Valor único |  |  | NO |  |  |  |  | 2025-08-05 20:02:59.0
CRQ | 33334151 | 33043758 | 2023-10-02 00:00:00.0 | Sólidos sedimentables | mg/L | 0.1 | SM 2540 F | 0.1 | < |  |  | SI |  |  |  |  | 2025-08-05 20:02:59.0
CRQ | 33334152 | 33043758 | 2023-10-02 00:00:00.0 | Sólidos suspendidos totales | mg/L | 4 | SM 2540 D | 4 | < |  |  | SI |  |  |  |  | 2025-08-05 20:02:59.0
CRQ | 33334153 | 33043758 | 2023-10-02 00:00:00.0 | Sólidos totales | mg/L | 99.7 | SM 2540 B | 60 | Valor único |  |  | SI |  |  |  |  | 2025-08-05 20:02:59.0
CRQ | 33334154 | 33043758 | 2023-10-02 00:00:00.0 | Sulfato | mg SO4/L | 20.9 | SM 4500 SO4 E | 10 | Valor único |  |  | SI |  |  |  |  | 2025-08-05 20:02:59.0
CRQ | 33334155 | 33043758 | 2023-10-02 00:00:00.0 | Temperatura | ºC | 14.9 | SM 2550 B |  | Valor único |  |  | SI |  |  |  |  | 2025-08-05 20:02:59.0
CRQ | 33334156 | 33043758 | 2023-10-02 00:00:00.0 | Tensoactivos | mg/L | 0.16 | TEST MERCK |  | Valor único |  |  | NO |  |  |  |  | 2025-08-05 20:02:59.0
CRQ | 33334157 | 33043758 | 2023-10-02 00:00:00.0 | Turbidez | NTU | 0.75 | SM 2130 B | 0.02 | Valor único |  |  | SI |  |  |  |  | 2025-08-05 20:02:59.0
CRQ | 33334158 | 33043758 | 2023-10-02 00:00:00.0 | Zinc Total | mg Zn/L | 0.05 | SM 3111 B 3030 K | 0.05 | < |  |  | SI |  |  |  |  | 2025-08-05 20:02:59.0
CRQ | 33334159 | 33043758 | 2023-10-02 00:00:00.0 | Coliformes fecales | UFC/100ml |  | SM 9221 E |  | valor tipo caracteres |  | 2.0X10^2 | NO |  |  |  |  | 2025-08-05 20:02:59.0
CRQ | 33334160 | 33043758 | 2023-10-02 00:00:00.0 | Coliformes totales | UFC/100ml |  | SM 9221 B |  | valor tipo caracteres |  | 2.0X10^3 | NO |  |  |  |  | 2025-08-05 20:02:59.0
CRQ | 33334162 | 33043765 | 2023-10-02 00:00:00.0 | Acidez total | mg CaCO3/L | 10.4 | SM 2310 B | 10.4 | < |  |  | SI |  |  |  |  | 2025-08-05 20:02:59.0
CRQ | 33334163 | 33043765 | 2023-10-02 00:00:00.0 | Alcalinidad total | mg CaCO3/L | 27.2 | SM 2320 B | 20 | Valor único |  |  | SI |  |  |  |  | 2025-08-05 20:02:59.0
CRQ | 33334164 | 33043765 | 2023-10-02 00:00:00.0 | Cadmio Total | mg Cd/L | 0.05 | SM 3111 B, 3030 K | 0.05 | < |  |  | SI |  |  |  |  | 2025-08-05 20:02:59.0
CRQ | 33334165 | 33043765 | 2023-10-02 00:00:00.0 | Cloruro | mg Cl/L | 3 | SM 4500 -Cl D | 3 | < |  |  | SI |  |  |  |  | 2025-08-05 20:02:59.0
CRQ | 33334166 | 33043765 | 2023-10-02 00:00:00.0 | Cobalto | mg/L | 0.07 | SM 3111 B, 3030 K | 0.07 | < |  |  | SI |  |  |  |  | 2025-08-05 20:02:59.0
CRQ | 33334167 | 33043765 | 2023-10-02 00:00:00.0 | Cobre Total | mg Cu/L | 0.05 | SM 3111 B, 3030 K | 0.05 | < |  |  | SI |  |  |  |  | 2025-08-05 20:02:59.0
CRQ | 33334168 | 33043765 | 2023-10-02 00:00:00.0 | Color | UPC | 15 | SM 2120 C | 5 | Valor único |  |  | SI |  |  |  |  | 2025-08-05 20:02:59.0
CRQ | 33334169 | 33043765 | 2023-10-02 00:00:00.0 | Conductividad eléctrica | uS/cm | 98.2 | SM 2510 B | 20 | Valor único |  |  | SI |  |  |  |  | 2025-08-05 20:02:59.0
CRQ | 33334170 | 33043765 | 2023-10-02 00:00:00.0 | Demanda bioquímica de oxígeno | mg O2/L | 2 | SM 5210 B ISO 17289 | 2 | < |  |  | SI |  |  |  |  | 2025-08-05 20:02:59.0
CRQ | 33334171 | 33043765 | 2023-10-02 00:00:00.0 | Demanda química de oxígeno | mg O2/L | 10 | SM 5220 B | 10 | < |  |  | SI |  |  |  |  | 2025-08-05 20:02:59.0
CRQ | 33334172 | 33043765 | 2023-10-02 00:00:00.0 | Fósforo | mg P/L | 0.1 | SM 4500-PB-E | 0.1 | < |  |  | SI |  |  |  |  | 2025-08-05 20:02:59.0
CRQ | 33334173 | 33043765 | 2023-10-02 00:00:00.0 | Grasas y aceites | mg/L | 3.6 | SM 5520 D | 0 | Valor único |  |  | NO |  |  |  |  | 2025-08-05 20:02:59.0
CRQ | 33334174 | 33043765 | 2023-10-02 00:00:00.0 | Hierro total | mg Fe/L | 0.29 | SM 3111 B, 3030 K | 0.07 | Valor único |  |  | SI |  |  |  |  | 2025-08-05 20:02:59.0
CRQ | 33334175 | 33043765 | 2023-10-02 00:00:00.0 | Níquel Total | mg Ni/L | 0.05 | SM 3111 B, 3030 K | 0.05 | < |  |  | SI |  |  |  |  | 2025-08-05 20:02:59.0
CRQ | 33334176 | 33043765 | 2023-10-02 00:00:00.0 | Nitrato | mg N-NO3/L | 1 | SALICILATO DE SODIO | 1 | < |  |  | NO |  |  |  |  | 2025-08-05 20:02:59.0
CRQ | 33334177 | 33043765 | 2023-10-02 00:00:00.0 | Nitrito | mg N-NO2/L | 0.01 | SM 4500-NO2 B | 0.01 | < |  |  | SI |  |  |  |  | 2025-08-05 20:02:59.0
CRQ | 33334178 | 33043765 | 2023-10-02 00:00:00.0 | Nitrógeno amoniacal | mgNH3-N/L | 4 | SM 4500-NH3 BC | 4 | < |  |  | SI |  |  |  |  | 2025-08-05 20:02:59.0
CRQ | 33334179 | 33043765 | 2023-10-02 00:00:00.0 | N-Total | mg N/L | 0.5 | TEST MERCK | 0 | < |  |  | NO |  |  |  |  | 2025-08-05 20:02:59.0
CRQ | 33334180 | 33043765 | 2023-10-02 00:00:00.0 | Ortofosfatos | mg PO4-P/L | 0.1 | SM 4500 P E | 0.1 | < |  |  | SI |  |  |  |  | 2025-08-05 20:02:59.0
CRQ | 33334181 | 33043765 | 2023-10-02 00:00:00.0 | Oxígeno disuelto | mg O2/L | 6.52 | SM 4500 O G | 0 | Valor único |  |  | SI |  |  |  |  | 2025-08-05 20:02:59.0
CRQ | 33334182 | 33043765 | 2023-10-02 00:00:00.0 | Plata | mg/L | 0.05 | SM 3111 B, 3030 K | 0.05 | < |  |  | SI |  |  |  |  | 2025-08-05 20:02:59.0
CRQ | 33334183 | 33043765 | 2023-10-02 00:00:00.0 | Plomo Total | mg Pb/L | 0.07 | SM 3111 B, 3030 K | 0.07 | < |  |  | SI |  |  |  |  | 2025-08-05 20:02:59.0
CRQ | 33334184 | 33043765 | 2023-10-02 00:00:00.0 | pH | Unidades de pH | 8.18 | SM 4500-H+B | 0 | Valor único |  |  | SI |  |  |  |  | 2025-08-05 20:02:59.0
CRQ | 33334185 | 33043765 | 2023-10-02 00:00:00.0 | Sólidos disueltos totales | mg/L | 66.1 | CALCULO | 0 | Valor único |  |  | NO |  |  |  |  | 2025-08-05 20:02:59.0
CRQ | 33334186 | 33043765 | 2023-10-02 00:00:00.0 | Sólidos sedimentables | mg/L | 0.1 | SM 2540 F | 0.1 | < |  |  | SI |  |  |  |  | 2025-08-05 20:02:59.0
CRQ | 33334187 | 33043765 | 2023-10-02 00:00:00.0 | Sólidos suspendidos totales | mg/L | 15.1 | SM 2540 D | 4 | Valor único |  |  | SI |  |  |  |  | 2025-08-05 20:02:59.0
CRQ | 33334188 | 33043765 | 2023-10-02 00:00:00.0 | Sólidos totales | mg/L | 81.2 | SM 2540 B | 60 | Valor único |  |  | SI |  |  |  |  | 2025-08-05 20:02:59.0
CRQ | 33334189 | 33043765 | 2023-10-02 00:00:00.0 | Sulfato | mg SO4/L | 17.9 | SM 4500-SO4 E | 10 | Valor único |  |  | SI |  |  |  |  | 2025-08-05 20:02:59.0
CRQ | 33334190 | 33043765 | 2023-10-02 00:00:00.0 | Temperatura | ºC | 19.6 | SM 2550 B | 0 | Valor único |  |  | SI |  |  |  |  | 2025-08-05 20:02:59.0
CRQ | 33334191 | 33043765 | 2023-10-02 00:00:00.0 | Tensoactivos | mg/L | 0.1 | TEST MERCK | 0 | Valor único |  |  | NO |  |  |  |  | 2025-08-05 20:02:59.0
CRQ | 33334192 | 33043765 | 2023-10-02 00:00:00.0 | Turbidez | NTU | 1.1 | SM 2130 B | 0.02 | Valor único |  |  | SI |  |  |  |  | 2025-08-05 20:02:59.0
CRQ | 33334193 | 33043765 | 2023-10-02 00:00:00.0 | Zinc Total | mg Zn/L | 0.05 | SM 3111 B, 3030 K | 0.05 | < |  |  | SI |  |  |  |  | 2025-08-05 20:02:59.0
CRQ | 33334194 | 33043765 | 2023-10-02 00:00:00.0 | Coliformes fecales | UFC/100ml | 0 | SM 9221 E | 0 | valor tipo caracteres |  | 1.8X10^2 | NO |  |  |  |  | 2025-08-05 20:02:59.0
CRQ | 33334195 | 33043765 | 2023-10-02 00:00:00.0 | Coliformes totales | UFC/100ml | 0 | SM 9221 B | 0 | valor tipo caracteres |  | 1.7X10^3 | NO |  |  |  |  | 2025-08-05 20:02:59.0
CRQ | 33334196 | 33043766 | 2023-10-02 00:00:00.0 | Acidez total | mg CaCO3/L | 10.4 | SM 2310 B | 10.4 | < |  |  | SI |  |  |  |  | 2025-08-05 20:02:59.0
CRQ | 33334197 | 33043766 | 2023-10-02 00:00:00.0 | Alcalinidad total | mg CaCO3/L | 50.4 | SM 2320 B | 20 | Valor único |  |  | SI |  |  |  |  | 2025-08-05 20:02:59.0
CRQ | 33334198 | 33043766 | 2023-10-02 00:00:00.0 | Cadmio Total | mg Cd/L | 0.05 | SM 3111 B, 3030 K | 0.05 | < |  |  | SI |  |  |  |  | 2025-08-05 20:02:59.0
CRQ | 33334199 | 33043766 | 2023-10-02 00:00:00.0 | Cloruro | mg Cl/L | 4.3 | SM 4500 -Cl D | 3 | Valor único |  |  | SI |  |  |  |  | 2025-08-05 20:02:59.0
CRQ | 33334200 | 33043766 | 2023-10-02 00:00:00.0 | Cobalto | mg/L | 0.07 | SM 3111 B, 3030 K | 0.07 | < |  |  | SI |  |  |  |  | 2025-08-05 20:02:59.0
CRQ | 33334201 | 33043766 | 2023-10-02 00:00:00.0 | Cobre Total | mg Cu/L | 0.05 | SM 3111 B, 3030 K | 0.05 | < |  |  | SI |  |  |  |  | 2025-08-05 20:02:59.0
CRQ | 33334202 | 33043766 | 2023-10-02 00:00:00.0 | Color | UPC | 12 | SM 2120 C | 5 | Valor único |  |  | SI |  |  |  |  | 2025-08-05 20:02:59.0
CRQ | 33334203 | 33043766 | 2023-10-02 00:00:00.0 | Conductividad eléctrica | uS/cm | 259 | SM 2510 B | 20 | Valor único |  |  | SI |  |  |  |  | 2025-08-05 20:02:59.0
CRQ | 33334204 | 33043766 | 2023-10-02 00:00:00.0 | Demanda bioquímica de oxígeno | mg O2/L | 2 | SM 5210 B ISO 17289 | 2 | < |  |  | SI |  |  |  |  | 2025-08-05 20:02:59.0
CRQ | 33334205 | 33043766 | 2023-10-02 00:00:00.0 | Demanda química de oxígeno | mg O2/L | 10 | SM 5220 B | 10 | < |  |  | SI |  |  |  |  | 2025-08-05 20:02:59.0
CRQ | 33334206 | 33043766 | 2023-10-02 00:00:00.0 | Fósforo | mg P/L | 0.1 | SM 4500-PB-E | 0.1 | < |  |  | SI |  |  |  |  | 2025-08-05 20:02:59.0
CRQ | 33334207 | 33043766 | 2023-10-02 00:00:00.0 | Grasas y aceites | mg/L | 9.2 | SM 5520 D | 0 | Valor único |  |  | NO |  |  |  |  | 2025-08-05 20:02:59.0
CRQ | 33334208 | 33043766 | 2023-10-02 00:00:00.0 | Hierro total | mg Fe/L | 0.35 | SM 3111 B, 3030 K | 0.07 | Valor único |  |  | SI |  |  |  |  | 2025-08-05 20:02:59.0
CRQ | 33334209 | 33043766 | 2023-10-02 00:00:00.0 | Níquel Total | mg Ni/L | 0.05 | SM 3111 B, 3030 K | 0.05 | < |  |  | SI |  |  |  |  | 2025-08-05 20:02:59.0
CRQ | 33334210 | 33043766 | 2023-10-02 00:00:00.0 | Nitrato | mg NO3-N/L | 1 | SALICILATO DE SODIO | 1 | < |  |  | NO |  |  |  |  | 2025-08-05 20:02:59.0
CRQ | 33334211 | 33043766 | 2023-10-02 00:00:00.0 | Nitrito | mg NO2-N/L | 0.01 | SM 4500-NO2 B | 0.01 | < |  |  | SI |  |  |  |  | 2025-08-05 20:02:59.0
CRQ | 33334212 | 33043766 | 2023-10-02 00:00:00.0 | Nitrógeno amoniacal | mgNH3-N/L | 4 | SM 4500-NH3 BC | 4 | < |  |  | SI |  |  |  |  | 2025-08-05 20:02:59.0
CRQ | 33334213 | 33043766 | 2023-10-02 00:00:00.0 | N-Total | mg N/L | 1 | TEST MERCK | 0 | Valor único |  |  | NO |  |  |  |  | 2025-08-05 20:02:59.0
CRQ | 33334214 | 33043766 | 2023-10-02 00:00:00.0 | Ortofosfatos | mg PO4-P/L | 0.1 | SM 4500 P E | 0.1 | < |  |  | SI |  |  |  |  | 2025-08-05 20:02:59.0
CRQ | 33334215 | 33043766 | 2023-10-02 00:00:00.0 | Oxígeno disuelto | mg O2/L | 6.54 | SM 4500 O G | 0 | Valor único |  |  | SI |  |  |  |  | 2025-08-05 20:02:59.0
CRQ | 33334216 | 33043766 | 2023-10-02 00:00:00.0 | Plata | mg/L | 0.05 | SM 3111 B, 3030 K | 0.05 | Valor único |  |  | SI |  |  |  |  | 2025-08-05 20:02:59.0
CRQ | 33334217 | 33043766 | 2023-10-02 00:00:00.0 | Plomo Total | mg Pb/L | 0.07 | SM 3111 B, 3030 K | 0.07 | < |  |  | SI |  |  |  |  | 2025-08-05 20:02:59.0
CRQ | 33334218 | 33043766 | 2023-10-02 00:00:00.0 | pH | Unidades de pH | 8.92 | SM 4500-H+B | 0 | Valor único |  |  | SI |  |  |  |  | 2025-08-05 20:02:59.0
CRQ | 33334219 | 33043766 | 2023-10-02 00:00:00.0 | Sólidos disueltos totales | mg/L | 101 | CALCULO | 0 | Valor único |  |  | NO |  |  |  |  | 2025-08-05 20:02:59.0
CRQ | 33334220 | 33043766 | 2023-10-02 00:00:00.0 | Sólidos sedimentables | mg/L | 0.1 | SM 2540 F | 0.1 | < |  |  | SI |  |  |  |  | 2025-08-05 20:02:59.0
CRQ | 33334221 | 33043766 | 2023-10-02 00:00:00.0 | Sólidos suspendidos totales | mg/L | 5 | SM 2540 D | 4 | Valor único |  |  | SI |  |  |  |  | 2025-08-05 20:02:59.0
CRQ | 33334222 | 33043766 | 2023-10-02 00:00:00.0 | Sólidos totales | mg/L | 106 | SM 2540 B | 60 | Valor único |  |  | SI |  |  |  |  | 2025-08-05 20:02:59.0
CRQ | 33334223 | 33043766 | 2023-10-02 00:00:00.0 | Sulfato | mg SO4/L | 10 | SM 4500-SO4 E | 10 | < |  |  | SI |  |  |  |  | 2025-08-05 20:02:59.0
CRQ | 33334224 | 33043766 | 2023-10-02 00:00:00.0 | Temperatura | ºC | 21.9 | SM 2550 B | 0 | Valor único |  |  | SI |  |  |  |  | 2025-08-05 20:02:59.0
CRQ | 33334225 | 33043766 | 2023-10-02 00:00:00.0 | Tensoactivos | mg/L | 0.15 | TEST MERCK | 0 | Valor único |  |  | NO |  |  |  |  | 2025-08-05 20:02:59.0
CRQ | 33334226 | 33043766 | 2023-10-02 00:00:00.0 | Turbidez | NTU | 0.75 | SM 2130 B | 0.02 | Valor único |  |  | SI |  |  |  |  | 2025-08-05 20:02:59.0
CRQ | 33334227 | 33043766 | 2023-10-02 00:00:00.0 | Zinc Total | mg Zn/L | 0.05 | SM 3111 B, 3030 K | 0.05 | < |  |  | SI |  |  |  |  | 2025-08-05 20:02:59.0
CRQ | 33334228 | 33043766 | 2023-10-02 00:00:00.0 | Coliformes fecales | UFC/100ml | 0 | SM 9221 E | 0 | valor tipo caracteres |  | 3.7x10^2 | NO |  |  |  |  | 2025-08-05 20:02:59.0
CRQ | 33334229 | 33043766 | 2023-10-02 00:00:00.0 | Coliformes totales | UFC/100ml | 0 | SM 9221 B | 0 | valor tipo caracteres |  | 2X10^3 | NO |  |  |  |  | 2025-08-05 20:02:59.0
CRQ | 33334230 | 33043767 | 2023-10-02 00:00:00.0 | Acidez total | mg CaCO3/L | 21.9 | SM 2310 B | 10.4 | Valor único |  |  | SI |  |  |  |  | 2025-08-05 20:02:59.0
CRQ | 33334231 | 33043767 | 2023-10-02 00:00:00.0 | Alcalinidad total | uS/cm | 50.2 | SM 2320 B | 20 | Valor único |  |  | SI |  |  |  |  | 2025-08-05 20:02:59.0
CRQ | 33334232 | 33043767 | 2023-10-02 00:00:00.0 | Cadmio Total | mg Cd/L | 0.05 | SM 3111 B, 3030 K | 0.05 | < |  |  | SI |  |  |  |  | 2025-08-05 20:02:59.0
CRQ | 33334233 | 33043767 | 2023-10-02 00:00:00.0 | Cloruro | mg Cl/L | 4.2 | SM 4500 -Cl D | 3 | Valor único |  |  | SI |  |  |  |  | 2025-08-05 20:02:59.0
CRQ | 33334234 | 33043767 | 2023-10-02 00:00:00.0 | Cobalto | mg/L | 0.07 | SM 3111 B, 3030 K | 0.07 | < |  |  | SI |  |  |  |  | 2025-08-05 20:02:59.0
CRQ | 33334235 | 33043767 | 2023-10-02 00:00:00.0 | Cobre Total | mg/L | 0.05 | SM 3111 B, 3030 K | 0.05 | < |  |  | SI |  |  |  |  | 2025-08-05 20:02:59.0
CRQ | 33334236 | 33043767 | 2023-10-02 00:00:00.0 | Color | UPC | 11 | SM 2120 C | 5 | Valor único |  |  | SI |  |  |  |  | 2025-08-05 20:02:59.0
CRQ | 33334237 | 33043767 | 2023-10-02 00:00:00.0 | Conductividad eléctrica | uS/cm | 252 | SM 2510 B | 20 | Valor único |  |  | SI |  |  |  |  | 2025-08-05 20:02:59.0
CRQ | 33334238 | 33043767 | 2023-10-02 00:00:00.0 | Demanda bioquímica de oxígeno | mg O2/L | 2 | SM 5210 B ISO 17289 | 2 | < |  |  | SI |  |  |  |  | 2025-08-05 20:02:59.0
CRQ | 33334239 | 33043767 | 2023-10-02 00:00:00.0 | Demanda química de oxígeno | mg O2/L | 10 | SM 5220 B | 10 | < |  |  | SI |  |  |  |  | 2025-08-05 20:02:59.0
CRQ | 33334240 | 33043767 | 2023-10-02 00:00:00.0 | Fósforo | mg P/L | 0.1 | SM 4500-PB-E | 0.1 | < |  |  | SI |  |  |  |  | 2025-08-05 20:02:59.0
CRQ | 33334241 | 33043767 | 2023-10-02 00:00:00.0 | Grasas y aceites | mg/L | 2 | SM 5520 D | 0 | Valor único |  |  | NO |  |  |  |  | 2025-08-05 20:02:59.0
CRQ | 33334242 | 33043767 | 2023-10-02 00:00:00.0 | Hierro total | mg Fe/L | 0.28 | SM 3111 B, 3030 K | 0.07 | Valor único |  |  | SI |  |  |  |  | 2025-08-05 20:02:59.0
CRQ | 33334243 | 33043767 | 2023-10-02 00:00:00.0 | Nitrato | mg NO3-N/L | 1 | SALICITATO DE SODIO | 1 | < |  |  | NO |  |  |  |  | 2025-08-05 20:02:59.0
CRQ | 33334244 | 33043767 | 2023-10-02 00:00:00.0 | Nitrito | mg NO2-N/L | 0.01 | SM 4500 NO2 B | 0.01 | < |  |  | SI |  |  |  |  | 2025-08-05 20:02:59.0
CRQ | 33334245 | 33043767 | 2023-10-02 00:00:00.0 | Nitrógeno amoniacal | mgNH3-N/L | 4 | SM 4500 -NH3 BC | 4 | < |  |  | SI |  |  |  |  | 2025-08-05 20:02:59.0
CRQ | 33334246 | 33043767 | 2023-10-02 00:00:00.0 | N-Total | mg N/L | 1 | TEST MERCK |  | Valor único |  |  | NO |  |  |  |  | 2025-08-05 20:02:59.0
CRQ | 33334247 | 33043767 | 2023-10-02 00:00:00.0 | Ortofosfatos | mg PO4-P/L | 0.1 | SM 4500 P E | 0.1 | < |  |  | SI |  |  |  |  | 2025-08-05 20:02:59.0
CRQ | 33334248 | 33043767 | 2023-10-02 00:00:00.0 | Oxígeno disuelto | mg O2/L | 6.92 | SM 4500-O G |  | Valor único |  |  | SI |  |  |  |  | 2025-08-05 20:02:59.0
CRQ | 33334249 | 33043767 | 2023-10-02 00:00:00.0 | Plata | mg/L | 0.05 | SM 3111 B 3030 K | 0.05 | < |  |  | SI |  |  |  |  | 2025-08-05 20:02:59.0
CRQ | 33334250 | 33043767 | 2023-10-02 00:00:00.0 | Plomo Total | mg Pb/L | 0.07 | SM 3111 B 3030 K | 0.07 | < |  |  | SI |  |  |  |  | 2025-08-05 20:02:59.0
CRQ | 33334251 | 33043767 | 2023-10-02 00:00:00.0 | pH | Unidades de pH | 8.91 | SM 4500 -H+B |  | Valor único |  |  | SI |  |  |  |  | 2025-08-05 20:02:59.0
CRQ | 33334252 | 33043767 | 2023-10-02 00:00:00.0 | Sólidos disueltos totales | mg/L | 102 | CALCULO |  | Valor único |  |  | NO |  |  |  |  | 2025-08-05 20:02:59.0
CRQ | 33334253 | 33043767 | 2023-10-02 00:00:00.0 | Sólidos sedimentables | mg/L | 0.1 | SM 2540 F | 0.1 | < |  |  | SI |  |  |  |  | 2025-08-05 20:02:59.0
CRQ | 33334254 | 33043767 | 2023-10-02 00:00:00.0 | Sólidos suspendidos totales | mg/L | 5.7 | SM 2540 D | 4 | Valor único |  |  | SI |  |  |  |  | 2025-08-05 20:02:59.0
CRQ | 33334255 | 33043767 | 2023-10-02 00:00:00.0 | Sólidos totales | mg/L | 108 | SM 2540 B | 60 | Valor único |  |  | SI |  |  |  |  | 2025-08-05 20:02:59.0
CRQ | 33334256 | 33043767 | 2023-10-02 00:00:00.0 | Sulfato | mg SO4/L | 10 | SM 4500 SO4 E | 10 | < |  |  | SI |  |  |  |  | 2025-08-05 20:02:59.0
CRQ | 33334257 | 33043767 | 2023-10-02 00:00:00.0 | Temperatura | ºC | 21.9 | SM 2550 B |  | Valor único |  |  | SI |  |  |  |  | 2025-08-05 20:02:59.0
CRQ | 33334258 | 33043767 | 2023-10-02 00:00:00.0 | Tensoactivos | mg/L | 0.16 | TEST MERCK |  | Valor único |  |  | NO |  |  |  |  | 2025-08-05 20:02:59.0
CRQ | 33334259 | 33043767 | 2023-10-02 00:00:00.0 | Turbidez | NTU | 1.4 | SM 2130 B | 0.02 | Valor único |  |  | SI |  |  |  |  | 2025-08-05 20:02:59.0
CRQ | 33334260 | 33043767 | 2023-10-02 00:00:00.0 | Zinc Total | mg Zn/L | 0.05 | SM 3111 B 3030 K | 0.05 | Valor único |  |  | SI |  |  |  |  | 2025-08-05 20:02:59.0
CRQ | 33334261 | 33043767 | 2023-10-02 00:00:00.0 | Coliformes fecales | UFC/100ml |  | SM 9221 E |  | valor tipo caracteres |  | 4.0X10^2 | NO |  |  |  |  | 2025-08-05 20:02:59.0
CRQ | 33334262 | 33043767 | 2023-10-02 00:00:00.0 | Coliformes totales | UFC/100ml |  | SM 9221 B |  | valor tipo caracteres |  | 1.7 x10^3 | NO |  |  |  |  | 2025-08-05 20:02:59.0
CRQ | 33334263 | 33043768 | 2023-10-11 00:00:00.0 | Acidez total | mg CaCO3/L | 10.4 | SM 2310 B | 10.4 | < |  |  | SI |  |  |  |  | 2025-08-05 20:02:59.0
CRQ | 33334264 | 33043768 | 2023-10-11 00:00:00.0 | Alcalinidad total | mg CaCO3/L | 20 | SM 2320 B | 20 | < |  |  | SI |  |  |  |  | 2025-08-05 20:02:59.0
CRQ | 33334265 | 33043768 | 2023-10-11 00:00:00.0 | Cadmio Total | mg Cd/L | 0.05 | SM 3111 B, 3030 K | 0.05 | < |  |  | SI |  |  |  |  | 2025-08-05 20:02:59.0
CRQ | 33334266 | 33043768 | 2023-10-11 00:00:00.0 | Cloruro | mg Cl/L | 3 | SM 4500 -Cl D | 3 | < |  |  | SI |  |  |  |  | 2025-08-05 20:02:59.0
CRQ | 33334267 | 33043768 | 2023-10-11 00:00:00.0 | Cobalto | mg/L | 0.07 | SM 3111 B, 3030 K | 0.07 | < |  |  | SI |  |  |  |  | 2025-08-05 20:02:59.0
CRQ | 33334268 | 33043768 | 2023-10-11 00:00:00.0 | Cobre Total | mg Cu/L | 0.05 | SM 3111 B, 3030 K | 0.05 | < |  |  | SI |  |  |  |  | 2025-08-05 20:02:59.0
CRQ | 33334269 | 33043768 | 2023-10-11 00:00:00.0 | Color | UPC | 9 | SM 2120 C | 5 | Valor único |  |  | SI |  |  |  |  | 2025-08-05 20:02:59.0
CRQ | 33334270 | 33043768 | 2023-10-11 00:00:00.0 | Conductividad eléctrica | uS/cm | 98.1 | SM 2510 B | 20 | Valor único |  |  | SI |  |  |  |  | 2025-08-05 20:02:59.0
CRQ | 33334271 | 33043768 | 2023-10-11 00:00:00.0 | Demanda bioquímica de oxígeno | mg O2/L | 2 | SM 5210 B ISO 17289 | 2 | < |  |  | SI |  |  |  |  | 2025-08-05 20:02:59.0
CRQ | 33334272 | 33043768 | 2023-10-11 00:00:00.0 | Demanda química de oxígeno | mg O2/L | 10 | SM 5220 B | 10 | < |  |  | SI |  |  |  |  | 2025-08-05 20:02:59.0
CRQ | 33334273 | 33043768 | 2023-10-11 00:00:00.0 | Dureza calcica | mg CaCO3/L | 12.2 | SM 3500 - Ca B | 5 | Valor único |  |  | SI |  |  |  |  | 2025-08-05 20:02:59.0
CRQ | 33334274 | 33043768 | 2023-10-11 00:00:00.0 | Dureza total | mg CaCO3/L | 19.1 | SM 2340 C | 5 | Valor único |  |  | SI |  |  |  |  | 2025-08-05 20:02:59.0
CRQ | 33334275 | 33043768 | 2023-10-11 00:00:00.0 | Fósforo | mg P/L | 0.1 | SM 4500-PB-E | 0.1 | < |  |  | SI |  |  |  |  | 2025-08-05 20:02:59.0
CRQ | 33334276 | 33043768 | 2023-10-11 00:00:00.0 | Grasas y aceites | mg/L | 1.8 | SM 5520 D | 0 | Valor único |  |  | NO |  |  |  |  | 2025-08-05 20:02:59.0
CRQ | 33334277 | 33043768 | 2023-10-11 00:00:00.0 | Hierro total | mg Fe/L | 0.09 | SM 3111 B, 3030 K | 0.07 | < |  |  | SI |  |  |  |  | 2025-08-05 20:02:59.0
CRQ | 33334278 | 33043768 | 2023-10-11 00:00:00.0 | Níquel Total | mg Ni/L | 0.05 | SM 3111 B, 3030 K | 0.05 | < |  |  | SI |  |  |  |  | 2025-08-05 20:02:59.0
CRQ | 33334279 | 33043768 | 2023-10-11 00:00:00.0 | Nitrato | mg NO3-N/L | 1 | SALICILATO DE SODIO | 1 | < |  |  | NO |  |  |  |  | 2025-08-05 20:02:59.0
CRQ | 33334280 | 33043768 | 2023-10-11 00:00:00.0 | Nitrito | mg N-NO2/L | 0.01 | SM 4500-NO2 B | 0.01 | < |  |  | SI |  |  |  |  | 2025-08-05 20:02:59.0
CRQ | 33334281 | 33043768 | 2023-10-11 00:00:00.0 | Nitrógeno amoniacal | mgNH3-N/L | 4 | SM 4500-NH3 BC | 4 | < |  |  | SI |  |  |  |  | 2025-08-05 20:02:59.0
CRQ | 33334282 | 33043768 | 2023-10-11 00:00:00.0 | N-Total | mg N/L | 2 | TEST MERCK | 0 | Valor único |  |  | NO |  |  |  |  | 2025-08-05 20:02:59.0
CRQ | 33334283 | 33043768 | 2023-10-11 00:00:00.0 | Ortofosfatos | mg PO4-P/L | 0.1 | SM 4500 P E | 0.1 | < |  |  | SI |  |  |  |  | 2025-08-05 20:02:59.0
CRQ | 33334284 | 33043768 | 2023-10-11 00:00:00.0 | Oxígeno disuelto | mg O2/L | 6.41 | SM 4500 O G | 0 | Valor único |  |  | SI |  |  |  |  | 2025-08-05 20:02:59.0
CRQ | 33334285 | 33043768 | 2023-10-11 00:00:00.0 | Plata | mg/L | 0.05 | SM 3111 B, 3030 K | 0.05 | < |  |  | SI |  |  |  |  | 2025-08-05 20:02:59.0
CRQ | 33334286 | 33043768 | 2023-10-11 00:00:00.0 | Plomo Total | mg Pb/L | 0.07 | SM 3111 B, 3030 K | 0.07 | < |  |  | SI |  |  |  |  | 2025-08-05 20:02:59.0
CRQ | 33334287 | 33043768 | 2023-10-11 00:00:00.0 | pH | Unidades de pH | 7.2 | SM 4500-H+B | 0 | Valor único |  |  | SI |  |  |  |  | 2025-08-05 20:02:59.0
CRQ | 33334288 | 33043768 | 2023-10-11 00:00:00.0 | Sólidos disueltos totales | mg/L | 47.8 | CALCULO | 0 | Valor único |  |  | NO |  |  |  |  | 2025-08-05 20:02:59.0
CRQ | 33334289 | 33043768 | 2023-10-11 00:00:00.0 | Sólidos disueltos totales | mg/L | 47.8 | CALCULO | 0 | Valor único |  |  | NO |  |  |  |  | 2025-08-05 20:02:59.0
CRQ | 33334290 | 33043768 | 2023-10-11 00:00:00.0 | Sólidos sedimentables | mg/L | 0.1 | SM 2540 F | 0.1 | < |  |  | SI |  |  |  |  | 2025-08-05 20:02:59.0
CRQ | 33334291 | 33043768 | 2023-10-11 00:00:00.0 | Sólidos suspendidos totales | mg/L | 4 | SM 2540 D | 4 | < |  |  | SI |  |  |  |  | 2025-08-05 20:02:59.0
CRQ | 33334292 | 33043768 | 2023-10-11 00:00:00.0 | Sólidos totales | mg/L | 60 | SM 2540 B | 60 | < |  |  | SI |  |  |  |  | 2025-08-05 20:02:59.0
CRQ | 33334293 | 33043768 | 2023-10-11 00:00:00.0 | Sulfuro total | mg SO4^-2/L | 0.4 | SM 4500-S 2 F | 0 | Valor único |  |  | NO |  |  |  |  | 2025-08-05 20:02:59.0
CRQ | 33334294 | 33043768 | 2023-10-11 00:00:00.0 | Sulfato | mg SO4/L | 10 | SM 4500-SO4 E | 10 | < |  |  | SI |  |  |  |  | 2025-08-05 20:02:59.0
CRQ | 33334295 | 33043768 | 2023-10-11 00:00:00.0 | Temperatura | ºC | 17.8 | SM 2550 B | 0 | Valor único |  |  | SI |  |  |  |  | 2025-08-05 20:02:59.0
CRQ | 33334296 | 33043768 | 2023-10-11 00:00:00.0 | Tensoactivos | mg/L | 0.25 | TEST MERCK | 0 | Valor único |  |  | NO |  |  |  |  | 2025-08-05 20:02:59.0
CRQ | 33334297 | 33043768 | 2023-10-11 00:00:00.0 | Turbidez | NTU | 1.2 | SM 2130 B | 0.02 | Valor único |  |  | SI |  |  |  |  | 2025-08-05 20:02:59.0
CRQ | 33334298 | 33043768 | 2023-10-11 00:00:00.0 | Zinc Total | mg Zn/L | 0.05 | SM 3111 B, 3030 K | 0.05 | < |  |  | SI |  |  |  |  | 2025-08-05 20:02:59.0
CRQ | 33334299 | 33043768 | 2023-10-11 00:00:00.0 | Coliformes fecales | UFC/100ml | 0 | SM 9221 E | 0 | valor tipo caracteres |  | 7.8x10^3 | NO |  |  |  |  | 2025-08-05 20:02:59.0
CRQ | 33334300 | 33043768 | 2023-10-11 00:00:00.0 | Coliformes totales | UFC/100ml | 0 | SM 9221 B | 0 | valor tipo caracteres |  | 7.8x10^3 | NO |  |  |  |  | 2025-08-05 20:02:59.0
CRQ | 33334301 | 33043769 | 2023-10-11 00:00:00.0 | Acidez total | mg CaCO3/L | 10.4 | SM 2310 B | 10.4 | < |  |  | SI |  |  |  |  | 2025-08-05 20:02:59.0
CRQ | 33334302 | 33043769 | 2023-10-11 00:00:00.0 | Alcalinidad total | mg CaCO3/L | 20 | SM 2320 B | 20 | < |  |  | SI |  |  |  |  | 2025-08-05 20:02:59.0
CRQ | 33334303 | 33043769 | 2023-10-11 00:00:00.0 | Cadmio Total | mg Cd/L | 0.05 | SM 3111 B, 3030 K | 0.05 | < |  |  | SI |  |  |  |  | 2025-08-05 20:02:59.0
CRQ | 33334304 | 33043769 | 2023-10-11 00:00:00.0 | Cloruro | mg Cl/L | 3 | SM 4500 -Cl D | 3 | < |  |  | SI |  |  |  |  | 2025-08-05 20:02:59.0
CRQ | 33334305 | 33043769 | 2023-10-11 00:00:00.0 | Cobre Total | mg Cu/L | 0.05 | SM 3111 B, 3030 K | 0.05 | < |  |  | SI |  |  |  |  | 2025-08-05 20:02:59.0
CRQ | 33334306 | 33043769 | 2023-10-11 00:00:00.0 | Color | UPC | 16 | SM 2120 C | 5 | Valor único |  |  | SI |  |  |  |  | 2025-08-05 20:02:59.0
CRQ | 33334307 | 33043769 | 2023-10-11 00:00:00.0 | Conductividad eléctrica | uS/cm | 169 | SM 2510 B | 20 | Valor único |  |  | SI |  |  |  |  | 2025-08-05 20:02:59.0
CRQ | 33334308 | 33043769 | 2023-10-11 00:00:00.0 | Demanda bioquímica de oxígeno | mg O2/L | 2 | SM 5210 B ISO 17289 | 2 | < |  |  | SI |  |  |  |  | 2025-08-05 20:02:59.0
CRQ | 33334309 | 33043769 | 2023-10-11 00:00:00.0 | Demanda química de oxígeno | mg O2/L | 10 | SM 5220 B | 10 | < |  |  | SI |  |  |  |  | 2025-08-05 20:02:59.0
CRQ | 33334310 | 33043769 | 2023-10-11 00:00:00.0 | Fósforo | mg P/L | 0.1 | SM 4500-PB-E | 0.1 | < |  |  | SI |  |  |  |  | 2025-08-05 20:02:59.0
CRQ | 33334311 | 33043769 | 2023-10-11 00:00:00.0 | Grasas y aceites | mg/L | 1.2 | SM 5520 D | 0 | Valor único |  |  | NO |  |  |  |  | 2025-08-05 20:02:59.0
CRQ | 33334312 | 33043769 | 2023-10-11 00:00:00.0 | Hierro total | mg Fe/L | 0.07 | SM 3111 B, 3030 K | 0.07 | < |  |  | SI |  |  |  |  | 2025-08-05 20:02:59.0
CRQ | 33334313 | 33043769 | 2023-10-11 00:00:00.0 | Níquel Total | mg Ni/L | 0.05 | SM 3111 B, 3030 K | 0.05 | < |  |  | SI |  |  |  |  | 2025-08-05 20:02:59.0
CRQ | 33334314 | 33043769 | 2023-10-11 00:00:00.0 | Nitrato | mg NO3-N/L | 1 | SALICILATO DE SODIO | 1 | < |  |  | NO |  |  |  |  | 2025-08-05 20:02:59.0
CRQ | 33334315 | 33043769 | 2023-10-11 00:00:00.0 | Nitrito | mg NO2-N/L | 0.01 | SM 4500-NO2 B | 0.01 | < |  |  | SI |  |  |  |  | 2025-08-05 20:02:59.0
CRQ | 33334316 | 33043769 | 2023-10-11 00:00:00.0 | Nitrógeno amoniacal | mgNH3-N/L | 4 | SM 4500-NH3 BC | 4 | < |  |  | SI |  |  |  |  | 2025-08-05 20:02:59.0
CRQ | 33334317 | 33043769 | 2023-10-11 00:00:00.0 | N-Total | mg N/L | 1.1 | TEST MERCK | 0 | Valor único |  |  | NO |  |  |  |  | 2025-08-05 20:02:59.0
CRQ | 33334318 | 33043769 | 2023-10-11 00:00:00.0 | Ortofosfatos | mg PO4-P/L | 0.1 | SM 4500 P E | 0.1 | < |  |  | SI |  |  |  |  | 2025-08-05 20:02:59.0
CRQ | 33334319 | 33043769 | 2023-10-11 00:00:00.0 | Oxígeno disuelto | mg O2/L | 6.87 | SM 4500 O G | 0 | Valor único |  |  | SI |  |  |  |  | 2025-08-05 20:02:59.0
CRQ | 33334320 | 33043769 | 2023-10-11 00:00:00.0 | Plata | mg/L | 0.05 | SM 3111 B, 3030 K | 0.05 | < |  |  | SI |  |  |  |  | 2025-08-05 20:02:59.0
CRQ | 33334321 | 33043769 | 2023-10-11 00:00:00.0 | Plomo Total | mg Pb/L | 0.07 | SM 3111 B, 3030 K | 0.07 | < |  |  | SI |  |  |  |  | 2025-08-05 20:02:59.0
CRQ | 33334322 | 33043769 | 2023-10-11 00:00:00.0 | pH | Unidades de pH | 7.66 | SM 4500-H+B | 0 | Valor único |  |  | SI |  |  |  |  | 2025-08-05 20:02:59.0
CRQ | 33334323 | 33043769 | 2023-10-11 00:00:00.0 | Sólidos disueltos totales | mg/L | 50.6 | CALCULO | 0 | Valor único |  |  | NO |  |  |  |  | 2025-08-05 20:02:59.0
CRQ | 33334324 | 33043769 | 2023-10-11 00:00:00.0 | Sólidos sedimentables | mg/L | 0.1 | SM 2540 F | 0.1 | < |  |  | SI |  |  |  |  | 2025-08-05 20:02:59.0
CRQ | 33334325 | 33043769 | 2023-10-11 00:00:00.0 | Sólidos suspendidos totales | mg/L | 4 | SM 2540 D | 4 | < |  |  | SI |  |  |  |  | 2025-08-05 20:02:59.0
CRQ | 33334326 | 33043769 | 2023-10-11 00:00:00.0 | Sólidos totales | mg/L | 60 | SM 2540 B | 60 | < |  |  | SI |  |  |  |  | 2025-08-05 20:02:59.0
CRQ | 33334327 | 33043769 | 2023-10-11 00:00:00.0 | Sulfato | mg SO4/L | 10 | SM 4500-SO4 E | 10 | < |  |  | SI |  |  |  |  | 2025-08-05 20:02:59.0
CRQ | 33334328 | 33043769 | 2023-10-11 00:00:00.0 | Temperatura | ºC | 17.9 | SM 2550 B | 0 | Valor único |  |  | SI |  |  |  |  | 2025-08-05 20:02:59.0
CRQ | 33334329 | 33043769 | 2023-10-11 00:00:00.0 | Tensoactivos | mg/L | 0.15 | TEST MERCK | 0 | Valor único |  |  | NO |  |  |  |  | 2025-08-05 20:02:59.0
CRQ | 33334330 | 33043769 | 2023-10-11 00:00:00.0 | Turbidez | NTU | 1.8 | SM 2130 B | 0.02 | Valor único |  |  | SI |  |  |  |  | 2025-08-05 20:02:59.0
CRQ | 33334331 | 33043769 | 2023-10-11 00:00:00.0 | Zinc Total | mg Zn/L | 0.05 | SM 3111 B, 3030 K | 0.05 | < |  |  | SI |  |  |  |  | 2025-08-05 20:02:59.0
CRQ | 33334332 | 33043769 | 2023-10-11 00:00:00.0 | Coliformes fecales | UFC/100ml | 0 | SM 9221 E | 0 | valor tipo caracteres |  | 6.1X10^2 | NO |  |  |  |  | 2025-08-05 20:02:59.0
CRQ | 33334333 | 33043769 | 2023-10-11 00:00:00.0 | Coliformes totales | UFC/100ml | 0 | SM 9221 B | 0 | valor tipo caracteres |  | 6.1X10^2 | NO |  |  |  |  | 2025-08-05 20:02:59.0
CRQ | 33334334 | 33043770 | 2023-10-11 00:00:00.0 | Acidez total | mg CaCO3/L | 10.4 | SM 2310 B | 10.4 | < |  |  | SI |  |  |  |  | 2025-08-05 20:02:59.0
CRQ | 33334335 | 33043770 | 2023-10-11 00:00:00.0 | Alcalinidad total | mg CaCO3/L | 20.9 | SM 2320 B | 20 | Valor único |  |  | SI |  |  |  |  | 2025-08-05 20:02:59.0
CRQ | 33334336 | 33043770 | 2023-10-11 00:00:00.0 | Cadmio Total | mg Cd/L | 0.05 | SM 3111 B, 3030 K | 0.05 | < |  |  | SI |  |  |  |  | 2025-08-05 20:02:59.0
CRQ | 33334337 | 33043770 | 2023-10-11 00:00:00.0 | Cloruro | mg Cl/L | 3 | SM 4500 -Cl D | 3 | < |  |  | SI |  |  |  |  | 2025-08-05 20:02:59.0
CRQ | 33334338 | 33043770 | 2023-10-11 00:00:00.0 | Cobalto | mg/L | 0.07 | SM 3111 B, 3030 K | 0.07 | < |  |  | SI |  |  |  |  | 2025-08-05 20:02:59.0
CRQ | 33334339 | 33043770 | 2023-10-11 00:00:00.0 | Cobre Total | mg Cu/L | 0.05 | SM 3111 B, 3030 K | 0.05 | < |  |  | NO |  |  |  |  | 2025-08-05 20:02:59.0
CRQ | 33334340 | 33043770 | 2023-10-11 00:00:00.0 | Color | UPC | 19 | SM 2120 C | 5 | Valor único |  |  | SI |  |  |  |  | 2025-08-05 20:02:59.0
CRQ | 33334341 | 33043770 | 2023-10-11 00:00:00.0 | Conductividad eléctrica | uS/cm | 84.2 | SM 2510 B | 20 | Valor único |  |  | SI |  |  |  |  | 2025-08-05 20:02:59.0
CRQ | 33334342 | 33043770 | 2023-10-11 00:00:00.0 | Demanda bioquímica de oxígeno | mg O2/L | 2 | SM 5210 B ISO 17289 | 2 | < |  |  | SI |  |  |  |  | 2025-08-05 20:02:59.0
CRQ | 33334343 | 33043770 | 2023-10-11 00:00:00.0 | Demanda química de oxígeno | mg O2/L | 10 | SM 5220 B | 10 | < |  |  | SI |  |  |  |  | 2025-08-05 20:02:59.0
CRQ | 33334344 | 33043770 | 2023-10-11 00:00:00.0 | Fósforo | mg P/L | 0.1 | SM 4500-P-B-E | 0.1 | < |  |  | SI |  |  |  |  | 2025-08-05 20:02:59.0
CRQ | 33334345 | 33043770 | 2023-10-11 00:00:00.0 | Grasas y aceites | mg/L | 1.8 | SM 5520 D |  | Valor único |  |  | NO |  |  |  |  | 2025-08-05 20:02:59.0
CRQ | 33334346 | 33043770 | 2023-10-11 00:00:00.0 | Hierro total | mg Fe/L | 0.086 | SM 3111 B, 3030 K | 0.07 | Valor único |  |  | SI |  |  |  |  | 2025-08-05 20:02:59.0
CRQ | 33334347 | 33043770 | 2023-10-11 00:00:00.0 | Níquel Total | mg Ni/L | 0.05 | SM 3111 B 3030 K | 0.05 | < |  |  | SI |  |  |  |  | 2025-08-05 20:02:59.0
CRQ | 33334348 | 33043770 | 2023-10-11 00:00:00.0 | Nitrato | mg NO3-N/L | 1 | SALICITATO DE SODIO | 1 | < |  |  | NO |  |  |  |  | 2025-08-05 20:02:59.0
CRQ | 33334349 | 33043770 | 2023-10-11 00:00:00.0 | Nitrito | mg NO2-N/L | 0.01 | SM 4500 NO2 B | 0.01 | < |  |  | SI |  |  |  |  | 2025-08-05 20:02:59.0
CRQ | 33334350 | 33043770 | 2023-10-11 00:00:00.0 | Nitrógeno amoniacal | mgNH3-N/L | 4 | SM 4500 -NH3 BC | 4 | < |  |  | SI |  |  |  |  | 2025-08-05 20:02:59.0
CRQ | 33334351 | 33043770 | 2023-10-11 00:00:00.0 | N-Total | mg N/L | 1.2 | TEST MERCK |  | Valor único |  |  | NO |  |  |  |  | 2025-08-05 20:02:59.0
CRQ | 33334352 | 33043770 | 2023-10-11 00:00:00.0 | Ortofosfatos | mg PO4-P/L | 0.1 | SM 4500 P E | 0.1 | < |  |  | SI |  |  |  |  | 2025-08-05 20:02:59.0
CRQ | 33334353 | 33043770 | 2023-10-11 00:00:00.0 | Oxígeno disuelto | mg O2/L | 6.77 | SM 4500-O G |  | Valor único |  |  | SI |  |  |  |  | 2025-08-05 20:02:59.0
CRQ | 33334354 | 33043770 | 2023-10-11 00:00:00.0 | Plata | mg/L | 0.05 | SM 3111 B, 3030 K | 0.05 | < |  |  | SI |  |  |  |  | 2025-08-05 20:02:59.0
CRQ | 33334355 | 33043770 | 2023-10-11 00:00:00.0 | Plomo Total | mg Pb/L | 0.07 | SM 3111 B 3030 K | 0.07 | < |  |  | SI |  |  |  |  | 2025-08-05 20:02:59.0
CRQ | 33334356 | 33043770 | 2023-10-11 00:00:00.0 | pH | Unidades de pH | 7.58 | SM 4500 -H+B |  | Valor único |  |  | SI |  |  |  |  | 2025-08-05 20:02:59.0
CRQ | 33334357 | 33043770 | 2023-10-11 00:00:00.0 | Sólidos disueltos totales | mg/L | 52.1 | CALCULO |  | Valor único |  |  | NO |  |  |  |  | 2025-08-05 20:02:59.0
CRQ | 33334358 | 33043770 | 2023-10-11 00:00:00.0 | Sólidos sedimentables | mg/L | 0.1 | SM 2540 F | 0.1 | < |  |  | SI |  |  |  |  | 2025-08-05 20:02:59.0
CRQ | 33334359 | 33043770 | 2023-10-11 00:00:00.0 | Sólidos suspendidos totales | mg/L | 4 | SM 2540 D | 4 | < |  |  | SI |  |  |  |  | 2025-08-05 20:02:59.0
CRQ | 33334360 | 33043770 | 2023-10-11 00:00:00.0 | Sólidos totales | mg/L | 60 | SM 2540 B | 60 | < |  |  | SI |  |  |  |  | 2025-08-05 20:02:59.0
CRQ | 33334361 | 33043770 | 2023-10-11 00:00:00.0 | Sulfato | mg SO4/L | 10 | SM 4500 SO4 E | 10 | < |  |  | SI |  |  |  |  | 2025-08-05 20:02:59.0
CRQ | 33334362 | 33043770 | 2023-10-11 00:00:00.0 | Temperatura | ºC | 17.8 | SM 2550 B |  | Valor único |  |  | SI |  |  |  |  | 2025-08-05 20:02:59.0
CRQ | 33334363 | 33043770 | 2023-10-11 00:00:00.0 | Tensoactivos | mg/L | 0.13 | TEST MERCK |  | Valor único |  |  | NO |  |  |  |  | 2025-08-05 20:02:59.0
CRQ | 33334364 | 33043770 | 2023-10-11 00:00:00.0 | Turbidez | NTU | 0.13 | SM 2130 B | 0.02 | Valor único |  |  | SI |  |  |  |  | 2025-08-05 20:02:59.0
CRQ | 33334365 | 33043770 | 2023-10-11 00:00:00.0 | Zinc Total | mg Zn/L | 0.05 | SM 3111 B 3030 K | 0.05 | < |  |  | SI |  |  |  |  | 2025-08-05 20:02:59.0
CRQ | 33334366 | 33043770 | 2023-10-11 00:00:00.0 | Coliformes fecales | UFC/100ml |  | SM 9221 E |  | valor tipo caracteres |  | 2.0X10^2 | NO |  |  |  |  | 2025-08-05 20:02:59.0
CRQ | 33334367 | 33043770 | 2023-10-11 00:00:00.0 | Coliformes totales | UFC/100ml |  | SM 9221 B |  | valor tipo caracteres |  | 6.8X10^2 | NO |  |  |  |  | 2025-08-05 20:02:59.0
CRQ | 33334368 | 33043771 | 2023-10-11 00:00:00.0 | Conductividad eléctrica | uS/cm | 99.2 | SM 2510 B | 20 | Valor único |  |  | SI |  |  |  |  | 2025-08-05 20:02:59.0
CRQ | 33334369 | 33043771 | 2023-10-11 00:00:00.0 | Demanda bioquímica de oxígeno | mg O2/L | 2 | SM 5210 B ISO 17289 | 2 | < |  |  | SI |  |  |  |  | 2025-08-05 20:02:59.0
CRQ | 33334370 | 33043771 | 2023-10-11 00:00:00.0 | Demanda química de oxígeno | mg O2/L | 10 | SM 5220 B | 10 | < |  |  | SI |  |  |  |  | 2025-08-05 20:02:59.0
CRQ | 33334371 | 33043771 | 2023-10-11 00:00:00.0 | Fósforo | mg P/L | 0.1 | SM 4500-PB-E | 0.1 | < |  |  | SI |  |  |  |  | 2025-08-05 20:02:59.0
CRQ | 33334372 | 33043771 | 2023-10-11 00:00:00.0 | Grasas y aceites | mg/L | 1.8 | SM 5520 D | 0 | Valor único |  |  | NO |  |  |  |  | 2025-08-05 20:02:59.0
CRQ | 33334373 | 33043771 | 2023-10-11 00:00:00.0 | Níquel Total | mg Ni/L | 0.05 | SM 3111 B, 3030 K | 0.05 | < |  |  | SI |  |  |  |  | 2025-08-05 20:02:59.0
CRQ | 33334374 | 33043771 | 2023-10-11 00:00:00.0 | Nitrato | mg NO3-N/L | 1 | SALICILATO DE SODIO | 1 | < |  |  | NO |  |  |  |  | 2025-08-05 20:02:59.0
CRQ | 33334375 | 33043771 | 2023-10-11 00:00:00.0 | Nitrito | mg N-NO2/L | 0.02 | SM 4500-NO2 B | 0.01 | < |  |  | SI |  |  |  |  | 2025-08-05 20:02:59.0
CRQ | 33334376 | 33043771 | 2023-10-11 00:00:00.0 | Nitrógeno amoniacal | mgNH3-N/L | 4 | SM 4500 -NH3 BC | 4 | < |  |  | SI |  |  |  |  | 2025-08-05 20:02:59.0
CRQ | 33334377 | 33043771 | 2023-10-11 00:00:00.0 | N-Total | mg N/L | 2 | TEST MERCK |  | Valor único |  |  | NO |  |  |  |  | 2025-08-05 20:02:59.0
CRQ | 33334378 | 33043771 | 2023-10-11 00:00:00.0 | Oxígeno disuelto | mg O2/L | 6.42 | SM 4500-O G |  | Valor único |  |  | SI |  |  |  |  | 2025-08-05 20:02:59.0
CRQ | 33334379 | 33043771 | 2023-10-11 00:00:00.0 | Plomo | mg Pb/L | 0.07 | SM 3111 B 3030 K | 0.07 | < |  |  | SI |  |  |  |  | 2025-08-05 20:02:59.0
CRQ | 33334380 | 33043771 | 2023-10-11 00:00:00.0 | pH | Unidades de pH | 7.21 | SM 4500 -H+B |  | Valor único |  |  | SI |  |  |  |  | 2025-08-05 20:02:59.0
CRQ | 33334381 | 33043771 | 2023-10-11 00:00:00.0 | Sólidos suspendidos totales | mg/L | 4 | SM 2540 D | 4 | < |  |  | SI |  |  |  |  | 2025-08-05 20:02:59.0
CRQ | 33334382 | 33043771 | 2023-10-11 00:00:00.0 | Temperatura | ºC | 17.8 | SM 2550 B |  | Valor único |  |  | SI |  |  |  |  | 2025-08-05 20:02:59.0
CRQ | 33334383 | 33043771 | 2023-10-11 00:00:00.0 | Tensoactivos | mg/L | 0.25 | TEST MERCK |  | Valor único |  |  | NO |  |  |  |  | 2025-08-05 20:02:59.0
CRQ | 33334384 | 33043771 | 2023-10-11 00:00:00.0 | Coliformes fecales | UFC/100ml |  | SM 9221 E |  | valor tipo caracteres |  | 7.8X10^2 | NO |  |  |  |  | 2025-08-05 20:02:59.0
CRQ | 33334385 | 33043771 | 2023-10-11 00:00:00.0 | Coliformes totales | UFC/100ml |  | SM 9221 B |  | valor tipo caracteres |  | 7.8X10^2 | NO |  |  |  |  | 2025-08-05 20:02:59.0
CRQ | 33334386 | 33043772 | 2023-10-17 00:00:00.0 | Conductividad eléctrica | uS/cm | 381 | SM 2510 B | 20 | Valor único |  |  | SI |  |  |  |  | 2025-08-05 20:02:59.0
CRQ | 33334387 | 33043772 | 2023-10-17 00:00:00.0 | Demanda bioquímica de oxígeno | mg O2/L | 2 | SM 5210 B ISO 17289 | 2 | < |  |  | SI |  |  |  |  | 2025-08-05 20:02:59.0
CRQ | 33334388 | 33043772 | 2023-10-17 00:00:00.0 | Demanda química de oxígeno | mg O2/L | 10 | SM 5220 B | 10 | < |  |  | SI |  |  |  |  | 2025-08-05 20:02:59.0
CRQ | 33334389 | 33043772 | 2023-10-17 00:00:00.0 | Fósforo | mg P/L | 0.1 | SM 4500-PB-E | 0.1 | < |  |  | SI |  |  |  |  | 2025-08-05 20:02:59.0
CRQ | 33334390 | 33043772 | 2023-10-17 00:00:00.0 | Grasas y aceites | mg/L | 3.6 | SM 5520 D | 0 | Valor único |  |  | NO |  |  |  |  | 2025-08-05 20:02:59.0
CRQ | 33334391 | 33043772 | 2023-10-17 00:00:00.0 | Níquel Total | mg Ni/L | 0.05 | SM 3111 B, 3030 K | 0.05 | < |  |  | SI |  |  |  |  | 2025-08-05 20:02:59.0
CRQ | 33334392 | 33043772 | 2023-10-17 00:00:00.0 | Nitrato | mg N-NO3/L | 1 | SALICILATO DE SODIO | 1 | < |  |  | NO |  |  |  |  | 2025-08-05 20:02:59.0
CRQ | 33334393 | 33043772 | 2023-10-17 00:00:00.0 | Nitrito | mg NO2-N/L | 0.01 | SM 4500-NO2 B | 0.01 | < |  |  | SI |  |  |  |  | 2025-08-05 20:02:59.0
CRQ | 33334394 | 33043772 | 2023-10-17 00:00:00.0 | Nitrógeno amoniacal | mg N-NO2/L | 4 | SM 4500-NH3 BC | 4 | < |  |  | SI |  |  |  |  | 2025-08-05 20:02:59.0
CRQ | 33334395 | 33043772 | 2023-10-17 00:00:00.0 | N-Total | mg N/L | 0.5 | TEST MERCK | 0 | < |  |  | NO |  |  |  |  | 2025-08-05 20:02:59.0
CRQ | 33334396 | 33043772 | 2023-10-17 00:00:00.0 | Oxígeno disuelto | mg O2/L | 6.62 | SM 4500 O G | 0 | Valor único |  |  | SI |  |  |  |  | 2025-08-05 20:02:59.0
CRQ | 33334397 | 33043772 | 2023-10-17 00:00:00.0 | Plomo | mg Pb/L | 0.07 | SM 3111 B, 3030 K | 0.07 | < |  |  | SI |  |  |  |  | 2025-08-05 20:02:59.0
CRQ | 33334398 | 33043772 | 2023-10-17 00:00:00.0 | pH | Unidades de pH | 8.43 | SM 4500-H+B | 0 | Valor único |  |  | SI |  |  |  |  | 2025-08-05 20:02:59.0
CRQ | 33334399 | 33043772 | 2023-10-17 00:00:00.0 | Sólidos suspendidos totales | mg/L | 4 | SM 2540 D | 4 | < |  |  | SI |  |  |  |  | 2025-08-05 20:02:59.0
CRQ | 33334400 | 33043772 | 2023-10-17 00:00:00.0 | Temperatura | ºC | 17.6 | SM 2550 B | 0 | Valor único |  |  | SI |  |  |  |  | 2025-08-05 20:02:59.0
CRQ | 33334401 | 33043772 | 2023-10-17 00:00:00.0 | Tensoactivos | mg/L | 0.24 | TEST MERCK | 0 | Valor único |  |  | NO |  |  |  |  | 2025-08-05 20:02:59.0
CRQ | 33334402 | 33043772 | 2023-10-17 00:00:00.0 | Coliformes fecales | UFC/100ml | 0 | SM 9221 E | 0 | valor tipo caracteres |  | 4.5X10^2 | NO |  |  |  |  | 2025-08-05 20:02:59.0
CRQ | 33334403 | 33043772 | 2023-10-17 00:00:00.0 | Coliformes totales | UFC/100ml | 0 | SM 9221 B | 0 | valor tipo caracteres |  | 4.5X10^2 | NO |  |  |  |  | 2025-08-05 20:02:59.0
CRQ | 33334404 | 33043773 | 2023-10-17 00:00:00.0 | Acidez total | mg CaCO3/L | 10.4 | SM 2310 B | 10.4 | < |  |  | SI |  |  |  |  | 2025-08-05 20:02:59.0
CRQ | 33334405 | 33043773 | 2023-10-17 00:00:00.0 | Alcalinidad total | mg CaCO3/L | 65.3 | SM 2320 B | 20 | Valor único |  |  | SI |  |  |  |  | 2025-08-05 20:02:59.0
CRQ | 33334406 | 33043773 | 2023-10-17 00:00:00.0 | Cadmio Total | mg Cd/L | 0.05 | SM 3111 B, 3030 K | 0.05 | < |  |  | SI |  |  |  |  | 2025-08-05 20:02:59.0
CRQ | 33334407 | 33043773 | 2023-10-17 00:00:00.0 | Cloruro | mg Cl/L | 3 | SM 4500 -Cl D | 3 | < |  |  | SI |  |  |  |  | 2025-08-05 20:02:59.0
CRQ | 33334408 | 33043773 | 2023-10-17 00:00:00.0 | Cobalto | mg/L | 0.07 | SM 3111 B, 3030 K | 0.07 | < |  |  | SI |  |  |  |  | 2025-08-05 20:02:59.0
CRQ | 33334409 | 33043773 | 2023-10-17 00:00:00.0 | Cobre Total | mg Cu/L | 0.05 | SM 3111 B, 3030 K | 0.05 | < |  |  | SI |  |  |  |  | 2025-08-05 20:02:59.0
CRQ | 33334410 | 33043773 | 2023-10-17 00:00:00.0 | Color | UPC | 5 | SM 2120 C | 5 | < |  |  | SI |  |  |  |  | 2025-08-05 20:02:59.0
CRQ | 33334411 | 33043773 | 2023-10-17 00:00:00.0 | Conductividad eléctrica | uS/cm | 222 | SM 2510 B | 20 | Valor único |  |  | SI |  |  |  |  | 2025-08-05 20:02:59.0
CRQ | 33334412 | 33043773 | 2023-10-17 00:00:00.0 | Demanda bioquímica de oxígeno | mg O2/L | 2 | SM 5210 B ISO 17289 | 2 | < |  |  | SI |  |  |  |  | 2025-08-05 20:02:59.0
CRQ | 33334413 | 33043773 | 2023-10-17 00:00:00.0 | Demanda química de oxígeno | mg O2/L | 10 | SM 5220 B | 10 | < |  |  | SI |  |  |  |  | 2025-08-05 20:02:59.0
CRQ | 33334414 | 33043773 | 2023-10-17 00:00:00.0 | Fósforo | mg P/L | 0.1 | SM 4500-PB-E | 0.1 | < |  |  | SI |  |  |  |  | 2025-08-05 20:02:59.0
CRQ | 33334415 | 33043773 | 2023-10-17 00:00:00.0 | Grasas y aceites | mg/L | 3.2 | SM 5520 D | 0 | Valor único |  |  | NO |  |  |  |  | 2025-08-05 20:02:59.0
CRQ | 33334416 | 33043773 | 2023-10-17 00:00:00.0 | Hierro total | mg Fe/L | 0.07 | SM 3111 B, 3030 K | 0.07 | < |  |  | SI |  |  |  |  | 2025-08-05 20:02:59.0
CRQ | 33334417 | 33043773 | 2023-10-17 00:00:00.0 | Níquel Total | mg Ni/L | 0.05 | SM 3111 B, 3030 K | 0.05 | < |  |  | SI |  |  |  |  | 2025-08-05 20:02:59.0
CRQ | 33334418 | 33043773 | 2023-10-17 00:00:00.0 | Nitrato | mg/L | 1 | SALICILATO DE SODIO | 1 | < |  |  | NO |  |  |  |  | 2025-08-05 20:02:59.0
CRQ | 33334419 | 33043773 | 2023-10-17 00:00:00.0 | Nitrito | mg N-NO2/L | 0.01 | SM 4500-NO2 B | 0.01 | < |  |  | SI |  |  |  |  | 2025-08-05 20:02:59.0
CRQ | 33334420 | 33043773 | 2023-10-17 00:00:00.0 | Nitrógeno amoniacal | mgNH3-N/L | 4 | SM 4500-NH3 BC | 4 | < |  |  | SI |  |  |  |  | 2025-08-05 20:02:59.0
CRQ | 33334421 | 33043773 | 2023-10-17 00:00:00.0 | N-Total | mg N/L | 0.5 | TEST MERCK | 0 | < |  |  | NO |  |  |  |  | 2025-08-05 20:02:59.0
CRQ | 33334422 | 33043773 | 2023-10-17 00:00:00.0 | Ortofosfatos | mg PO4-P/L | 0.1 | SM 4500 P E | 0.1 | < |  |  | SI |  |  |  |  | 2025-08-05 20:02:59.0
CRQ | 33334423 | 33043773 | 2023-10-17 00:00:00.0 | Oxígeno disuelto | mg O2/L | 6.7 | SM 4500 O G | 0 | Valor único |  |  | SI |  |  |  |  | 2025-08-05 20:02:59.0
CRQ | 33334424 | 33043773 | 2023-10-17 00:00:00.0 | Plata | mg/L | 0.05 | SM 3111 B, 3030 K | 0.05 | < |  |  | SI |  |  |  |  | 2025-08-05 20:02:59.0
CRQ | 33334425 | 33043773 | 2023-10-17 00:00:00.0 | Plomo Total | mg Pb/L | 0.07 | SM 3111 B, 3030 K | 0.07 | < |  |  | SI |  |  |  |  | 2025-08-05 20:02:59.0
CRQ | 33334426 | 33043773 | 2023-10-17 00:00:00.0 | pH | Unidades de pH | 8.17 | SM 4500-H+B | 0 | Valor único |  |  | SI |  |  |  |  | 2025-08-05 20:02:59.0
CRQ | 33334427 | 33043773 | 2023-10-17 00:00:00.0 | Sólidos disueltos totales | mg/L | 112 | CALCULO | 0 | Valor único |  |  | NO |  |  |  |  | 2025-08-05 20:02:59.0
CRQ | 33334428 | 33043773 | 2023-10-17 00:00:00.0 | Sólidos sedimentables | mg/L | 0.1 | SM 2540 F | 0.1 | < |  |  | SI |  |  |  |  | 2025-08-05 20:02:59.0
CRQ | 33334429 | 33043773 | 2023-10-17 00:00:00.0 | Sólidos suspendidos totales | mg/L | 4 | SM 2540 D | 4 | < |  |  | SI |  |  |  |  | 2025-08-05 20:02:59.0
CRQ | 33334430 | 33043773 | 2023-10-17 00:00:00.0 | Sólidos totales | mg/L | 112 | SM 2540 B | 60 | Valor único |  |  | SI |  |  |  |  | 2025-08-05 20:02:59.0
CRQ | 33334431 | 33043773 | 2023-10-17 00:00:00.0 | Sulfato | mg SO4/L | 10 | SM 4500-SO4 E | 10 | < |  |  | SI |  |  |  |  | 2025-08-05 20:02:59.0
CRQ | 33334432 | 33043773 | 2023-10-17 00:00:00.0 | Temperatura | ºC | 16.9 | SM 2550 B | 0 | Valor único |  |  | SI |  |  |  |  | 2025-08-05 20:02:59.0
CRQ | 33334433 | 33043773 | 2023-10-17 00:00:00.0 | Tensoactivos | mg/L | 0.05 | TEST MERCK | 0 | < |  |  | NO |  |  |  |  | 2025-08-05 20:02:59.0
CRQ | 33334434 | 33043773 | 2023-10-17 00:00:00.0 | Turbidez | NTU | 0.15 | SM 2130 B | 0.02 | Valor único |  |  | SI |  |  |  |  | 2025-08-05 20:02:59.0
CRQ | 33334435 | 33043773 | 2023-10-17 00:00:00.0 | Zinc Total | mg Zn/L | 0.05 | SM 3111 B, 3030 K | 0.05 | < |  |  | SI |  |  |  |  | 2025-08-05 20:02:59.0
CRQ | 33334436 | 33043773 | 2023-10-17 00:00:00.0 | Coliformes fecales | UFC/100ml | 0 | SM 9221 E | 0 | valor tipo caracteres |  | <1.8x10^2 | NO |  |  |  |  | 2025-08-05 20:02:59.0
CRQ | 33334437 | 33043773 | 2023-10-17 00:00:00.0 | Coliformes totales | UFC/100ml | 0 | SM 9221 B | 0 | valor tipo caracteres |  | 1.1X10^3 | NO |  |  |  |  | 2025-08-05 20:02:59.0
CRQ | 33334438 | 33043774 | 2023-10-17 00:00:00.0 | Acidez total | mg CaCO3/L | 10.4 | SM 2310 B | 10.4 | < |  |  | SI |  |  |  |  | 2025-08-05 20:02:59.0
CRQ | 33334439 | 33043774 | 2023-10-17 00:00:00.0 | Alcalinidad total | mg CaCO3/L | 54 | SM 2320 B | 20 | Valor único |  |  | SI |  |  |  |  | 2025-08-05 20:02:59.0
CRQ | 33334440 | 33043774 | 2023-10-17 00:00:00.0 | Cadmio Total | mg Cd/L | 0.05 | SM 3111 B, 3030 K | 0.05 | < |  |  | SI |  |  |  |  | 2025-08-05 20:02:59.0
CRQ | 33334441 | 33043774 | 2023-10-17 00:00:00.0 | Cloruro | mg Cl/L | 3 | SM 4500 -Cl D | 3 | < |  |  | SI |  |  |  |  | 2025-08-05 20:02:59.0
CRQ | 33334442 | 33043774 | 2023-10-17 00:00:00.0 | Cobalto | mg/L | 0.07 | SM 3111 B, 3030 K | 0.07 | < |  |  | SI |  |  |  |  | 2025-08-05 20:02:59.0
CRQ | 33334443 | 33043774 | 2023-10-17 00:00:00.0 | Cobre Total | mg Cu/L | 0.05 | SM 3111 B, 3030 K | 0.05 | < |  |  | SI |  |  |  |  | 2025-08-05 20:02:59.0
CRQ | 33334444 | 33043774 | 2023-10-17 00:00:00.0 | Color | UPC | 5 | SM 2120 C | 5 | Valor único |  |  | SI |  |  |  |  | 2025-08-05 20:02:59.0
CRQ | 33334445 | 33043774 | 2023-10-17 00:00:00.0 | Conductividad eléctrica | uS/cm | 191 | SM 2510 B | 20 | Valor único |  |  | SI |  |  |  |  | 2025-08-05 20:02:59.0
CRQ | 33334446 | 33043774 | 2023-10-17 00:00:00.0 | Demanda bioquímica de oxígeno | mg O2/L | 2 | SM 5210 B ISO 17289 | 2 | < |  |  | SI |  |  |  |  | 2025-08-05 20:02:59.0
CRQ | 33334447 | 33043774 | 2023-10-17 00:00:00.0 | Demanda química de oxígeno | mg O2/L | 10 | SM 5220 B | 10 | < |  |  | SI |  |  |  |  | 2025-08-05 20:02:59.0
CRQ | 33334448 | 33043774 | 2023-10-17 00:00:00.0 | Fósforo | mg P/L | 0.1 | SM 4500-PB-E | 0.1 | < |  |  | SI |  |  |  |  | 2025-08-05 20:02:59.0
CRQ | 33334449 | 33043774 | 2023-10-17 00:00:00.0 | Grasas y aceites | mg/L | 0.8 | SM 5520 D | 0 | Valor único |  |  | NO |  |  |  |  | 2025-08-05 20:02:59.0
CRQ | 33334450 | 33043774 | 2023-10-17 00:00:00.0 | Hierro total | mg Fe/L | 0.07 | SM 3111 B, 3030 K | 0.07 | < |  |  | SI |  |  |  |  | 2025-08-05 20:02:59.0
CRQ | 33334451 | 33043774 | 2023-10-17 00:00:00.0 | Níquel Total | mg Ni/L | 0.05 | SM 3111 B, 3030 K | 0.05 | < |  |  | SI |  |  |  |  | 2025-08-05 20:02:59.0
CRQ | 33334452 | 33043774 | 2023-10-17 00:00:00.0 | Nitrato | mg NO3-N/L | 1 | SALICILATO DE SODIO | 1 | < |  |  | NO |  |  |  |  | 2025-08-05 20:02:59.0
CRQ | 33334453 | 33043774 | 2023-10-17 00:00:00.0 | Nitrito | mg N-NO2/L | 0.01 | SM 4500-NO2 B | 0.01 | < |  |  | SI |  |  |  |  | 2025-08-05 20:02:59.0
CRQ | 33334454 | 33043774 | 2023-10-17 00:00:00.0 | Nitrógeno amoniacal | mgNH3-N/L | 4 | SM 4500-NH3 BC | 4 | < |  |  | SI |  |  |  |  | 2025-08-05 20:02:59.0
CRQ | 33334455 | 33043774 | 2023-10-17 00:00:00.0 | N-Total | mg N/L | 1 | TEST MERCK | 0 | Valor único |  |  | NO |  |  |  |  | 2025-08-05 20:02:59.0
CRQ | 33334456 | 33043774 | 2023-10-17 00:00:00.0 | Ortofosfatos | mg PO4-P/L | 0.1 | SM 4500 P E | 0.1 | < |  |  | SI |  |  |  |  | 2025-08-05 20:02:59.0
CRQ | 33334457 | 33043774 | 2023-10-17 00:00:00.0 | Oxígeno disuelto | mg O2/L | 6.36 | SM 4500 O G | 0 | Valor único |  |  | SI |  |  |  |  | 2025-08-05 20:02:59.0
CRQ | 33334458 | 33043774 | 2023-10-17 00:00:00.0 | Plata | mg/L | 0.05 | SM 3111 B, 3030 K | 0.05 | < |  |  | SI |  |  |  |  | 2025-08-05 20:02:59.0
CRQ | 33334459 | 33043774 | 2023-10-17 00:00:00.0 | Plomo Total | mg Pb/L | 0.07 | SM 3111 B, 3030 K | 0.07 | < |  |  | SI |  |  |  |  | 2025-08-05 20:02:59.0
CRQ | 33334460 | 33043774 | 2023-10-17 00:00:00.0 | pH | Unidades de pH | 8.09 | SM 4500-H+B | 0 | Valor único |  |  | SI |  |  |  |  | 2025-08-05 20:02:59.0
CRQ | 33334461 | 33043774 | 2023-10-17 00:00:00.0 | Sólidos disueltos totales | mg/L | 117 | CALCULO | 0 | Valor único |  |  | NO |  |  |  |  | 2025-08-05 20:02:59.0
CRQ | 33334462 | 33043774 | 2023-10-17 00:00:00.0 | Sólidos sedimentables | mg/L | 0.1 | SM 2540 F | 0.1 | < |  |  | SI |  |  |  |  | 2025-08-05 20:02:59.0
CRQ | 33334463 | 33043774 | 2023-10-17 00:00:00.0 | Sólidos suspendidos totales | mg/L | 4 | SM 2540 D | 4 | < |  |  | SI |  |  |  |  | 2025-08-05 20:02:59.0
CRQ | 33334464 | 33043774 | 2023-10-17 00:00:00.0 | Sólidos totales | mg/L | 117 | SM 2540 B | 60 | Valor único |  |  | SI |  |  |  |  | 2025-08-05 20:02:59.0
CRQ | 33334465 | 33043774 | 2023-10-17 00:00:00.0 | Sulfato | mg SO4/L | 10 | SM 4500-SO4 E | 10 | < |  |  | SI |  |  |  |  | 2025-08-05 20:02:59.0
CRQ | 33334466 | 33043774 | 2023-10-17 00:00:00.0 | Temperatura | ºC | 17.7 | SM 2550 B | 0 | Valor único |  |  | SI |  |  |  |  | 2025-08-05 20:02:59.0
CRQ | 33334467 | 33043774 | 2023-10-17 00:00:00.0 | Tensoactivos | mg/L | 0.13 | TEST MERCK | 0 | Valor único |  |  | NO |  |  |  |  | 2025-08-05 20:02:59.0
CRQ | 33334468 | 33043774 | 2023-10-17 00:00:00.0 | Turbidez | NTU | 0.35 | SM 2130 B | 0.02 | Valor único |  |  | SI |  |  |  |  | 2025-08-05 20:02:59.0
CRQ | 33334469 | 33043774 | 2023-10-17 00:00:00.0 | Zinc Total | mg Zn/L | 0.05 | SM 3111 B, 3030 K | 0.05 | < |  |  | SI |  |  |  |  | 2025-08-05 20:02:59.0
CRQ | 33334470 | 33043774 | 2023-10-17 00:00:00.0 | Coliformes fecales | UFC/100ml | 0 | SM 9221 E | 0 | valor tipo caracteres |  | <1.8x10^2 | NO |  |  |  |  | 2025-08-05 20:02:59.0
CRQ | 33334471 | 33043774 | 2023-10-17 00:00:00.0 | Coliformes totales | UFC/100ml | 0 | SM 9221 B | 0 | valor tipo caracteres |  | 1.1X10^3 | NO |  |  |  |  | 2025-08-05 20:02:59.0
CRQ | 33334496 | 33043776 | 2023-10-17 00:00:00.0 | Acidez total | mg CaCO3/L | 10.4 | SM 2310 B | 10.4 | < |  |  | SI |  |  |  |  | 2025-08-05 20:02:59.0
CRQ | 33334497 | 33043776 | 2023-10-17 00:00:00.0 | Alcalinidad total | mg CaCO3/L | 54.8 | SM 2320 B | 20 | Valor único |  |  | SI |  |  |  |  | 2025-08-05 20:02:59.0
CRQ | 33334498 | 33043776 | 2023-10-17 00:00:00.0 | Cadmio Total | mg Cd/L | 0.05 | SM 3111 B 3030 K | 0.05 | < |  |  | SI |  |  |  |  | 2025-08-05 20:02:59.0
CRQ | 33334499 | 33043776 | 2023-10-17 00:00:00.0 | Cloruro | mg Cl/L | 3 | SM 4500-Cl-D | 3 | < |  |  | SI |  |  |  |  | 2025-08-05 20:02:59.0
CRQ | 33334500 | 33043776 | 2023-10-17 00:00:00.0 | Cobalto | mg/L | 0.07 | SM 3111 B 3030 K | 0.07 | < |  |  | SI |  |  |  |  | 2025-08-05 20:02:59.0
CRQ | 33334501 | 33043776 | 2023-10-17 00:00:00.0 | Cobre Total | mg Cu/L | 0.05 | SM 3111 B 3030 K | 0.05 | < |  |  | SI |  |  |  |  | 2025-08-05 20:02:59.0
CRQ | 33334502 | 33043776 | 2023-10-17 00:00:00.0 | Color | UPC | 5 | SM 2120 C | 5 | < |  |  | SI |  |  |  |  | 2025-08-05 20:02:59.0
CRQ | 33334503 | 33043776 | 2023-10-17 00:00:00.0 | Conductividad eléctrica | uS/cm | 196 | SM 2510 B | 20 | Valor único |  |  | SI |  |  |  |  | 2025-08-05 20:02:59.0
CRQ | 33334504 | 33043776 | 2023-10-17 00:00:00.0 | Demanda bioquímica de oxígeno | mg O2/L | 2 | SM 5210 B, ISO 17289 | 2 | < |  |  | SI |  |  |  |  | 2025-08-05 20:02:59.0
CRQ | 33334505 | 33043776 | 2023-10-17 00:00:00.0 | Demanda química de oxígeno | mg O2/L | 10 | SM 5220 B | 10 | < |  |  | SI |  |  |  |  | 2025-08-05 20:02:59.0
CRQ | 33334506 | 33043776 | 2023-10-17 00:00:00.0 | Fósforo | mg P/L | 0.1 | SM 4500-P-B-E | 0.1 | < |  |  | SI |  |  |  |  | 2025-08-05 20:02:59.0
CRQ | 33334507 | 33043776 | 2023-10-17 00:00:00.0 | Grasas y aceites | mg/L | 0.8 | SM 5520 D |  | Valor único |  |  | NO |  |  |  |  | 2025-08-05 20:02:59.0
CRQ | 33334508 | 33043776 | 2023-10-17 00:00:00.0 | Hierro total | mg Fe/L | 0.086 | SM 3111 B 3030 K | 0.07 | Valor único |  |  | SI |  |  |  |  | 2025-08-05 20:02:59.0
CRQ | 33334509 | 33043776 | 2023-10-17 00:00:00.0 | Níquel Total | mg Ni/L | 0.05 | SM 3111 B 3030 K | 0.05 | < |  |  | SI |  |  |  |  | 2025-08-05 20:02:59.0
CRQ | 33334510 | 33043776 | 2023-10-17 00:00:00.0 | Nitrato | mg N-NO3/L | 1 | SALICITATO DE SODIO | 1 | < |  |  | NO |  |  |  |  | 2025-08-05 20:02:59.0
CRQ | 33334511 | 33043776 | 2023-10-17 00:00:00.0 | Nitrito | mg NO2-N/L | 0.01 | SM 4500 NO2 B | 0.01 | < |  |  | SI |  |  |  |  | 2025-08-05 20:02:59.0
CRQ | 33334512 | 33043776 | 2023-10-17 00:00:00.0 | Nitrógeno amoniacal | mgNH3-N/L | 4 | SM 4500-NH3 B C | 4 | < |  |  | SI |  |  |  |  | 2025-08-05 20:02:59.0
CRQ | 33334513 | 33043776 | 2023-10-17 00:00:00.0 | N-Total | mg N/L | 0.8 | TEST MERCK |  | Valor único |  |  | NO |  |  |  |  | 2025-08-05 20:02:59.0
CRQ | 33334514 | 33043776 | 2023-10-17 00:00:00.0 | Ortofosfatos | mg PO4-P/L | 0.1 | SM 4500 P E | 0.1 | < |  |  | SI |  |  |  |  | 2025-08-05 20:02:59.0
CRQ | 33334515 | 33043776 | 2023-10-17 00:00:00.0 | Oxígeno disuelto | mg O2/L | 6.38 | SM 4500-O G |  | Valor único |  |  | SI |  |  |  |  | 2025-08-05 20:02:59.0
CRQ | 33334516 | 33043776 | 2023-10-17 00:00:00.0 | Plata | mg/L | 0.05 | SM 3111 B 3030 K | 0.05 | < |  |  | SI |  |  |  |  | 2025-08-05 20:02:59.0
CRQ | 33334517 | 33043776 | 2023-10-17 00:00:00.0 | Plomo Total | mg Pb/L | 0.07 | SM 3111 B 3030 K | 0.07 | < |  |  | SI |  |  |  |  | 2025-08-05 20:02:59.0
CRQ | 33334518 | 33043776 | 2023-10-17 00:00:00.0 | pH | Unidades de pH | 7.59 | SM 4500 -H+B |  | Valor único |  |  | SI |  |  |  |  | 2025-08-05 20:02:59.0
CRQ | 33334519 | 33043776 | 2023-10-17 00:00:00.0 | Sólidos disueltos totales | mg/L | 95.1 | CALCULO |  | Valor único |  |  | NO |  |  |  |  | 2025-08-05 20:02:59.0
CRQ | 33334520 | 33043776 | 2023-10-17 00:00:00.0 | Sólidos sedimentables | mg/L | 0.1 | SM 2540 F | 0.1 | < |  |  | SI |  |  |  |  | 2025-08-05 20:02:59.0
CRQ | 33334521 | 33043776 | 2023-10-17 00:00:00.0 | Sólidos suspendidos totales | mg/L | 4 | SM 2540 D | 4 | < |  |  | SI |  |  |  |  | 2025-08-05 20:02:59.0
CRQ | 33334522 | 33043776 | 2023-10-17 00:00:00.0 | Sólidos totales | mg/L | 95.7 | SM 2540 B | 60 | Valor único |  |  | SI |  |  |  |  | 2025-08-05 20:02:59.0
CRQ | 33334523 | 33043776 | 2023-10-17 00:00:00.0 | Sulfato | mg SO4/L | 10 | SM 4500-SO -2 4 E | 10 | < |  |  | SI |  |  |  |  | 2025-08-05 20:02:59.0
CRQ | 33334524 | 33043776 | 2023-10-17 00:00:00.0 | Temperatura | ºC | 16.7 | SM 2550 B |  | Valor único |  |  | SI |  |  |  |  | 2025-08-05 20:02:59.0
CRQ | 33334525 | 33043776 | 2023-10-17 00:00:00.0 | Tensoactivos | mg/L | 0.1 | TEST MERCK |  | Valor único |  |  | NO |  |  |  |  | 2025-08-05 20:02:59.0
CRQ | 33334526 | 33043776 | 2023-10-17 00:00:00.0 | Turbidez | NTU | 0.25 | SM 2130 B | 0.02 | Valor único |  |  | SI |  |  |  |  | 2025-08-05 20:02:59.0
CRQ | 33334527 | 33043776 | 2023-10-17 00:00:00.0 | Zinc Total | mg Zn/L | 0.05 | SM 3111 B, 3030 K | 0.05 | < |  |  | SI |  |  |  |  | 2025-08-05 20:02:59.0
CRQ | 33334528 | 33043776 | 2023-10-17 00:00:00.0 | Coliformes fecales | UFC/100ml |  | SM 9221 E |  | valor tipo caracteres |  | 4.0X10^2 | NO |  |  |  |  | 2025-08-05 20:02:59.0
CRQ | 33334529 | 33043776 | 2023-10-17 00:00:00.0 | Coliformes totales | UFC/100ml |  | SM 9221 B |  | valor tipo caracteres |  | 4.0X10^2 | NO |  |  |  |  | 2025-08-05 20:02:59.0
CRQ | 33334530 | 33043777 | 2023-10-17 00:00:00.0 | Acidez total | mg CaCO3/L | 10.4 | SM 2310 B | 10.4 | < |  |  | SI |  |  |  |  | 2025-08-05 20:02:59.0
CRQ | 33334531 | 33043777 | 2023-10-17 00:00:00.0 | Alcalinidad total | mg CaCO3/L | 47.5 | SM 2320 B | 20 | Valor único |  |  | SI |  |  |  |  | 2025-08-05 20:02:59.0
CRQ | 33334532 | 33043777 | 2023-10-17 00:00:00.0 | Cadmio Total | mg Cd/L | 0.05 | SM 3111 B, 3030 K | 0.05 | < |  |  | SI |  |  |  |  | 2025-08-05 20:02:59.0
CRQ | 33334533 | 33043777 | 2023-10-17 00:00:00.0 | Cloruro | mg Cl/L | 3 | SM 4500 -Cl D | 3 | < |  |  | SI |  |  |  |  | 2025-08-05 20:02:59.0
CRQ | 33334534 | 33043777 | 2023-10-17 00:00:00.0 | Cobalto | mg/L | 0.07 | SM 3111 B, 3030 K | 0.07 | < |  |  | SI |  |  |  |  | 2025-08-05 20:02:59.0
CRQ | 33334535 | 33043777 | 2023-10-17 00:00:00.0 | Cobre Total | mg Cu/L | 0.05 | SM 3111 B, 3030 K | 0.05 | < |  |  | SI |  |  |  |  | 2025-08-05 20:02:59.0
CRQ | 33334536 | 33043777 | 2023-10-17 00:00:00.0 | Color | UPC | 5 | SM 2120 C | 5 | < |  |  | SI |  |  |  |  | 2025-08-05 20:02:59.0
CRQ | 33334537 | 33043777 | 2023-10-17 00:00:00.0 | Conductividad eléctrica | umhos/cm | 210 | SM 2510 B | 20 | Valor único |  |  | SI |  |  |  |  | 2025-08-05 20:02:59.0
CRQ | 33334538 | 33043777 | 2023-10-17 00:00:00.0 | Demanda bioquímica de oxígeno | mg O2/L | 2 | SM 5210 B ISO 17289 | 2 | < |  |  | SI |  |  |  |  | 2025-08-05 20:02:59.0
CRQ | 33334539 | 33043777 | 2023-10-17 00:00:00.0 | Demanda química de oxígeno | mg O2/L | 10 | SM 5220 B | 10 | < |  |  | SI |  |  |  |  | 2025-08-05 20:02:59.0
CRQ | 33334540 | 33043777 | 2023-10-17 00:00:00.0 | Fósforo | mg P/L | 0.1 | SM 4500-PB-E | 0.1 | < |  |  | SI |  |  |  |  | 2025-08-05 20:02:59.0
CRQ | 33334541 | 33043777 | 2023-10-17 00:00:00.0 | Grasas y aceites | mg/L | 4.4 | SM 5520 D | 0 | Valor único |  |  | NO |  |  |  |  | 2025-08-05 20:02:59.0
CRQ | 33334542 | 33043777 | 2023-10-17 00:00:00.0 | Hierro total | mg Fe/L | 0.07 | SM 3111 B, 3030 K | 0.07 | < |  |  | SI |  |  |  |  | 2025-08-05 20:02:59.0
CRQ | 33334543 | 33043777 | 2023-10-17 00:00:00.0 | Níquel Total | mg Ni/L | 0.05 | SM 3111 B, 3030 K | 0.05 | < |  |  | SI |  |  |  |  | 2025-08-05 20:02:59.0
CRQ | 33334544 | 33043777 | 2023-10-17 00:00:00.0 | Nitrato | mg N-NO3/L | 1 | SALICILATO DE SODIO | 1 | < |  |  | NO |  |  |  |  | 2025-08-05 20:02:59.0
CRQ | 33334545 | 33043777 | 2023-10-17 00:00:00.0 | Nitrito | mg NO2-N/L | 0.01 | SM 4500-NO2 B | 0.01 | < |  |  | SI |  |  |  |  | 2025-08-05 20:02:59.0
CRQ | 33334546 | 33043777 | 2023-10-17 00:00:00.0 | Nitrógeno amoniacal | mgNH3-N/L | 4 | SM 4500-NH3 BC | 4 | < |  |  | SI |  |  |  |  | 2025-08-05 20:02:59.0
CRQ | 33334547 | 33043777 | 2023-10-17 00:00:00.0 | N-Total | mg N/L | 5 | TEST MERCK | 5 | < |  |  | NO |  |  |  |  | 2025-08-05 20:02:59.0
CRQ | 33334548 | 33043777 | 2023-10-17 00:00:00.0 | Ortofosfatos | mg PO4-P/L | 0.1 | SM 4500 P E | 0.1 | < |  |  | SI |  |  |  |  | 2025-08-05 20:02:59.0
CRQ | 33334549 | 33043777 | 2023-10-17 00:00:00.0 | Oxígeno disuelto | mg O2/L | 6.51 | SM 4500 O G | 0 | Valor único |  |  | SI |  |  |  |  | 2025-08-05 20:02:59.0
CRQ | 33334550 | 33043777 | 2023-10-17 00:00:00.0 | Plata | mg/L | 0.05 | SM 3111 B, 3030 K | 0.05 | < |  |  | SI |  |  |  |  | 2025-08-05 20:02:59.0
CRQ | 33334551 | 33043777 | 2023-10-17 00:00:00.0 | Plomo Total | mg Pb/L | 0.07 | SM 3111 B, 3030 K | 0.07 | < |  |  | SI |  |  |  |  | 2025-08-05 20:02:59.0
CRQ | 33334552 | 33043777 | 2023-10-17 00:00:00.0 | pH | Unidades de pH | 7.95 | SM 4500-H+B | 0 | Valor único |  |  | SI |  |  |  |  | 2025-08-05 20:02:59.0
CRQ | 33334553 | 33043777 | 2023-10-17 00:00:00.0 | Sólidos disueltos totales | mg/L | 83 | CALCULO | 0 | Valor único |  |  | NO |  |  |  |  | 2025-08-05 20:02:59.0
CRQ | 33334554 | 33043777 | 2023-10-17 00:00:00.0 | Sólidos sedimentables | mg/L | 0.1 | SM 2540 F | 0.1 | < |  |  | SI |  |  |  |  | 2025-08-05 20:02:59.0
CRQ | 33334555 | 33043777 | 2023-10-17 00:00:00.0 | Sólidos suspendidos totales | mg/L | 4 | SM 2540 D | 4 | < |  |  | SI |  |  |  |  | 2025-08-05 20:02:59.0
CRQ | 33334556 | 33043777 | 2023-10-17 00:00:00.0 | Sólidos totales | mg/L | 83.5 | SM 2540 B | 60 | Valor único |  |  | SI |  |  |  |  | 2025-08-05 20:02:59.0
CRQ | 33334557 | 33043777 | 2023-10-17 00:00:00.0 | Sulfato | mg SO4/L | 10 | SM 4500-SO4 E | 10 | < |  |  | SI |  |  |  |  | 2025-08-05 20:02:59.0
CRQ | 33334558 | 33043777 | 2023-10-17 00:00:00.0 | Temperatura | ºC | 17.2 | SM 2550 B | 0 | Valor único |  |  | SI |  |  |  |  | 2025-08-05 20:02:59.0
CRQ | 33334559 | 33043777 | 2023-10-17 00:00:00.0 | Tensoactivos | mg/L | 0.1 | TEST MERCK | 0 | Valor único |  |  | NO |  |  |  |  | 2025-08-05 20:02:59.0
CRQ | 33334560 | 33043777 | 2023-10-17 00:00:00.0 | Turbidez | NTU | 0.35 | SM 2130 B | 0.02 | Valor único |  |  | SI |  |  |  |  | 2025-08-05 20:02:59.0
CRQ | 33334561 | 33043777 | 2023-10-17 00:00:00.0 | Zinc Total | mg Zn/L | 0.05 | SM 3111 B, 3030 K | 0.05 | < |  |  | SI |  |  |  |  | 2025-08-05 20:02:59.0
CRQ | 33334562 | 33043777 | 2023-10-17 00:00:00.0 | Coliformes fecales | UFC/100ml | 0 | SM 9221 E | 0 | valor tipo caracteres |  | <1.8x10^2 | NO |  |  |  |  | 2025-08-05 20:02:59.0
CRQ | 33334563 | 33043777 | 2023-10-17 00:00:00.0 | Coliformes totales | UFC/100ml | 0 | SM 9221 B | 0 | valor tipo caracteres |  | 1.1X10^3 | NO |  |  |  |  | 2025-08-05 20:02:59.0
CRQ | 33334564 | 33043778 | 2023-10-23 00:00:00.0 | Acidez total | mg CaCO3/L | 10.4 | SM 2310 B | 10.4 | < |  |  | SI |  |  |  |  | 2025-08-05 20:02:59.0
CRQ | 33334565 | 33043778 | 2023-10-23 00:00:00.0 | Alcalinidad total | mg CaCO3/L | 31.4 | SM 2320 B | 20 | Valor único |  |  | SI |  |  |  |  | 2025-08-05 20:02:59.0
CRQ | 33334566 | 33043778 | 2023-10-23 00:00:00.0 | Cadmio Total | mg Cd/L | 0.05 | SM 3111 B, 3030 K | 0.05 | < |  |  | SI |  |  |  |  | 2025-08-05 20:02:59.0
CRQ | 33334567 | 33043778 | 2023-10-23 00:00:00.0 | Cloruro | mg Cl/L | 3 | SM 4500 -Cl D | 3 | < |  |  | SI |  |  |  |  | 2025-08-05 20:02:59.0
CRQ | 33334568 | 33043778 | 2023-10-23 00:00:00.0 | Cobalto | mg/L | 0.07 | SM 3111 B, 3030 K | 0.07 | < |  |  | SI |  |  |  |  | 2025-08-05 20:02:59.0
CRQ | 33334569 | 33043778 | 2023-10-23 00:00:00.0 | Cobre Total | mg Cu/L | 0.05 | SM 3111 B, 3030 K | 0.05 | < |  |  | SI |  |  |  |  | 2025-08-05 20:02:59.0
CRQ | 33334570 | 33043778 | 2023-10-23 00:00:00.0 | Color | UPC | 5 | SM 2120 C | 5 | < |  |  | SI |  |  |  |  | 2025-08-05 20:02:59.0
CRQ | 33334571 | 33043778 | 2023-10-23 00:00:00.0 | Conductividad eléctrica | uS/cm | 137 | SM 2510 B | 20 | Valor único |  |  | SI |  |  |  |  | 2025-08-05 20:02:59.0
CRQ | 33334572 | 33043778 | 2023-10-23 00:00:00.0 | Demanda bioquímica de oxígeno | mg O2/L | 2 | SM 5210 B, ISO 17289 | 2 | < |  |  | SI |  |  |  |  | 2025-08-05 20:02:59.0
CRQ | 33334573 | 33043778 | 2023-10-23 00:00:00.0 | Demanda química de oxígeno | mg O2/L | 10 | SM 5220 B | 10 | < |  |  | SI |  |  |  |  | 2025-08-05 20:02:59.0
CRQ | 33334574 | 33043778 | 2023-10-23 00:00:00.0 | Fósforo | mg P/L | 0.1 | SM 4500-P-B-E | 0.1 | < |  |  | SI |  |  |  |  | 2025-08-05 20:02:59.0
CRQ | 33334575 | 33043778 | 2023-10-23 00:00:00.0 | Grasas y aceites | mg/L | 1.8 | SM 5520 D |  | Valor único |  |  | NO |  |  |  |  | 2025-08-05 20:02:59.0
CRQ | 33334576 | 33043778 | 2023-10-23 00:00:00.0 | Hierro total | mg Fe/L | 0.07 | SM 3111 B 3030 K | 0.07 | < |  |  | SI |  |  |  |  | 2025-08-05 20:02:59.0
CRQ | 33334577 | 33043778 | 2023-10-23 00:00:00.0 | Níquel Total | mg Ni/L | 0.05 | SM 3111 B 3030 K | 0.05 | < |  |  | SI |  |  |  |  | 2025-08-05 20:02:59.0
CRQ | 33334578 | 33043778 | 2023-10-23 00:00:00.0 | Nitrato | mg NO3-N/L | 1 | SALICITATO DE SODIO | 1 | < |  |  | NO |  |  |  |  | 2025-08-05 20:02:59.0
CRQ | 33334579 | 33043778 | 2023-10-23 00:00:00.0 | Nitrito | mg N-NO2/L | 0.01 | SM 4500 NO2 B | 0.01 | < |  |  | SI |  |  |  |  | 2025-08-05 20:02:59.0
CRQ | 33334580 | 33043778 | 2023-10-23 00:00:00.0 | Nitrógeno amoniacal | mgNH3-N/L | 4 | SM 4500 NH3 B C | 4 | < |  |  | SI |  |  |  |  | 2025-08-05 20:02:59.0
CRQ | 33334581 | 33043778 | 2023-10-23 00:00:00.0 | N-Total | mg N/L | 0.7 | SALICITATO DE SODIO |  | Valor único |  |  | NO |  |  |  |  | 2025-08-05 20:02:59.0
CRQ | 33334582 | 33043778 | 2023-10-23 00:00:00.0 | Ortofosfatos | mg PO4-P/L | 0.1 | SM 4500 P E | 0.1 | < |  |  | SI |  |  |  |  | 2025-08-05 20:02:59.0
CRQ | 33334583 | 33043778 | 2023-10-23 00:00:00.0 | Oxígeno disuelto | mg O2/L | 6.16 | SM 4500-O G |  | Valor único |  |  | SI |  |  |  |  | 2025-08-05 20:02:59.0
CRQ | 33334584 | 33043778 | 2023-10-23 00:00:00.0 | Plata | mg/L | 0.05 | SM 3111 B, 3030 K | 0.05 | < |  |  | SI |  |  |  |  | 2025-08-05 20:02:59.0
CRQ | 33334585 | 33043778 | 2023-10-23 00:00:00.0 | Plomo Total | mg Pb/L | 0.07 | SM 3111 B 3030 K | 0.07 | < |  |  | SI |  |  |  |  | 2025-08-05 20:02:59.0
CRQ | 33334586 | 33043778 | 2023-10-23 00:00:00.0 | pH | Unidades de pH | 7.5 | SM 4500 -H+B |  | Valor único |  |  | SI |  |  |  |  | 2025-08-05 20:02:59.0
CRQ | 33334587 | 33043778 | 2023-10-23 00:00:00.0 | Sólidos disueltos totales | mg/L | 80.1 | CALCULO |  | Valor único |  |  | NO |  |  |  |  | 2025-08-05 20:02:59.0
CRQ | 33334588 | 33043778 | 2023-10-23 00:00:00.0 | Sólidos sedimentables | mg/L | 0.1 | SM 2540 F | 0.1 | < |  |  | SI |  |  |  |  | 2025-08-05 20:02:59.0
CRQ | 33334589 | 33043778 | 2023-10-23 00:00:00.0 | Sólidos suspendidos totales | mg/L | 4.1 | SM 2540 D | 4 | Valor único |  |  | SI |  |  |  |  | 2025-08-05 20:02:59.0
CRQ | 33334590 | 33043778 | 2023-10-23 00:00:00.0 | Sólidos totales | mg/L | 84.2 | SM 2540 B | 60 | Valor único |  |  | SI |  |  |  |  | 2025-08-05 20:02:59.0
CRQ | 33334591 | 33043778 | 2023-10-23 00:00:00.0 | Sulfato | mg/L | 10 | SM 4500 SO4 E | 10 | < |  |  | SI |  |  |  |  | 2025-08-05 20:02:59.0
CRQ | 33334592 | 33043778 | 2023-10-23 00:00:00.0 | Temperatura | ºC | 17.9 | SM 2550 B |  | Valor único |  |  | SI |  |  |  |  | 2025-08-05 20:02:59.0
CRQ | 33334593 | 33043778 | 2023-10-23 00:00:00.0 | Tensoactivos aniónicos como SAAM | mg SAAM/L, como SAL | 0.528 | SM 5540 C | 1 | Valor único |  |  | SI |  |  |  |  | 2025-08-05 20:02:59.0
CRQ | 33334594 | 33043778 | 2023-10-23 00:00:00.0 | Turbidez | NTU | 0.15 | SM 2130 B | 0.02 | Valor único |  |  | SI |  |  |  |  | 2025-08-05 20:02:59.0
CRQ | 33334595 | 33043778 | 2023-10-23 00:00:00.0 | Zinc Total | mg Zn/L | 0.05 | SM 3111 B 3030 K | 0.05 | < |  |  | SI |  |  |  |  | 2025-08-05 20:02:59.0
CRQ | 33334596 | 33043778 | 2023-10-23 00:00:00.0 | Coliformes fecales | UFC/100ml |  | SM 9221 E |  | valor tipo caracteres |  | 4.5X10^2 | NO |  |  |  |  | 2025-08-05 20:02:59.0
CRQ | 33334597 | 33043778 | 2023-10-23 00:00:00.0 | Coliformes totales | UFC/100ml |  | SM 9221 B |  | valor tipo caracteres |  | 9.2X10^2 | NO |  |  |  |  | 2025-08-05 20:02:59.0
CRQ | 33334598 | 33043779 | 2023-10-23 00:00:00.0 | Acidez total | mg CaCO3/L | 10.4 | SM 2310 B | 10.4 | < |  |  | SI |  |  |  |  | 2025-08-05 20:02:59.0
CRQ | 33334599 | 33043779 | 2023-10-23 00:00:00.0 | Alcalinidad total | mg CaCO3/L | 22.1 | SM 2320 B | 20 | Valor único |  |  | SI |  |  |  |  | 2025-08-05 20:02:59.0
CRQ | 33334600 | 33043779 | 2023-10-23 00:00:00.0 | Cadmio Total | mg Cd/L | 0.05 | SM 3111 B, 3030 K | 0.05 | < |  |  | SI |  |  |  |  | 2025-08-05 20:02:59.0
CRQ | 33334601 | 33043779 | 2023-10-23 00:00:00.0 | Cloruro | mg Cr/Kg | 3 | SM 4500 -Cl D | 3 | < |  |  | SI |  |  |  |  | 2025-08-05 20:02:59.0
CRQ | 33334602 | 33043779 | 2023-10-23 00:00:00.0 | Cobalto | mg/L | 0.07 | SM 3111 B, 3030 K | 0.07 | < |  |  | SI |  |  |  |  | 2025-08-05 20:02:59.0
CRQ | 33334603 | 33043779 | 2023-10-23 00:00:00.0 | Cobre Total | mg Cu/L | 0.05 | SM 3111 B, 3030 K | 0.05 | < |  |  | SI |  |  |  |  | 2025-08-05 20:02:59.0
CRQ | 33334604 | 33043779 | 2023-10-23 00:00:00.0 | Color | UPC | 5 | SM 2120 C | 5 | < |  |  | SI |  |  |  |  | 2025-08-05 20:02:59.0
CRQ | 33334605 | 33043779 | 2023-10-23 00:00:00.0 | Conductividad eléctrica | uS/cm | 127 | SM 2510 B | 20 | Valor único |  |  | SI |  |  |  |  | 2025-08-05 20:02:59.0
CRQ | 33334606 | 33043779 | 2023-10-23 00:00:00.0 | Demanda bioquímica de oxígeno | mg O2/L | 2 | SM 5210 B ISO 17289 | 2 | < |  |  | SI |  |  |  |  | 2025-08-05 20:02:59.0
CRQ | 33334607 | 33043779 | 2023-10-23 00:00:00.0 | Demanda química de oxígeno | mg O2/L | 10 | SM 5220 B | 10 | < |  |  | SI |  |  |  |  | 2025-08-05 20:02:59.0
CRQ | 33334608 | 33043779 | 2023-10-23 00:00:00.0 | Fósforo | mg P/L | 0.1 | SM 4500-PB-E | 0.1 | < |  |  | SI |  |  |  |  | 2025-08-05 20:02:59.0
CRQ | 33334609 | 33043779 | 2023-10-23 00:00:00.0 | Grasas y aceites | mg/L | 2.2 | SM 5520 D | 0 | Valor único |  |  | NO |  |  |  |  | 2025-08-05 20:02:59.0
CRQ | 33334610 | 33043779 | 2023-10-23 00:00:00.0 | Hierro total | mg Fe/L | 0.07 | SM 3111 B, 3030 K | 0.07 | < |  |  | SI |  |  |  |  | 2025-08-05 20:02:59.0
CRQ | 33334611 | 33043779 | 2023-10-23 00:00:00.0 | Níquel Total | mg Ni/L | 0.05 | SM 3111 B, 3030 K | 0.05 | < |  |  | SI |  |  |  |  | 2025-08-05 20:02:59.0
CRQ | 33334612 | 33043779 | 2023-10-23 00:00:00.0 | Nitrato | mg NO3-N/L | 2.4 | SALICILATO DE SODIO | 1 | Valor único |  |  | NO |  |  |  |  | 2025-08-05 20:02:59.0
CRQ | 33334613 | 33043779 | 2023-10-23 00:00:00.0 | Nitrito | mg N-NO2/L | 0.01 | SM 4500-NO2 B | 0.01 | < |  |  | SI |  |  |  |  | 2025-08-05 20:02:59.0
CRQ | 33334614 | 33043779 | 2023-10-23 00:00:00.0 | Nitrógeno amoniacal | mgNH3-N/L | 4 | SM 4500-NH3 BC | 4 | < |  |  | SI |  |  |  |  | 2025-08-05 20:02:59.0
CRQ | 33334615 | 33043779 | 2023-10-23 00:00:00.0 | N-Total | mg/L | 3.4 | TEST MERCK | 0 | Valor único |  |  | NO |  |  |  |  | 2025-08-05 20:02:59.0
CRQ | 33334616 | 33043779 | 2023-10-23 00:00:00.0 | Ortofosfatos | mg PO4-P/L | 0.1 | SM 4500 P E | 0.1 | < |  |  | SI |  |  |  |  | 2025-08-05 20:02:59.0
CRQ | 33334617 | 33043779 | 2023-10-23 00:00:00.0 | Oxígeno disuelto | mg O2/L | 6.62 | SM 4500 O G | 0 | Valor único |  |  | SI |  |  |  |  | 2025-08-05 20:02:59.0
CRQ | 33334618 | 33043779 | 2023-10-23 00:00:00.0 | Plata | mg/L | 0.05 | SM 3111 B, 3030 K | 0.05 | < |  |  | SI |  |  |  |  | 2025-08-05 20:02:59.0
CRQ | 33334619 | 33043779 | 2023-10-23 00:00:00.0 | Plomo Total | mg Pb/L | 0.07 | SM 3111 B, 3030 K | 0.07 | < |  |  | SI |  |  |  |  | 2025-08-05 20:02:59.0
CRQ | 33334620 | 33043779 | 2023-10-23 00:00:00.0 | pH | Unidades de pH | 7.05 | SM 4500-H+B | 0 | Valor único |  |  | SI |  |  |  |  | 2025-08-05 20:02:59.0
CRQ | 33334621 | 33043779 | 2023-10-23 00:00:00.0 | Sólidos disueltos totales | mg/L | 81.1 | CALCULO | 0 | Valor único |  |  | NO |  |  |  |  | 2025-08-05 20:02:59.0
CRQ | 33334622 | 33043779 | 2023-10-23 00:00:00.0 | Sólidos sedimentables | mg/L | 0.1 | SM 2540 F | 0.1 | < |  |  | SI |  |  |  |  | 2025-08-05 20:02:59.0
CRQ | 33334623 | 33043779 | 2023-10-23 00:00:00.0 | Sólidos suspendidos totales | mg/L | 4 | SM 2540 D | 4 | < |  |  | SI |  |  |  |  | 2025-08-05 20:02:59.0
CRQ | 33334624 | 33043779 | 2023-10-23 00:00:00.0 | Sólidos totales | mg/L | 82.2 | SM 2540 B | 60 | Valor único |  |  | SI |  |  |  |  | 2025-08-05 20:02:59.0
CRQ | 33334625 | 33043779 | 2023-10-23 00:00:00.0 | Sulfato | mg SO4/L | 10 | SM 4500-SO4 E | 10 | < |  |  | SI |  |  |  |  | 2025-08-05 20:02:59.0
CRQ | 33334626 | 33043779 | 2023-10-23 00:00:00.0 | Temperatura | ºC | 17.5 | SM 2550 B | 0 | Valor único |  |  | SI |  |  |  |  | 2025-08-05 20:02:59.0
CRQ | 33334627 | 33043779 | 2023-10-23 00:00:00.0 | Tensoactivos aniónicos como SAAM | mg SAAM/L, como SAL | 0.5 | SM 5540 C | 0.5 | < |  |  | SI |  |  |  |  | 2025-08-05 20:02:59.0
CRQ | 33334628 | 33043779 | 2023-10-23 00:00:00.0 | Turbidez | NTU | 0.15 | SM 2130 B | 0.02 | Valor único |  |  | SI |  |  |  |  | 2025-08-05 20:02:59.0
CRQ | 33334629 | 33043779 | 2023-10-23 00:00:00.0 | Zinc Total | mg Zn/L | 0.05 | SM 3111 B, 3030 K | 0.05 | < |  |  | SI |  |  |  |  | 2025-08-05 20:02:59.0
CRQ | 33334630 | 33043779 | 2023-10-23 00:00:00.0 | Coliformes fecales | UFC/100ml | 0 | SM 9221 E | 0 | valor tipo caracteres |  | <1.8x10^2 | NO |  |  |  |  | 2025-08-05 20:02:59.0
CRQ | 33334631 | 33043779 | 2023-10-23 00:00:00.0 | Coliformes totales | UFC/100ml | 0 | SM 9221 B | 0 | valor tipo caracteres |  | 1.8X10^2 | NO |  |  |  |  | 2025-08-05 20:02:59.0
CRQ | 33334632 | 33043780 | 2023-10-23 00:00:00.0 | Acidez total | mg CaCO3/L | 10.4 | SM 2310 B | 10.4 | < |  |  | SI |  |  |  |  | 2025-08-05 20:02:59.0
CRQ | 33334633 | 33043780 | 2023-10-23 00:00:00.0 | Alcalinidad total | mg CaCO3/L | 26.7 | SM 2320 B | 20 | Valor único |  |  | SI |  |  |  |  | 2025-08-05 20:02:59.0
CRQ | 33334634 | 33043780 | 2023-10-23 00:00:00.0 | Cadmio Total | mg Cd/L | 0.05 | SM 3111 B, 3030 K | 0.05 | < |  |  | SI |  |  |  |  | 2025-08-05 20:02:59.0
CRQ | 33334635 | 33043780 | 2023-10-23 00:00:00.0 | Cloruro | mg Cl/L | 3 | SM 4500 -Cl D | 3 | < |  |  | SI |  |  |  |  | 2025-08-05 20:02:59.0
CRQ | 33334636 | 33043780 | 2023-10-23 00:00:00.0 | Cobalto | mg/L | 0.07 | SM 3111 B, 3030 K | 0.07 | < |  |  | SI |  |  |  |  | 2025-08-05 20:02:59.0
CRQ | 33334637 | 33043780 | 2023-10-23 00:00:00.0 | Cobre Total | mg Cu/L | 0.05 | SM 3111 B, 3030 K | 0.05 | < |  |  | SI |  |  |  |  | 2025-08-05 20:02:59.0
CRQ | 33334638 | 33043780 | 2023-10-23 00:00:00.0 | Color | UPC | 5 | SM 2120 C | 5 | < |  |  | SI |  |  |  |  | 2025-08-05 20:02:59.0
CRQ | 33334639 | 33043780 | 2023-10-23 00:00:00.0 | Conductividad eléctrica | uS/cm | 103 | SM 2510 B | 20 | Valor único |  |  | SI |  |  |  |  | 2025-08-05 20:02:59.0
CRQ | 33334640 | 33043780 | 2023-10-23 00:00:00.0 | Demanda bioquímica de oxígeno | mg O2/L | 2 | SM 5210 B ISO 17289 | 2 | < |  |  | SI |  |  |  |  | 2025-08-05 20:02:59.0
CRQ | 33334641 | 33043780 | 2023-10-23 00:00:00.0 | Demanda química de oxígeno | mg O2/L | 10 | SM 5220 B | 10 | < |  |  | SI |  |  |  |  | 2025-08-05 20:02:59.0
CRQ | 33334642 | 33043780 | 2023-10-23 00:00:00.0 | Fósforo | mg P/L | 0.1 | SM 4500-PB-E | 0.1 | < |  |  | SI |  |  |  |  | 2025-08-05 20:02:59.0
CRQ | 33334643 | 33043780 | 2023-10-23 00:00:00.0 | Grasas y aceites | mg/L | 1.8 | SM 5520 D | 0 | Valor único |  |  | NO |  |  |  |  | 2025-08-05 20:02:59.0
CRQ | 33334644 | 33043780 | 2023-10-23 00:00:00.0 | Hierro total | mg Fe/L | 0.07 | SM 3111 B, 3030 K | 0.07 | < |  |  | SI |  |  |  |  | 2025-08-05 20:02:59.0
CRQ | 33334645 | 33043780 | 2023-10-23 00:00:00.0 | Níquel Total | mg Ni/L | 0.05 | SM 3111 B, 3030 K | 0.05 | < |  |  | SI |  |  |  |  | 2025-08-05 20:02:59.0
CRQ | 33334646 | 33043780 | 2023-10-23 00:00:00.0 | Nitrato | mg N-NO3/L | 1 | SALICILATO DE SODIO | 1 | < |  |  | NO |  |  |  |  | 2025-08-05 20:02:59.0
CRQ | 33334647 | 33043780 | 2023-10-23 00:00:00.0 | Nitrito | mg N-NO2/L | 0.01 | SM 4500-NO2 B | 0.01 | < |  |  | SI |  |  |  |  | 2025-08-05 20:02:59.0
CRQ | 33334648 | 33043780 | 2023-10-23 00:00:00.0 | Nitrógeno amoniacal | mgNH3-N/L | 4 | SM 4500-NH3 BC | 4 | < |  |  | SI |  |  |  |  | 2025-08-05 20:02:59.0
CRQ | 33334649 | 33043780 | 2023-10-23 00:00:00.0 | N-Total | mg N/L | 0.7 | TEST MERCK | 0 | Valor único |  |  | NO |  |  |  |  | 2025-08-05 20:02:59.0
CRQ | 33334650 | 33043780 | 2023-10-23 00:00:00.0 | Ortofosfatos | mg PO4-P/L | 0.1 | SM 4500 P E | 0.1 | < |  |  | SI |  |  |  |  | 2025-08-05 20:02:59.0
CRQ | 33334651 | 33043780 | 2023-10-23 00:00:00.0 | Oxígeno disuelto | mg O2/L | 6.14 | SM 4500 O G | 0 | Valor único |  |  | SI |  |  |  |  | 2025-08-05 20:02:59.0
CRQ | 33334652 | 33043780 | 2023-10-23 00:00:00.0 | Plata | mg/L | 0.05 | SM 3111 B, 3030 K | 0.05 | < |  |  | SI |  |  |  |  | 2025-08-05 20:02:59.0
CRQ | 33334653 | 33043780 | 2023-10-23 00:00:00.0 | Plomo Total | mg Pb/L | 0.07 | SM 3111 B, 3030 K | 0.07 | < |  |  | SI |  |  |  |  | 2025-08-05 20:02:59.0
CRQ | 33334654 | 33043780 | 2023-10-23 00:00:00.0 | pH | Unidades de pH | 7.83 | SM 4500-H+B | 0 | Valor único |  |  | SI |  |  |  |  | 2025-08-05 20:02:59.0
CRQ | 33334655 | 33043780 | 2023-10-23 00:00:00.0 | Sólidos disueltos totales | mg/L | 64.1 | CALCULO | 0 | Valor único |  |  | NO |  |  |  |  | 2025-08-05 20:02:59.0
CRQ | 33334656 | 33043780 | 2023-10-23 00:00:00.0 | Sólidos suspendidos totales | mg/L | 4 | SM 2540 D | 4 | < |  |  | SI |  |  |  |  | 2025-08-05 20:02:59.0
CRQ | 33334657 | 33043780 | 2023-10-23 00:00:00.0 | Sólidos sedimentables | mg/L | 0.1 | SM 2540 F | 0.1 | < |  |  | SI |  |  |  |  | 2025-08-05 20:02:59.0
CRQ | 33334658 | 33043780 | 2023-10-23 00:00:00.0 | Sólidos totales | mg/L | 64.1 | SM 2540 B | 60 | Valor único |  |  | SI |  |  |  |  | 2025-08-05 20:02:59.0
CRQ | 33334659 | 33043780 | 2023-10-23 00:00:00.0 | Sulfato | mg SO4/L | 10 | SM 4500-SO4 E | 10 | < |  |  | SI |  |  |  |  | 2025-08-05 20:02:59.0
CRQ | 33334660 | 33043780 | 2023-10-23 00:00:00.0 | Temperatura | ºC | 20.4 | SM 2550 B | 10 | Valor único |  |  | SI |  |  |  |  | 2025-08-05 20:02:59.0
CRQ | 33334661 | 33043780 | 2023-10-23 00:00:00.0 | Tensoactivos aniónicos como SAAM | mg SAAM/L, como SAL | 0.5 | SM 5540 C | 0.5 | < |  |  | SI |  |  |  |  | 2025-08-05 20:02:59.0
CRQ | 33334662 | 33043780 | 2023-10-23 00:00:00.0 | Turbidez | NTU | 0.35 | SM 2130 B | 0.02 | Valor único |  |  | SI |  |  |  |  | 2025-08-05 20:02:59.0
CRQ | 33334663 | 33043780 | 2023-10-23 00:00:00.0 | Zinc Total | mg Zn/L | 0.05 | SM 3111 B, 3030 K | 0.05 | < |  |  | SI |  |  |  |  | 2025-08-05 20:02:59.0
CRQ | 33334664 | 33043780 | 2023-10-23 00:00:00.0 | Coliformes fecales | UFC/100ml | 0 | SM 9221 E | 0 | valor tipo caracteres |  | 7.8x10^3 | NO |  |  |  |  | 2025-08-05 20:02:59.0
CRQ | 33334665 | 33043780 | 2023-10-23 00:00:00.0 | Coliformes totales | UFC/100ml | 0 | SM 9221 B | 0 | valor tipo caracteres |  | 3.2x10^3 | NO |  |  |  |  | 2025-08-05 20:02:59.0
CRQ | 33334666 | 33043781 | 2023-10-24 00:00:00.0 | Conductividad eléctrica | uS/cm | 117 | SM 2510 B | 20 | Valor único |  |  | SI |  |  |  |  | 2025-08-05 20:02:59.0
CRQ | 33334667 | 33043781 | 2023-10-24 00:00:00.0 | Demanda química de oxígeno | mg O2/L | 2 | SM 5210 B ISO 17289 | 2 | < |  |  | SI |  |  |  |  | 2025-08-05 20:02:59.0
CRQ | 33334668 | 33043781 | 2023-10-24 00:00:00.0 | Demanda química de oxígeno | mg O2/L | 10 | SM 5220 B | 10 | < |  |  | SI |  |  |  |  | 2025-08-05 20:02:59.0
CRQ | 33334669 | 33043781 | 2023-10-24 00:00:00.0 | Fósforo | mg P/L | 0.1 | SM 4500-PB-E | 0.1 | < |  |  | SI |  |  |  |  | 2025-08-05 20:02:59.0
CRQ | 33334670 | 33043781 | 2023-10-24 00:00:00.0 | Grasas y aceites | mg/L | 4.2 | SM 5520 D | 0 | Valor único |  |  | NO |  |  |  |  | 2025-08-05 20:02:59.0
CRQ | 33334671 | 33043781 | 2023-10-24 00:00:00.0 | Níquel Total | mg Ni/L | 0.05 | SM 3111 B, 3030 K | 0.05 | < |  |  | SI |  |  |  |  | 2025-08-05 20:02:59.0
CRQ | 33334672 | 33043781 | 2023-10-24 00:00:00.0 | Nitrato | mg N-NO3/L | 1.6 | SALICILATO DE SODIO | 1 | Valor único |  |  | NO |  |  |  |  | 2025-08-05 20:02:59.0
CRQ | 33334673 | 33043781 | 2023-10-24 00:00:00.0 | Nitrito | mg NO2-N/L | 0.01 | SM 4500-NO2 B | 0.01 | < |  |  | SI |  |  |  |  | 2025-08-05 20:02:59.0
CRQ | 33334674 | 33043781 | 2023-10-24 00:00:00.0 | Nitrógeno amoniacal | mgNH3-N/L | 4 | SM 4500-NH3 BC | 4 | < |  |  | SI |  |  |  |  | 2025-08-05 20:02:59.0
CRQ | 33334675 | 33043781 | 2023-10-24 00:00:00.0 | N-Total | mg N/L | 2.5 | TEST MERCK | 0 | Valor único |  |  | NO |  |  |  |  | 2025-08-05 20:02:59.0
CRQ | 33334676 | 33043781 | 2023-10-24 00:00:00.0 | Oxígeno disuelto | mg O2/L | 6.06 | SM 4500 O G | 0 | Valor único |  |  | SI |  |  |  |  | 2025-08-05 20:02:59.0
CRQ | 33334677 | 33043781 | 2023-10-24 00:00:00.0 | Plomo Total | mg Pb/L | 0.07 | SM 3111 B, 3030 K | 0.07 | < |  |  | SI |  |  |  |  | 2025-08-05 20:02:59.0
CRQ | 33334678 | 33043781 | 2023-10-24 00:00:00.0 | pH | Unidades de pH | 7.46 | SM 4500-H+B | 0 | Valor único |  |  | SI |  |  |  |  | 2025-08-05 20:02:59.0
CRQ | 33334679 | 33043781 | 2023-10-24 00:00:00.0 | Sólidos suspendidos totales | mg/L | 4 | SM 2540 D | 4 | < |  |  | SI |  |  |  |  | 2025-08-05 20:02:59.0
CRQ | 33334680 | 33043781 | 2023-10-24 00:00:00.0 | Temperatura | ºC | 20.5 | SM 2550 B | 0 | Valor único |  |  | SI |  |  |  |  | 2025-08-05 20:02:59.0
CRQ | 33334681 | 33043781 | 2023-10-24 00:00:00.0 | Tensoactivos aniónicos como SAAM | mg SAAM/L, como SAL | 0.5 | SM 5540 C | 0.5 | < |  |  | SI |  |  |  |  | 2025-08-05 20:02:59.0
CRQ | 33334682 | 33043781 | 2023-10-24 00:00:00.0 | Coliformes fecales | UFC/100ml | 0 | SM 9221 E | 0 | valor tipo caracteres |  | 1.1X10^4 | NO |  |  |  |  | 2025-08-05 20:02:59.0
CRQ | 33334683 | 33043781 | 2023-10-24 00:00:00.0 | Coliformes totales | UFC/100ml | 0 | SM 9221 B | 0 | valor tipo caracteres |  | 1.7X10^4 | NO |  |  |  |  | 2025-08-05 20:02:59.0
CRQ | 33334684 | 33043782 | 2023-10-24 00:00:00.0 | Conductividad eléctrica | uS/cm | 361 | SM 2510 B | 20 | Valor único |  |  | SI |  |  |  |  | 2025-08-05 20:02:59.0
CRQ | 33334685 | 33043782 | 2023-10-24 00:00:00.0 | Demanda bioquímica de oxígeno | mg O2/L | 17.5 | SM 5210 B ISO 17289 | 2 | Valor único |  |  | SI |  |  |  |  | 2025-08-05 20:02:59.0
CRQ | 33334686 | 33043782 | 2023-10-24 00:00:00.0 | Demanda química de oxígeno | mg O2/L | 32.9 | SM 5220 B | 10 | Valor único |  |  | SI |  |  |  |  | 2025-08-05 20:02:59.0
CRQ | 33334687 | 33043782 | 2023-10-24 00:00:00.0 | Fósforo | mg P/L | 0.11 | SM 4500-PB-E | 0.1 | Valor único |  |  | SI |  |  |  |  | 2025-08-05 20:02:59.0
CRQ | 33334688 | 33043782 | 2023-10-24 00:00:00.0 | Grasas y aceites | mg/L | 10 | SM 5520 D | 0 | Valor único |  |  | NO |  |  |  |  | 2025-08-05 20:02:59.0
CRQ | 33334689 | 33043782 | 2023-10-24 00:00:00.0 | Níquel Total | mg Ni/L | 0.05 | SM 3111 B, 3030 K | 0.05 | < |  |  | SI |  |  |  |  | 2025-08-05 20:02:59.0
CRQ | 33334690 | 33043782 | 2023-10-24 00:00:00.0 | Nitrato | mg NO3-N/L | 1 | SALICILATO DE SODIO | 0 | < |  |  | NO |  |  |  |  | 2025-08-05 20:02:59.0
CRQ | 33334691 | 33043782 | 2023-10-24 00:00:00.0 | Nitrito | mg NO2-N/L | 0.02 | SM 4500-NO2 B | 0.01 | Valor único |  |  | SI |  |  |  |  | 2025-08-05 20:02:59.0
CRQ | 33334692 | 33043782 | 2023-10-24 00:00:00.0 | Nitrógeno amoniacal | mgNH3-N/L | 7.8 | SM 4500-NH3 BC | 4 | Valor único |  |  | SI |  |  |  |  | 2025-08-05 20:02:59.0
CRQ | 33334693 | 33043782 | 2023-10-24 00:00:00.0 | N-Total | mg N/L | 11.8 | TEST MERCK | 0 | Valor único |  |  | NO |  |  |  |  | 2025-08-05 20:02:59.0
CRQ | 33334694 | 33043782 | 2023-10-24 00:00:00.0 | Oxígeno disuelto | mg O2/L | 3.31 | SM 4500 O G | 0 | Valor único |  |  | SI |  |  |  |  | 2025-08-05 20:02:59.0
CRQ | 33334695 | 33043782 | 2023-10-24 00:00:00.0 | Plomo Total | mg Pb/L | 0.07 | SM 3111 B, 3030 K | 0.07 | < |  |  | SI |  |  |  |  | 2025-08-05 20:02:59.0
CRQ | 33334696 | 33043782 | 2023-10-24 00:00:00.0 | pH | Unidades de pH | 7.34 | SM 4500-H+B | 0 | Valor único |  |  | SI |  |  |  |  | 2025-08-05 20:02:59.0
CRQ | 33334697 | 33043782 | 2023-10-24 00:00:00.0 | Sólidos suspendidos totales | mg/L | 16.4 | SM 2540 D | 4 | Valor único |  |  | SI |  |  |  |  | 2025-08-05 20:02:59.0
CRQ | 33334698 | 33043782 | 2023-10-24 00:00:00.0 | Temperatura | ºC | 21 | SM 2550 B | 0 | Valor único |  |  | SI |  |  |  |  | 2025-08-05 20:02:59.0
CRQ | 33334699 | 33043782 | 2023-10-24 00:00:00.0 | Tensoactivos | mg SAAM/L, como SAL | 0.5 | SM 5540 C | 0.5 | < |  |  | SI |  |  |  |  | 2025-08-05 20:02:59.0
CRQ | 33334700 | 33043782 | 2023-10-24 00:00:00.0 | Coliformes fecales | UFC/100ml | 0 | SM 9221 E | 0 | valor tipo caracteres |  | 2.4X10^3 | NO |  |  |  |  | 2025-08-05 20:02:59.0
CRQ | 33334701 | 33043782 | 2023-10-24 00:00:00.0 | Coliformes totales | UFC/100ml | 0 | SM 9221 B | 0 | valor tipo caracteres |  | 2.4X10^3 | NO |  |  |  |  | 2025-08-05 20:02:59.0
CRQ | 33335660 | 33043929 | 2023-10-24 00:00:00.0 | Conductividad eléctrica | uS/cm | 362 | SM 2510 B | 20 | Valor único |  |  | SI |  |  |  |  | 2025-08-05 20:02:59.0
CRQ | 33335661 | 33043929 | 2023-10-24 00:00:00.0 | Demanda bioquímica de oxígeno | mg O2/L | 10.6 | SM 5210 B ISO 17289 | 2 | Valor único |  |  | SI |  |  |  |  | 2025-08-05 20:02:59.0
CRQ | 33335662 | 33043929 | 2023-10-24 00:00:00.0 | Demanda química de oxígeno | mg O2/L | 19.5 | SM 5220 B | 10 | Valor único |  |  | SI |  |  |  |  | 2025-08-05 20:02:59.0
CRQ | 33335663 | 33043929 | 2023-10-24 00:00:00.0 | Fósforo | mg P/L | 0.1 | SM 4500-PB-E | 0.1 | < |  |  | SI |  |  |  |  | 2025-08-05 20:02:59.0
CRQ | 33335664 | 33043929 | 2023-10-24 00:00:00.0 | Grasas y aceites | mg/L | 8.6 | SM 5520 D | 0 | Valor único |  |  | NO |  |  |  |  | 2025-08-05 20:02:59.0
CRQ | 33335665 | 33043929 | 2023-10-24 00:00:00.0 | Níquel Total | mg Ni/L | 0.05 | SM 3111 B, 3030 K | 0.05 | < |  |  | SI |  |  |  |  | 2025-08-05 20:02:59.0
CRQ | 33335666 | 33043929 | 2023-10-24 00:00:00.0 | Nitrato | mg NO3-N/L | 1 | SALICILATO DE SODIO | 1 | < |  |  | NO |  |  |  |  | 2025-08-05 20:02:59.0
CRQ | 33335667 | 33043929 | 2023-10-24 00:00:00.0 | Nitrito | mg NO2-N/L | 0.06 | SM 4500-NO2 B | 0.01 | Valor único |  |  | SI |  |  |  |  | 2025-08-05 20:02:59.0
CRQ | 33335668 | 33043929 | 2023-10-24 00:00:00.0 | Nitrógeno amoniacal | mgNH3-N/L | 7.4 | SM 4500-NH3 BC | 4 | Valor único |  |  | SI |  |  |  |  | 2025-08-05 20:02:59.0
CRQ | 33335669 | 33043929 | 2023-10-24 00:00:00.0 | N-Total | mg N/L | 9.8 | TEST MERCK | 0 | Valor único |  |  | NO |  |  |  |  | 2025-08-05 20:02:59.0
CRQ | 33335670 | 33043929 | 2023-10-24 00:00:00.0 | Oxígeno disuelto | mg O2/L | 5.88 | SM 4500 O G | 0 | Valor único |  |  | SI |  |  |  |  | 2025-08-05 20:02:59.0
CRQ | 33335671 | 33043929 | 2023-10-24 00:00:00.0 | Plomo Total | mg Pb/L | 0.07 | SM 3111 B, 3030 K | 0.07 | < |  |  | SI |  |  |  |  | 2025-08-05 20:02:59.0
CRQ | 33335672 | 33043929 | 2023-10-24 00:00:00.0 | pH | Unidades de pH | 7.21 | SM 4500-H+B | 0 | Valor único |  |  | SI |  |  |  |  | 2025-08-05 20:02:59.0
CRQ | 33335673 | 33043929 | 2023-10-24 00:00:00.0 | Sólidos suspendidos totales | mg/L | 4.4 | SM 2540 D | 4 | Valor único |  |  | SI |  |  |  |  | 2025-08-05 20:02:59.0
CRQ | 33335674 | 33043929 | 2023-10-24 00:00:00.0 | Temperatura | ºC | 22.1 | SM 2550 B | 0 | Valor único |  |  | SI |  |  |  |  | 2025-08-05 20:02:59.0
CRQ | 33335675 | 33043929 | 2023-10-24 00:00:00.0 | Tensoactivos aniónicos como SAAM | mg SAAM/L, como SAL | 0.5 | SM 5540 C | 0.5 | < |  |  | SI |  |  |  |  | 2025-08-05 20:02:59.0
CRQ | 33335676 | 33043929 | 2023-10-24 00:00:00.0 | Coliformes fecales | UFC/100ml | 0 | SM 9221 E | 0 | valor tipo caracteres |  | 2.4X10^3 | NO |  |  |  |  | 2025-08-05 20:02:59.0
CRQ | 33335677 | 33043929 | 2023-10-24 00:00:00.0 | Coliformes totales | UFC/100ml | 0 | SM 9221 B | 0 | valor tipo caracteres |  | 2.4X10^3 | NO |  |  |  |  | 2025-08-05 20:02:59.0
CRQ | 33335686 | 33043931 | 2023-10-25 00:00:00.0 | Acidez total | mg CaCO3/L | 10.4 | SM 2310 B | 10.4 | < |  |  | SI |  |  |  |  | 2025-08-05 20:02:59.0
CRQ | 33335687 | 33043931 | 2023-10-25 00:00:00.0 | Alcalinidad total | mg CaCO3/L | 72.8 | SM 2320 B | 20 | Valor único |  |  | SI |  |  |  |  | 2025-08-05 20:02:59.0
CRQ | 33335688 | 33043931 | 2023-10-25 00:00:00.0 | Cadmio Total | mg CaCO3/L | 0.05 | SM 3111 B, 3030 K | 0.05 | < |  |  | SI |  |  |  |  | 2025-08-05 20:02:59.0
CRQ | 33335689 | 33043931 | 2023-10-25 00:00:00.0 | Cloruro | mg Cl/L | 27 | SM 4500 -Cl D | 3 | Valor único |  |  | SI |  |  |  |  | 2025-08-05 20:02:59.0
CRQ | 33335690 | 33043931 | 2023-10-25 00:00:00.0 | Cobalto | mg/L | 0.07 | SM 3111 B, 3030 K | 0.07 | < |  |  | SI |  |  |  |  | 2025-08-05 20:02:59.0
CRQ | 33335691 | 33043931 | 2023-10-25 00:00:00.0 | Cobre Total | mg Cu/L | 0.05 | SM 3111 B, 3030 K | 0.05 | < |  |  | SI |  |  |  |  | 2025-08-05 20:02:59.0
CRQ | 33335692 | 33043931 | 2023-10-25 00:00:00.0 | Color | UPC | 5 | SM 2120 C | 5 | < |  |  | SI |  |  |  |  | 2025-08-05 20:02:59.0
CRQ | 33335693 | 33043931 | 2023-10-25 00:00:00.0 | Conductividad eléctrica | uS/cm | 467 | SM 2510 B | 20 | Valor único |  |  | SI |  |  |  |  | 2025-08-05 20:02:59.0
CRQ | 33335694 | 33043931 | 2023-10-25 00:00:00.0 | Demanda bioquímica de oxígeno | mg O2/L | 2 | SM 5210 B ISO 17289 | 2 | < |  |  | SI |  |  |  |  | 2025-08-05 20:02:59.0
CRQ | 33335695 | 33043931 | 2023-10-25 00:00:00.0 | Demanda química de oxígeno | mg O2/L | 10 | SM 5220 B | 10 | < |  |  | SI |  |  |  |  | 2025-08-05 20:02:59.0
CRQ | 33335696 | 33043931 | 2023-10-25 00:00:00.0 | Fósforo | mg P/L | 0.1 | SM 4500-PB-E | 0.1 | < |  |  | SI |  |  |  |  | 2025-08-05 20:02:59.0
CRQ | 33335697 | 33043931 | 2023-10-25 00:00:00.0 | Grasas y aceites | mg/L | 6 | SM 5520 D | 0 | Valor único |  |  | NO |  |  |  |  | 2025-08-05 20:02:59.0
CRQ | 33335698 | 33043931 | 2023-10-25 00:00:00.0 | Hierro total | mg Fe/L | 0.07 | SM 3111 B, 3030 K | 0.07 | < |  |  | SI |  |  |  |  | 2025-08-05 20:02:59.0
CRQ | 33335699 | 33043931 | 2023-10-25 00:00:00.0 | Níquel Total | mg Ni/L | 0.05 | SM 3111 B, 3030 K | 0.05 | < |  |  | SI |  |  |  |  | 2025-08-05 20:02:59.0
CRQ | 33335700 | 33043931 | 2023-10-25 00:00:00.0 | Nitrato | mg NO3-N/L | 1 | SALICILATO DE SODIO | 1 | < |  |  | NO |  |  |  |  | 2025-08-05 20:02:59.0
CRQ | 33335701 | 33043931 | 2023-10-25 00:00:00.0 | Nitrito | mg N-NO2/L | 0.01 | SM 4500-NO2 B | 0.01 | < |  |  | SI |  |  |  |  | 2025-08-05 20:02:59.0
CRQ | 33335702 | 33043931 | 2023-10-25 00:00:00.0 | Nitrógeno amoniacal | mgNH3-N/L | 4 | SM 4500-NH3 BC | 4 | < |  |  | SI |  |  |  |  | 2025-08-05 20:02:59.0
CRQ | 33335703 | 33043931 | 2023-10-25 00:00:00.0 | N-Total | mg N/L | 0.7 | TEST MERCK | 0 | Valor único |  |  | NO |  |  |  |  | 2025-08-05 20:02:59.0
CRQ | 33335704 | 33043931 | 2023-10-25 00:00:00.0 | Ortofosfatos | mg PO4-P/L | 0.1 | SM 4500 P E | 0.1 | < |  |  | SI |  |  |  |  | 2025-08-05 20:02:59.0
CRQ | 33335705 | 33043931 | 2023-10-25 00:00:00.0 | Oxígeno disuelto | mg O2/L | 6.71 | SM 4500 | 0 | Valor único |  |  | SI |  |  |  |  | 2025-08-05 20:02:59.0
CRQ | 33335706 | 33043931 | 2023-10-25 00:00:00.0 | Plata | mg/L | 0.05 | SM 3111 B, 3030 K | 0.05 | < |  |  | SI |  |  |  |  | 2025-08-05 20:02:59.0
CRQ | 33335707 | 33043931 | 2023-10-25 00:00:00.0 | Plomo Total | mg Pb/L | 0.07 | SM 3111 B, 3030 K | 0.07 | < |  |  | SI |  |  |  |  | 2025-08-05 20:02:59.0
CRQ | 33335708 | 33043931 | 2023-10-25 00:00:00.0 | pH | Unidades de pH | 7.11 | SM 4500-H+B | 0 | Valor único |  |  | SI |  |  |  |  | 2025-08-05 20:02:59.0
CRQ | 33335709 | 33043931 | 2023-10-25 00:00:00.0 | Sólidos disueltos totales | mg/L | 180 | CALCULO | 0 | Valor único |  |  | NO |  |  |  |  | 2025-08-05 20:02:59.0
CRQ | 33335710 | 33043931 | 2023-10-25 00:00:00.0 | Sólidos sedimentables | mg/L | 0.1 | SM 2540 F | 0.1 | < |  |  | SI |  |  |  |  | 2025-08-05 20:02:59.0
CRQ | 33335711 | 33043931 | 2023-10-25 00:00:00.0 | Sólidos suspendidos totales | mg/L | 4 | SM 2540 D | 4 | < |  |  | SI |  |  |  |  | 2025-08-05 20:02:59.0
CRQ | 33335712 | 33043931 | 2023-10-25 00:00:00.0 | Sólidos totales | mg/L | 181 | SM 2540 B | 60 | Valor único |  |  | SI |  |  |  |  | 2025-08-05 20:02:59.0
CRQ | 33335713 | 33043931 | 2023-10-25 00:00:00.0 | Sulfato | mg SO4/L | 33 | SM 4500-SO4 E | 10 | Valor único |  |  | SI |  |  |  |  | 2025-08-05 20:02:59.0
CRQ | 33335714 | 33043931 | 2023-10-25 00:00:00.0 | Temperatura | ºC | 16 | SM 2550 B | 0 | Valor único |  |  | SI |  |  |  |  | 2025-08-05 20:02:59.0
CRQ | 33335715 | 33043931 | 2023-10-25 00:00:00.0 | Tensoactivos aniónicos como SAAM | mg SAAM/L, como SAL | 0.5 | SM 5540 C | 0.5 | < |  |  | SI |  |  |  |  | 2025-08-05 20:02:59.0
CRQ | 33335716 | 33043931 | 2023-10-25 00:00:00.0 | Turbidez | NTU | 1.3 | SM 2130 B | 0.02 | Valor único |  |  | SI |  |  |  |  | 2025-08-05 20:02:59.0
CRQ | 33335717 | 33043931 | 2023-10-25 00:00:00.0 | Zinc Total | mg Zn/L | 0.05 | SM 3111 B, 3030 K | 0.05 | < |  |  | SI |  |  |  |  | 2025-08-05 20:02:59.0
CRQ | 33335718 | 33043931 | 2023-10-25 00:00:00.0 | Coliformes fecales | UFC/100ml | 0 | SM 9221 E | 0 | valor tipo caracteres |  | <1.8x10^2 | NO |  |  |  |  | 2025-08-05 20:02:59.0
CRQ | 33335719 | 33043931 | 2023-10-25 00:00:00.0 | Coliformes totales | UFC/100ml | 0 | SM 9221 B | 0 | valor tipo caracteres |  | 1.4x10 ^3 | NO |  |  |  |  | 2025-08-05 20:02:59.0
CRQ | 33338122 | 33044345 | 2022-10-06 00:00:00.0 | Acidez total | mg CaCO3/L | 10.9 | SM 2310 B | 10.4 | Valor único |  |  | SI |  |  |  |  | 2025-08-05 20:02:59.0
CRQ | 33338142 | 33044365 | 2022-09-06 00:00:00.0 | Conductividad eléctrica | uS/cm | 192 | SM 2510 B | 20 | Valor único |  |  | SI |  |  |  |  | 2025-08-05 20:02:59.0
CRQ | 33338143 | 33044365 | 2022-09-06 00:00:00.0 | Cromo | mg Cr/L | 0.05 | SM 311B | 0.1 | < |  |  | NO |  |  |  |  | 2025-08-05 20:02:59.0
CRQ | 33338144 | 33044365 | 2022-09-06 00:00:00.0 | Demanda bioquímica de oxígeno | mg O2/L | 11.6 | SM 5210 B | 2 | Valor único |  |  | SI |  |  |  |  | 2025-08-05 20:02:59.0
CRQ | 33338145 | 33044366 | 2022-02-17 00:00:00.0 | Acidez total | mg CaCO3/L | 10.4 | SM 2310 B | 10.4 | < |  |  | SI |  |  |  |  | 2025-08-05 20:02:59.0
CRQ | 33338146 | 33044365 | 2022-09-06 00:00:00.0 | Demanda química de oxígeno | mg O2/L | 45.6 | SM 5220 B | 10 | Valor único |  |  | SI |  |  |  |  | 2025-08-05 20:02:59.0
CRQ | 33338147 | 33044366 | 2022-02-17 00:00:00.0 | Alcalinidad total | mg CaCO3/L | 23.2 | SM 2320 B | 20 | Valor único |  |  | SI |  |  |  |  | 2025-08-05 20:02:59.0
CRQ | 33338148 | 33044365 | 2022-09-06 00:00:00.0 | Fósforo | mg P/L | 0.71 | SM 4500 P B E | 0.1 | Valor único |  |  | SI |  |  |  |  | 2025-08-05 20:02:59.0
CRQ | 33338149 | 33044366 | 2022-02-17 00:00:00.0 | Cloruro | mg Cl/L | 3 | SM 4500 ¿Cl- D | 3 | < |  |  | SI |  |  |  |  | 2025-08-05 20:02:59.0
CRQ | 33338150 | 33044367 | 2022-06-22 00:00:00.0 | Conductividad eléctrica | uS/cm | 150 | SM 2510 B | 20 | Valor único |  |  | SI |  |  |  |  | 2025-08-05 20:02:59.0
CRQ | 33338151 | 33044366 | 2022-02-17 00:00:00.0 | Cobre Total | mg Cu/L | 5 | SM 3111B, 3030E | 0.05 | < |  |  | SI |  |  |  |  | 2025-08-05 20:02:59.0
CRQ | 33338152 | 33044365 | 2022-09-06 00:00:00.0 | Grasas y aceites | mg/L | 3.5 | SM 5520 D | 0 | Valor único |  |  | NO |  |  |  |  | 2025-08-05 20:02:59.0
CRQ | 33338153 | 33044366 | 2022-02-17 00:00:00.0 | Color real | UPC | 42.5 | SM 2120 C | 5 | Valor único |  |  | NO |  |  |  |  | 2025-08-05 20:02:59.0
CRQ | 33338154 | 33044367 | 2022-06-22 00:00:00.0 | Cromo | mg Cr/L | 0.1 | SM 3111 B, 3030 E | 0.1 | < |  |  | NO |  |  |  |  | 2025-08-05 20:02:59.0
CRQ | 33338155 | 33044365 | 2022-09-06 00:00:00.0 | Nitrato | mg NO3-N/L | 1 | Fotometrico | 0 | < |  |  | NO |  |  |  |  | 2025-08-05 20:02:59.0
CRQ | 33338156 | 33044366 | 2022-02-17 00:00:00.0 | Conductividad eléctrica | uS/cm | 57.3 | SM 2510 B | 20 | Valor único |  |  | SI |  |  |  |  | 2025-08-05 20:02:59.0
CRQ | 33338157 | 33044367 | 2022-06-22 00:00:00.0 | Demanda bioquímica de oxígeno | mg O2/L | 2 | SM 5210 B, ISO 17289 | 2 | < |  |  | SI |  |  |  |  | 2025-08-05 20:02:59.0
CRQ | 33338158 | 33044366 | 2022-02-17 00:00:00.0 | Cromo total | mg Cr/L | 0.1 | SM 3111B, 3030E | 0.1 | < |  |  | NO |  |  |  |  | 2025-08-05 20:02:59.0
CRQ | 33338159 | 33044367 | 2022-06-22 00:00:00.0 | Demanda química de oxígeno | mg O2/L | 10 | SM 5220 B | 10 | < |  |  | SI |  |  |  |  | 2025-08-05 20:02:59.0
CRQ | 33338160 | 33044368 | 2022-09-22 00:00:00.0 | Acidez total | mg CaCO3/L | 10.4 | SM 2310 B | 10.4 | < |  |  | SI |  |  |  |  | 2025-08-05 20:02:59.0
CRQ | 33338161 | 33044365 | 2022-09-06 00:00:00.0 | Nitrito | mg NO2-N/L | 0.01 | SM 4500 NO2 B | 0.01 | < |  |  | SI |  |  |  |  | 2025-08-05 20:02:59.0
CRQ | 33338162 | 33044366 | 2022-02-17 00:00:00.0 | Demanda bioquímica de oxígeno | mg O2/L | 3.4 | SM 5210 B, ISO 17289 | 2 | Valor único |  |  | SI |  |  |  |  | 2025-08-05 20:02:59.0
CRQ | 33338163 | 33044365 | 2022-09-06 00:00:00.0 | Nitrógeno | mg N/L | 0.7 | Fotometrico | 0 | Valor único |  |  | NO |  |  |  |  | 2025-08-05 20:02:59.0
CRQ | 33338164 | 33044366 | 2022-02-17 00:00:00.0 | Demanda química de oxígeno | mg O2/L | 17.1 | SM 5220 B | 10 | Valor único |  |  | SI |  |  |  |  | 2025-08-05 20:02:59.0
CRQ | 33338165 | 33044365 | 2022-09-06 00:00:00.0 | Oxígeno disuelto | mg O2/L | 6.66 | SM 4500 O G | 0 | Valor único |  |  | SI |  |  |  |  | 2025-08-05 20:02:59.0
CRQ | 33338166 | 33044368 | 2022-09-22 00:00:00.0 | Alcalinidad total | mg CaCO3/L | 66.3 | SM 2320 B | 20 | Valor único |  |  | SI |  |  |  |  | 2025-08-05 20:02:59.0
CRQ | 33338167 | 33044366 | 2022-02-17 00:00:00.0 | Fósforo | mg P/L | 0.171 | SM 4500-P B-E | 0.1 | Valor único |  |  | SI |  |  |  |  | 2025-08-05 20:02:59.0
CRQ | 33338168 | 33044369 | 2022-02-08 00:00:00.0 | Acidez total | mg CaCO3/L | 16.2 | SM 2310 B | 10.4 | Valor único |  |  | SI |  |  |  |  | 2025-08-05 20:02:59.0
CRQ | 33338169 | 33044365 | 2022-09-06 00:00:00.0 | pH | Unidades de pH | 7.71 | SM 4500 H B | 0 | Valor único |  |  | SI |  |  |  |  | 2025-08-05 20:02:59.0
CRQ | 33338170 | 33044366 | 2022-02-17 00:00:00.0 | Grasas y aceites | mg/L | 6.2 | SM 5520 D |  | Valor único |  |  | SI |  |  |  |  | 2025-08-05 20:02:59.0
CRQ | 33338171 | 33044367 | 2022-06-22 00:00:00.0 | Fósforo | mg P/L | 0.1 | SM 4500-P B-E | 0.1 | < |  |  | SI |  |  |  |  | 2025-08-05 20:02:59.0
CRQ | 33338172 | 33044366 | 2022-02-17 00:00:00.0 | Hierro total | mg Fe/L | 0.161 | SM 3111B, 3030E | 0.07 | Valor único |  |  | SI |  |  |  |  | 2025-08-05 20:02:59.0
CRQ | 33338173 | 33044369 | 2022-02-08 00:00:00.0 | Alcalinidad total | mg CaCO3/L | 19.4 | SM 2320 B | 20 | Valor único |  |  | SI |  |  |  |  | 2025-08-05 20:02:59.0
CRQ | 33338174 | 33044365 | 2022-09-06 00:00:00.0 | Sólidos suspendidos totales | mg/L | 5.8 | SM 2540 D | 4 | Valor único |  |  | SI |  |  |  |  | 2025-08-05 20:02:59.0
CRQ | 33338175 | 33044368 | 2022-09-22 00:00:00.0 | Cloruro | mg Cl/L | 3 | SM4500-CL-D | 3 | < |  |  | SI |  |  |  |  | 2025-08-05 20:02:59.0
CRQ | 33338176 | 33044366 | 2022-02-17 00:00:00.0 | Nitrato | mg N-NO3/L | 1.1 | Fotom¿trico |  | Valor único |  |  | NO |  |  |  |  | 2025-08-05 20:02:59.0
CRQ | 33338177 | 33044365 | 2022-09-06 00:00:00.0 | Temperatura | ºC | 17 | SM 2520 B | 0 | Valor único |  |  | SI |  |  |  |  | 2025-08-05 20:02:59.0
CRQ | 33338178 | 33044367 | 2022-06-22 00:00:00.0 | Grasas y aceites | mL/L | 0.9 | SM 5520 D | 0 | Valor único |  |  | NO |  |  |  |  | 2025-08-05 20:02:59.0
CRQ | 33338179 | 33044368 | 2022-09-22 00:00:00.0 | Cobre Total | mg Cu/L | 5 | SM3111B. 3030E | 0.05 | < |  |  | SI |  |  |  |  | 2025-08-05 20:02:59.0
CRQ | 33338180 | 33044369 | 2022-02-08 00:00:00.0 | Cloruro | mg Cl/L | 3 | SM 4500 CL D | 3 | < |  |  | SI |  |  |  |  | 2025-08-05 20:02:59.0
CRQ | 33338181 | 33044367 | 2022-06-22 00:00:00.0 | Nitrato | mg N-NO3/L | 1 | Fotometrico | 0 | Valor único |  |  | NO |  |  |  |  | 2025-08-05 20:02:59.0
CRQ | 33338182 | 33044366 | 2022-02-17 00:00:00.0 | Nitrito | mg NO2-N/L | 0.039 | SM 4500 NO2- B | 0.01 | Valor único |  |  | SI |  |  |  |  | 2025-08-05 20:02:59.0
CRQ | 33338183 | 33044368 | 2022-09-22 00:00:00.0 | Color | UPC | 5 | SM 2120 C | 5 | < |  |  | NO |  |  |  |  | 2025-08-05 20:02:59.0
CRQ | 33338184 | 33044369 | 2022-02-08 00:00:00.0 | Cobre Total | mg Cu/L | 0.05 | SM 3111 B 3030E | 5 | < |  |  | SI |  |  |  |  | 2025-08-05 20:02:59.0
CRQ | 33338185 | 33044365 | 2022-09-06 00:00:00.0 | Coliformes fecales | NPM/100 ml | 0 | SM 9221 E | 0 | valor tipo caracteres |  | <1.8X10^4 | NO |  |  |  |  | 2025-08-05 20:02:59.0
CRQ | 33338186 | 33044367 | 2022-06-22 00:00:00.0 | Nitrito | mg N-NO2/L | 0.01 | SM 4500 NO2-B | 0.01 | < |  |  | SI |  |  |  |  | 2025-08-05 20:02:59.0
CRQ | 33338187 | 33044369 | 2022-02-08 00:00:00.0 | Color | UPC | 57.3 | SM 2120 C | 5 | Valor único |  |  | NO |  |  |  |  | 2025-08-05 20:02:59.0
CRQ | 33338188 | 33044368 | 2022-09-22 00:00:00.0 | Conductividad eléctrica | uS/cm | 132 | SM 2510 B | 20 | Valor único |  |  | SI |  |  |  |  | 2025-08-05 20:02:59.0
CRQ | 33338189 | 33044365 | 2022-09-06 00:00:00.0 | Coliformes totales | NPM/100 ml | 0 | SM 9221 B | 0 | valor tipo caracteres |  | 1.4X10^5 | NO |  |  |  |  | 2025-08-05 20:02:59.0
CRQ | 33338190 | 33044367 | 2022-06-22 00:00:00.0 | Oxígeno disuelto | mg O2/L | 6.44 | SM 4500 O-G |  | Valor único |  |  | SI |  |  |  |  | 2025-08-05 20:02:59.0
CRQ | 33338191 | 33044366 | 2022-02-17 00:00:00.0 | Nitrógeno amoniacal | mgNH3-N/L | 4 | SM 4500 -NH3 B C | 4 | < |  |  | NO |  |  |  |  | 2025-08-05 20:02:59.0
CRQ | 33338192 | 33044369 | 2022-02-08 00:00:00.0 | Conductividad eléctrica | uS/cm | 60 | SM 2510 B | 20 | Valor único |  |  | SI |  |  |  |  | 2025-08-05 20:02:59.0
CRQ | 33338193 | 33044367 | 2022-06-22 00:00:00.0 | pH | Unidades de pH | 7.96 | SM 4500 H+ B |  | Valor único |  |  | SI |  |  |  |  | 2025-08-05 20:02:59.0
CRQ | 33338194 | 33044368 | 2022-09-22 00:00:00.0 | Cromo total | mg Cr/L | 0.05 | SM 3111B. 3030E | 0.1 | < |  |  | NO |  |  |  |  | 2025-08-05 20:02:59.0
CRQ | 33338195 | 33044367 | 2022-06-22 00:00:00.0 | Sólidos suspendidos totales | mg/L | 37.5 | SM 2540 D | 4 | Valor único |  |  | SI |  |  |  |  | 2025-08-05 20:02:59.0
CRQ | 33338196 | 33044366 | 2022-02-17 00:00:00.0 | Fósforo reactivo total | mg PO4-P/L | 0.156 | SM 4500 P E | 0.1 | Valor único |  |  | SI |  |  |  |  | 2025-08-05 20:02:59.0
CRQ | 33338197 | 33044369 | 2022-02-08 00:00:00.0 | Cromo total | mg Cr/L | 0.1 | SM 3111 B 3030 E | 0.1 | < |  |  | NO |  |  |  |  | 2025-08-05 20:02:59.0
CRQ | 33338198 | 33044367 | 2022-06-22 00:00:00.0 | Temperatura | ºC | 18.1 | SM 2550 B |  | Valor único |  |  | SI |  |  |  |  | 2025-08-05 20:02:59.0
CRQ | 33338199 | 33044368 | 2022-09-22 00:00:00.0 | Demanda bioquímica de oxígeno | mg O2/L | 2 | SM5210 B. ISO 17289 | 2 | < |  |  | SI |  |  |  |  | 2025-08-05 20:02:59.0
CRQ | 33338200 | 33044366 | 2022-02-17 00:00:00.0 | Oxígeno disuelto | mg O2/L | 8.02 | SM 4500 -O G |  | Valor único |  |  | SI |  |  |  |  | 2025-08-05 20:02:59.0
CRQ | 33338201 | 33044369 | 2022-02-08 00:00:00.0 | Demanda bioquímica de oxígeno | mg O2/L | 2 | SM 5210 B ISO 17289 | 2 | < |  |  | SI |  |  |  |  | 2025-08-05 20:02:59.0
CRQ | 33338202 | 33044367 | 2022-06-22 00:00:00.0 | Coliformes fecales | NPM/100 ml | 17000 | SM 9221 E |  | Valor único |  |  | NO |  |  |  |  | 2025-08-05 20:02:59.0
CRQ | 33338203 | 33044366 | 2022-02-17 00:00:00.0 | Sulfatos | mg SO4/L | 10 | SM 4500-SO4-2 E | 10 | < |  |  | SI |  |  |  |  | 2025-08-05 20:02:59.0
CRQ | 33338204 | 33044368 | 2022-09-22 00:00:00.0 | Demanda química de oxígeno | mg O2/L | 10 | SM5220 B | 10 | < |  |  | SI |  |  |  |  | 2025-08-05 20:02:59.0
CRQ | 33338205 | 33044367 | 2022-06-22 00:00:00.0 | Coliformes totales | NPM/100 ml | 17000 | SM 9221 B |  | Valor único |  |  | NO |  |  |  |  | 2025-08-05 20:02:59.0
CRQ | 33338206 | 33044366 | 2022-02-17 00:00:00.0 | pH | Unidad de pH | 7.78 | SM 4500 H+ B |  | Valor único |  |  | SI |  |  |  |  | 2025-08-05 20:02:59.0
CRQ | 33338207 | 33044368 | 2022-09-22 00:00:00.0 | Fósforo | mg P/L | 0.1 | SM4500-P B-E | 0.1 | < |  |  | SI |  |  |  |  | 2025-08-05 20:02:59.0
CRQ | 33338208 | 33044369 | 2022-02-08 00:00:00.0 | Demanda química de oxígeno | mg O2/L | 10 | SM 5220 B | 10 | < |  |  | SI |  |  |  |  | 2025-08-05 20:02:59.0
CRQ | 33338209 | 33044366 | 2022-02-17 00:00:00.0 | Sólidos disueltos totales | mg/L | 60 | Calculo |  | < |  |  | NO |  |  |  |  | 2025-08-05 20:02:59.0
CRQ | 33338210 | 33044368 | 2022-09-22 00:00:00.0 | Grasas y aceites | mg/L | 3.3 | SM 5520 D | 0 | Valor único |  |  | NO |  |  |  |  | 2025-08-05 20:02:59.0
CRQ | 33338211 | 33044366 | 2022-02-17 00:00:00.0 | Sólidos suspendidos totales | mg/L | 8.2 | SM 2540 D | 4 | Valor único |  |  | SI |  |  |  |  | 2025-08-05 20:02:59.0
CRQ | 33338212 | 33044366 | 2022-02-17 00:00:00.0 | Sólidos totales | mg/L | 66.2 | SM 2540 B | 60 | Valor único |  |  | SI |  |  |  |  | 2025-08-05 20:02:59.0
CRQ | 33338213 | 33044371 | 2022-09-06 00:00:00.0 | Conductividad eléctrica | uS/cm | 252 | SM 2510 B | 20 | Valor único |  |  | SI |  |  |  |  | 2025-08-05 20:02:59.0
CRQ | 33338214 | 33044368 | 2022-09-22 00:00:00.0 | Hierro total | mg Fe/L | 0.07 | SM 3111B. 3030E | 0.07 | < |  |  | SI |  |  |  |  | 2025-08-05 20:02:59.0
CRQ | 33338215 | 33044366 | 2022-02-17 00:00:00.0 | Temperatura | ºC | 17.8 | SM 2550 B |  | Valor único |  |  | SI |  |  |  |  | 2025-08-05 20:02:59.0
CRQ | 33338216 | 33044368 | 2022-09-22 00:00:00.0 | Nitrato | mg N-NO3/L | 0.1 | FOTOMETRICO | 0 | < |  |  | NO |  |  |  |  | 2025-08-05 20:02:59.0
CRQ | 33338217 | 33044371 | 2022-09-06 00:00:00.0 | Cromo | mg Cr/L | 0.05 | SM 311B | 0.1 | < |  |  | NO |  |  |  |  | 2025-08-05 20:02:59.0
CRQ | 33338218 | 33044366 | 2022-02-17 00:00:00.0 | Turbidez | NTU | 7.9 | SM 2130 B | 0.02 | Valor único |  |  | SI |  |  |  |  | 2025-08-05 20:02:59.0
CRQ | 33338219 | 33044368 | 2022-09-22 00:00:00.0 | Nitrito | mg NO2-N/L | 0.01 | SM 4500 N02-B | 10 | < |  |  | SI |  |  |  |  | 2025-08-05 20:02:59.0
CRQ | 33338220 | 33044366 | 2022-02-17 00:00:00.0 | Zinc Total | mg Zn/L | 0.05 | SM 3111B, 3030E | 0.05 | < |  |  | SI |  |  |  |  | 2025-08-05 20:02:59.0
CRQ | 33338221 | 33044371 | 2022-09-06 00:00:00.0 | Demanda bioquímica de oxígeno | mg O2/L | 20.2 | SM 5210 B | 2 | Valor único |  |  | SI |  |  |  |  | 2025-08-05 20:02:59.0
CRQ | 33338222 | 33044368 | 2022-09-22 00:00:00.0 | Nitrógeno amoniacal | mgNH3-N/L | 4 | SM 4500- NH3 B C | 4 | < |  |  | SI |  |  |  |  | 2025-08-05 20:02:59.0
CRQ | 33338223 | 33044371 | 2022-09-06 00:00:00.0 | Demanda química de oxígeno | mg O2/L | 50.2 | SM 5220 B | 10 | Valor único |  |  | SI |  |  |  |  | 2025-08-05 20:02:59.0
CRQ | 33338224 | 33044366 | 2022-02-17 00:00:00.0 | Coliformes fecales | NPM/100 ml |  | SM 9221 E |  | valor tipo caracteres |  | 9.2x10^4 | NO |  |  |  |  | 2025-08-05 20:02:59.0
CRQ | 33338225 | 33044366 | 2022-02-17 00:00:00.0 | Coliformes totales | NPM/100 ml |  | SM 9221 B |  | valor tipo caracteres |  | 9.2x10^4 | NO |  |  |  |  | 2025-08-05 20:02:59.0
CRQ | 33338226 | 33044371 | 2022-09-06 00:00:00.0 | Fósforo | mg P/L | 0.62 | SM 4500 P B E | 0.1 | Valor único |  |  | SI |  |  |  |  | 2025-08-05 20:02:59.0
CRQ | 33338227 | 33044371 | 2022-09-06 00:00:00.0 | Grasas y aceites | mg/L | 3.9 | SM 5520 D | 0 | Valor único |  |  | NO |  |  |  |  | 2025-08-05 20:02:59.0
CRQ | 33338228 | 33044369 | 2022-02-08 00:00:00.0 | Fósforo | mg P/L | 0.1 | SM 4500 P B E | 0.1 | Valor único |  |  | SI |  |  |  |  | 2025-08-05 20:02:59.0
CRQ | 33338229 | 33044368 | 2022-09-22 00:00:00.0 | N-Total | mg N/L | 0.9 | FOTOMETRICO | 0 | Valor único |  |  | NO |  |  |  |  | 2025-08-05 20:02:59.0
CRQ | 33338230 | 33044368 | 2022-09-22 00:00:00.0 | Fósforo reactivo disuelto | mg PO4-P/L | 0.1 | SM 4500 P E | 0.1 | < |  |  | SI |  |  |  |  | 2025-08-05 20:02:59.0
CRQ | 33338231 | 33044372 | 2022-06-22 00:00:00.0 | Conductividad eléctrica | ug/L | 76.8 | SM 2510 B | 20 | Valor único |  |  | SI |  |  |  |  | 2025-08-05 20:02:59.0
CRQ | 33338232 | 33044372 | 2022-06-22 00:00:00.0 | Cromo | mg Cr/L | 0.1 | SM 3111 B, 3030 E | 0.1 | < |  |  | NO |  |  |  |  | 2025-08-05 20:02:59.0
CRQ | 33338233 | 33044372 | 2022-06-22 00:00:00.0 | Demanda bioquímica de oxígeno | mg O2/L | 2 | SM 5210 B, ISO 17289 | 2 | < |  |  | SI |  |  |  |  | 2025-08-05 20:02:59.0
CRQ | 33338234 | 33044369 | 2022-02-08 00:00:00.0 | Grasas y aceites | mg/L | 9 | SM 5520 D | 0 | Valor único |  |  | NO |  |  |  |  | 2025-08-05 20:02:59.0
CRQ | 33338235 | 33044368 | 2022-09-22 00:00:00.0 | Oxígeno disuelto | mg O2/L | 7.91 | SM 4500 -0G | 0 | Valor único |  |  | SI |  |  |  |  | 2025-08-05 20:02:59.0
CRQ | 33338236 | 33044372 | 2022-06-22 00:00:00.0 | Demanda química de oxígeno | mg O2/L | 14.4 | SM 5220 B | 10 | Valor único |  |  | SI |  |  |  |  | 2025-08-05 20:02:59.0
CRQ | 33338237 | 33044369 | 2022-02-08 00:00:00.0 | Hierro total | mg Fe/L | 0.07 | SM 3111 B 3030 E | 0.07 | < |  |  | SI |  |  |  |  | 2025-08-05 20:02:59.0
CRQ | 33338238 | 33044368 | 2022-09-22 00:00:00.0 | pH | Unidades de pH | 8.68 | SM 4500 H+ B | 0 | Valor único |  |  | SI |  |  |  |  | 2025-08-05 20:02:59.0
CRQ | 33338239 | 33044372 | 2022-06-22 00:00:00.0 | Fósforo | mg P/L | 0.1 | SM 4500-P B-E | 0.1 | < |  |  | SI |  |  |  |  | 2025-08-05 20:02:59.0
CRQ | 33338240 | 33044372 | 2022-06-22 00:00:00.0 | Grasas y aceites | mg/L | 0.8 | SM 5520 D |  | Valor único |  |  | NO |  |  |  |  | 2025-08-05 20:02:59.0
CRQ | 33338241 | 33044369 | 2022-02-08 00:00:00.0 | Nitrato | mg N-NO3/L | 1.6 |  | 0 | Valor único |  |  | NO |  |  |  |  | 2025-08-05 20:02:59.0
CRQ | 33338242 | 33044368 | 2022-09-22 00:00:00.0 | Sólidos disueltos totales | mg/L | 107 | CALCULO | 0 | Valor único |  |  | NO |  |  |  |  | 2025-08-05 20:02:59.0
CRQ | 33338243 | 33044372 | 2022-06-22 00:00:00.0 | Nitrato | mg NO3-N/L | 1.1 | Fotometrico |  | Valor único |  |  | NO |  |  |  |  | 2025-08-05 20:02:59.0
CRQ | 33338244 | 33044372 | 2022-06-22 00:00:00.0 | Nitrito | mg N-NO2/L | 0.01 | SM 4500 NO2-B | 0.01 | < |  |  | SI |  |  |  |  | 2025-08-05 20:02:59.0
CRQ | 33338245 | 33044372 | 2022-06-22 00:00:00.0 | Oxígeno disuelto | mg O2/L | 5.75 | SM 4500 O-G |  | Valor único |  |  | SI |  |  |  |  | 2025-08-05 20:02:59.0
CRQ | 33338246 | 33044368 | 2022-09-22 00:00:00.0 | Sólidos suspendidos totales | mg/L | 6.9 | SM 2540 D | 4 | Valor único |  |  | SI |  |  |  |  | 2025-08-05 20:02:59.0
CRQ | 33338247 | 33044372 | 2022-06-22 00:00:00.0 | pH | Unidad de pH | 7.08 | SM 4500 H+ B |  | Valor único |  |  | SI |  |  |  |  | 2025-08-05 20:02:59.0
CRQ | 33338248 | 33044372 | 2022-06-22 00:00:00.0 | Sólidos suspendidos totales | mg/L | 10.4 | SM 2540 D | 4 | Valor único |  |  | SI |  |  |  |  | 2025-08-05 20:02:59.0
CRQ | 33338249 | 33044368 | 2022-09-22 00:00:00.0 | Sólidos totales | mg/L | 114 | SM 2540 B | 60 | Valor único |  |  | SI |  |  |  |  | 2025-08-05 20:02:59.0
CRQ | 33338250 | 33044372 | 2022-06-22 00:00:00.0 | Temperatura | ºC | 19.8 | SM 2550 B |  | Valor único |  |  | SI |  |  |  |  | 2025-08-05 20:02:59.0
CRQ | 33338251 | 33044368 | 2022-09-22 00:00:00.0 | Sulfato | mg SO4/L | 10 | SM 4500-SO4-2E | 10 | < |  |  | SI |  |  |  |  | 2025-08-05 20:02:59.0
CRQ | 33338252 | 33044372 | 2022-06-22 00:00:00.0 | Coliformes fecales | NPM/100 ml |  | SM 9221 E |  | valor tipo caracteres |  | 7.8 X 10^2 | NO |  |  |  |  | 2025-08-05 20:02:59.0
CRQ | 33338253 | 33044368 | 2022-09-22 00:00:00.0 | Temperatura | ºC | 14.6 | SM 2550 B | 0 | Valor único |  |  | SI |  |  |  |  | 2025-08-05 20:02:59.0
CRQ | 33338254 | 33044372 | 2022-06-22 00:00:00.0 | Coliformes totales | NPM/100 ml |  | SM 9221 B |  | valor tipo caracteres |  | 4.9 X 10^3 | NO |  |  |  |  | 2025-08-05 20:02:59.0
CRQ | 33338255 | 33044368 | 2022-09-22 00:00:00.0 | Turbidez | NTU | 19 | SM 2130 B | 0.02 | Valor único |  |  | SI |  |  |  |  | 2025-08-05 20:02:59.0
CRQ | 33338256 | 33044368 | 2022-09-22 00:00:00.0 | Zinc Total | mg Zn/L | 0.06 | SM 3111B. 3030E | 0.05 | Valor único |  |  | SI |  |  |  |  | 2025-08-05 20:02:59.0
CRQ | 33338257 | 33044368 | 2022-09-22 00:00:00.0 | Coliformes fecales | NPM/100 ml | 0 | SM 9221 E | 0 | valor tipo caracteres |  | <1.8X10^2 | NO |  |  |  |  | 2025-08-05 20:02:59.0
CRQ | 33338258 | 33044368 | 2022-09-22 00:00:00.0 | Coliformes totales | NPM/100 ml | 0 | SM9221 B | 0 | valor tipo caracteres |  | 1.4X10^3 | NO |  |  |  |  | 2025-08-05 20:02:59.0
CRQ | 33338259 | 33044369 | 2022-02-08 00:00:00.0 | Nitrito | mg NO2-N/L | 0.01 | SM 4500 NO2 B | 0.01 | < |  |  | SI |  |  |  |  | 2025-08-05 20:02:59.0
CRQ | 33338260 | 33044369 | 2022-02-08 00:00:00.0 | Nitrógeno amoniacal | mgNH3-N/L | 4 | SM 4500 NH3 B C | 4 | < |  |  | SI |  |  |  |  | 2025-08-05 20:02:59.0
CRQ | 33338261 | 33044369 | 2022-02-08 00:00:00.0 | Fósforo reactivo disuelto | mg PO4-P/L | 0 | SM 4500 P E | 0.1 | Valor único |  |  | SI |  |  |  |  | 2025-08-05 20:02:59.0
CRQ | 33338262 | 33044369 | 2022-02-08 00:00:00.0 | Oxígeno disuelto | mg O2/L | 0 | SM 4500 O G | 0 | Valor único |  |  | SI |  |  |  |  | 2025-08-05 20:02:59.0
CRQ | 33338263 | 33044369 | 2022-02-08 00:00:00.0 | Sulfatos | mg SO4/L | 0 | SM 4500 SO4-2 E | 10 | < |  |  | SI |  |  |  |  | 2025-08-05 20:02:59.0
CRQ | 33338264 | 33044369 | 2022-02-08 00:00:00.0 | pH | Unidad de pH | 6.85 | SM 4500 H+ B | 0 | Valor único |  |  | SI |  |  |  |  | 2025-08-05 20:02:59.0
CRQ | 33338265 | 33044369 | 2022-02-08 00:00:00.0 | Sólidos disueltos totales | mg/L | 61.5 | CALCULO | 0 | Valor único |  |  | NO |  |  |  |  | 2025-08-05 20:02:59.0
CRQ | 33338266 | 33044369 | 2022-02-08 00:00:00.0 | Sólidos suspendidos totales | mg/L | 4 | SM 2540 D | 4 | < |  |  | SI |  |  |  |  | 2025-08-05 20:02:59.0
CRQ | 33338267 | 33044369 | 2022-02-08 00:00:00.0 | Sólidos totales | mg/L | 62.6 | SM 2540 B | 60 | Valor único |  |  | SI |  |  |  |  | 2025-08-05 20:02:59.0
CRQ | 33338268 | 33044369 | 2022-02-08 00:00:00.0 | Temperatura | ºC | 16.5 | SM 2550 B | 0 | Valor único |  |  | SI |  |  |  |  | 2025-08-05 20:02:59.0
CRQ | 33338269 | 33044369 | 2022-02-08 00:00:00.0 | Turbidez | NTU | 1.1 | SM 2130 B | 0.02 | Valor único |  |  | SI |  |  |  |  | 2025-08-05 20:02:59.0
CRQ | 33338270 | 33044369 | 2022-02-08 00:00:00.0 | Zinc Total | mg Zn/L | 0.05 | SM 3111 B, SM 3030 E | 0.05 | < |  |  | SI |  |  |  |  | 2025-08-05 20:02:59.0
CRQ | 33338271 | 33044369 | 2022-02-08 00:00:00.0 | Coliformes fecales | NMP/100 cm3 | 0 | SM 9221 E | 0 | valor tipo caracteres |  | 1.7X10^3 | NO |  |  |  |  | 2025-08-05 20:02:59.0
CRQ | 33338272 | 33044369 | 2022-02-08 00:00:00.0 | Coliformes totales | NMP/100 cm3 | 0 | SM 9221 B | 0 | valor tipo caracteres |  | 1.7X10^3 | NO |  |  |  |  | 2025-08-05 20:02:59.0
CRQ | 33338273 | 33044371 | 2022-09-06 00:00:00.0 | Nitrato | mg NO3-N/L | 1 | Fotom¿trico |  | < |  |  | NO |  |  |  |  | 2025-08-05 20:02:59.0
CRQ | 33338274 | 33044373 | 2022-02-17 00:00:00.0 | Acidez total | mg CaCO3/L | 10.4 | SM 2310 B | 10.4 | < |  |  | SI |  |  |  |  | 2025-08-05 20:02:59.0
CRQ | 33338275 | 33044371 | 2022-09-06 00:00:00.0 | Nitrito | mg N-NO2/L | 0.01 | SM 4500 NO2 B | 0.01 | < |  |  | SI |  |  |  |  | 2025-08-05 20:02:59.0
CRQ | 33338276 | 33044373 | 2022-02-17 00:00:00.0 | Alcalinidad total | mg CaCO3/L | 22.9 | SM 2320 B | 20 | Valor único |  |  | SI |  |  |  |  | 2025-08-05 20:02:59.0
CRQ | 33338277 | 33044371 | 2022-09-06 00:00:00.0 | N-Total | mg N/L | 8.9 | Fotom¿trico |  | Valor único |  |  | NO |  |  |  |  | 2025-08-05 20:02:59.0
CRQ | 33338278 | 33044373 | 2022-02-17 00:00:00.0 | Cloruro | mg Cl/L | 3 | SM 2320 B | 3 | < |  |  | SI |  |  |  |  | 2025-08-05 20:02:59.0
CRQ | 33338279 | 33044371 | 2022-09-06 00:00:00.0 | Oxígeno disuelto | mg O2/L | 5.93 | SM 4500 O G |  | Valor único |  |  | SI |  |  |  |  | 2025-08-05 20:02:59.0
CRQ | 33338280 | 33044371 | 2022-09-06 00:00:00.0 | pH | Unidades de pH | 7.79 | SM 4500 H B |  | Valor único |  |  | SI |  |  |  |  | 2025-08-05 20:02:59.0
CRQ | 33338281 | 33044371 | 2022-09-06 00:00:00.0 | Sólidos suspendidos totales | mg/L | 18.3 | SM 2540 D | 4 | Valor único |  |  | SI |  |  |  |  | 2025-08-05 20:02:59.0
CRQ | 33338282 | 33044373 | 2022-02-17 00:00:00.0 | Cobre Total | mg Cu/L | 0.05 | SM 3111B, 3030E | 0.05 | < |  |  | SI |  |  |  |  | 2025-08-05 20:02:59.0
CRQ | 33338283 | 33044373 | 2022-02-17 00:00:00.0 | Color real | UPC | 30.9 | SM 2120 C |  | Valor único |  |  | NO |  |  |  |  | 2025-08-05 20:02:59.0
CRQ | 33338284 | 33044371 | 2022-09-06 00:00:00.0 | Temperatura | ºC | 17.3 | SM 2550 B |  | Valor único |  |  | SI |  |  |  |  | 2025-08-05 20:02:59.0
CRQ | 33338285 | 33044373 | 2022-02-17 00:00:00.0 | Conductividad eléctrica | uS/cm | 53.8 | SM 2510 B | 20 | Valor único |  |  | SI |  |  |  |  | 2025-08-05 20:02:59.0
CRQ | 33338286 | 33044373 | 2022-02-17 00:00:00.0 | Cromo total | mg Cr/L | 0.1 | SM 3111B, 3030E | 0.1 | < |  |  | NO |  |  |  |  | 2025-08-05 20:02:59.0
CRQ | 33338287 | 33044371 | 2022-09-06 00:00:00.0 | Coliformes totales | NPM/100 ml |  | SM 9221 B |  | valor tipo caracteres |  | 1.2X10^6 | NO |  |  |  |  | 2025-08-05 20:02:59.0
CRQ | 33338288 | 33044373 | 2022-02-17 00:00:00.0 | Demanda bioquímica de oxígeno | mg O2/L | 2 | SM 5210 B, ISO 17289 | 2 | < |  |  | SI |  |  |  |  | 2025-08-05 20:02:59.0
CRQ | 33338289 | 33044371 | 2022-09-06 00:00:00.0 | Coliformes fecales | NPM/100 ml |  | SM 9221 E |  | valor tipo caracteres |  | 2X10^5 | NO |  |  |  |  | 2025-08-05 20:02:59.0
CRQ | 33338290 | 33044373 | 2022-02-17 00:00:00.0 | Demanda química de oxígeno | mg O2/L | 10 | SM 5220 B | 10 | < |  |  | SI |  |  |  |  | 2025-08-05 20:02:59.0
CRQ | 33338291 | 33044373 | 2022-02-17 00:00:00.0 | Fósforo | mg P/L | 0.1 | SM 4500-P B-E | 0.1 | < |  |  | SI |  |  |  |  | 2025-08-05 20:02:59.0
CRQ | 33338292 | 33044373 | 2022-02-17 00:00:00.0 | Grasas y aceites | mg/L | 8.2 | SM 5520 D |  | Valor único |  |  | NO |  |  |  |  | 2025-08-05 20:02:59.0
CRQ | 33338293 | 33044373 | 2022-02-17 00:00:00.0 | Hierro total | mg Fe/L | 0.07 | SM 3111B, 3030E | 0.07 | < |  |  | SI |  |  |  |  | 2025-08-05 20:02:59.0
CRQ | 33338294 | 33044373 | 2022-02-17 00:00:00.0 | Nitrato | mg NO3-N/L | 1.1 | Fotom¿trico |  | Valor único |  |  | NO |  |  |  |  | 2025-08-05 20:02:59.0
CRQ | 33338295 | 33044373 | 2022-02-17 00:00:00.0 | Nitrito | mg NO2-N/L | 0.01 | SM 4500 NO2- B | 0.01 | < |  |  | SI |  |  |  |  | 2025-08-05 20:02:59.0
CRQ | 33338296 | 33044373 | 2022-02-17 00:00:00.0 | Nitrógeno amoniacal | mgNH3-N/L | 4 | SM 4500 -NH3 B C | 4 | < |  |  | SI |  |  |  |  | 2025-08-05 20:02:59.0
CRQ | 33338297 | 33044385 | 2022-09-07 00:00:00.0 | Conductividad eléctrica | uS/cm | 37.4 | SM 2510 B | 20 | Valor único |  |  | SI |  |  |  |  | 2025-08-05 20:02:59.0
CRQ | 33338298 | 33044373 | 2022-02-17 00:00:00.0 | Fósforo reactivo total | mg PO4-P/L | 0.1 | SM 4500 P E | 0.1 | < |  |  | SI |  |  |  |  | 2025-08-05 20:02:59.0
CRQ | 33338299 | 33044385 | 2022-09-07 00:00:00.0 | Cromo | mg Cr/L | 0.05 | SM 3111 B | 0.1 | < |  |  | NO |  |  |  |  | 2025-08-05 20:02:59.0
CRQ | 33338300 | 33044385 | 2022-09-07 00:00:00.0 | Demanda bioquímica de oxígeno | mg O2/L | 2 | SM 5210 B | 2 | < |  |  | SI |  |  |  |  | 2025-08-05 20:02:59.0
CRQ | 33338301 | 33044373 | 2022-02-17 00:00:00.0 | Oxígeno disuelto | mg/LOD | 7.56 | SM 4500 -O G |  | Valor único |  |  | SI |  |  |  |  | 2025-08-05 20:02:59.0
CRQ | 33338302 | 33044373 | 2022-02-17 00:00:00.0 | Sulfatos | mg SO4/L | 10 | SM 4500-SO4-2 E | 10 | < |  |  | SI |  |  |  |  | 2025-08-05 20:02:59.0
CRQ | 33338303 | 33044385 | 2022-09-07 00:00:00.0 | Demanda química de oxígeno | mg O2/L | 20.9 | SM 5220 B | 10 | Valor único |  |  | SI |  |  |  |  | 2025-08-05 20:02:59.0
CRQ | 33338304 | 33044373 | 2022-02-17 00:00:00.0 | pH | Unidad de pH | 7.7 | SM 4500 H+ B |  | Valor único |  |  | SI |  |  |  |  | 2025-08-05 20:02:59.0
CRQ | 33338305 | 33044385 | 2022-09-07 00:00:00.0 | Fósforo | mg P/L | 0.1 | SM 4500 P B E | 0.1 | < |  |  | SI |  |  |  |  | 2025-08-05 20:02:59.0
CRQ | 33338306 | 33044373 | 2022-02-17 00:00:00.0 | Sólidos disueltos totales | mg/L | 60 | Calculo |  | < |  |  | NO |  |  |  |  | 2025-08-05 20:02:59.0
CRQ | 33338307 | 33044385 | 2022-09-07 00:00:00.0 | Grasas y aceites | mg/L | 4.8 | SM 5520 D | 0 | Valor único |  |  | NO |  |  |  |  | 2025-08-05 20:02:59.0
CRQ | 33338308 | 33044373 | 2022-02-17 00:00:00.0 | Sólidos suspendidos totales | mg/L | 4 | SM 2540 D | 4 | < |  |  | SI |  |  |  |  | 2025-08-05 20:02:59.0
CRQ | 33338309 | 33044385 | 2022-09-07 00:00:00.0 | Nitrato | mg N-NO3/L | 0 | Fotometrico | 0 | < |  |  | NO |  |  |  |  | 2025-08-05 20:02:59.0
CRQ | 33338310 | 33044373 | 2022-02-17 00:00:00.0 | Sólidos totales | mg/L | 60 | SM 2540 B | 60 | < |  |  | SI |  |  |  |  | 2025-08-05 20:02:59.0
CRQ | 33338311 | 33044385 | 2022-09-07 00:00:00.0 | Nitrito | mg NO2-N/L | 0.01 | SM 4500 NO2 B | 0.01 | < |  |  | SI |  |  |  |  | 2025-08-05 20:02:59.0
CRQ | 33338312 | 33044385 | 2022-09-07 00:00:00.0 | N-Total | mg N/L | 0.7 | Fotometrico | 0 | Valor único |  |  | NO |  |  |  |  | 2025-08-05 20:02:59.0
CRQ | 33338313 | 33044373 | 2022-02-17 00:00:00.0 | Temperatura | ºC | 18.3 | SM 2550 B |  | Valor único |  |  | SI |  |  |  |  | 2025-08-05 20:02:59.0
CRQ | 33338314 | 33044385 | 2022-09-07 00:00:00.0 | Oxígeno disuelto | mg O2/L | 7.28 | SM 4500 O G | 0 | Valor único |  |  | SI |  |  |  |  | 2025-08-05 20:02:59.0
CRQ | 33338315 | 33044373 | 2022-02-17 00:00:00.0 | Turbidez | NTU | 0.6 | SM 2130 B | 0.02 | Valor único |  |  | SI |  |  |  |  | 2025-08-05 20:02:59.0
CRQ | 33338316 | 33044385 | 2022-09-07 00:00:00.0 | pH | Unidades de pH | 7.99 | SM 4500 H B | 0 | Valor único |  |  | SI |  |  |  |  | 2025-08-05 20:02:59.0
CRQ | 33338317 | 33044373 | 2022-02-17 00:00:00.0 | Zinc Total | mg Zn/L | 0.05 | SM 3111B, 3030E | 0.05 | < |  |  | SI |  |  |  |  | 2025-08-05 20:02:59.0
CRQ | 33338318 | 33044385 | 2022-09-07 00:00:00.0 | Sólidos suspendidos totales | mg/L | 4 | SM 2540 D | 4 | < |  |  | SI |  |  |  |  | 2025-08-05 20:02:59.0
CRQ | 33338319 | 33044373 | 2022-02-17 00:00:00.0 | Coliformes fecales | NPM/100 ml |  | SM 9221 E |  | valor tipo caracteres |  | 6.8x10^2 | NO |  |  |  |  | 2025-08-05 20:02:59.0
CRQ | 33338320 | 33044373 | 2022-02-17 00:00:00.0 | Coliformes totales | NPM/100 ml |  | SM 9221 B |  | valor tipo caracteres |  | 6,.x10^2 | NO |  |  |  |  | 2025-08-05 20:02:59.0
CRQ | 33338321 | 33044385 | 2022-09-07 00:00:00.0 | Temperatura | ºC | 16.9 | SM 2550 B | 0 | Valor único |  |  | SI |  |  |  |  | 2025-08-05 20:02:59.0
CRQ | 33338322 | 33044385 | 2022-09-07 00:00:00.0 | Coliformes fecales | NPM/100 ml | 0 | SM 9221 E | 0 | valor tipo caracteres |  | <1.8X10^2 | NO |  |  |  |  | 2025-08-05 20:02:59.0
CRQ | 33338323 | 33044385 | 2022-09-07 00:00:00.0 | Coliformes totales | NPM/100 ml | 0 | SM 9221 B | 0 | valor tipo caracteres |  | <1.8X10^2 | NO |  |  |  |  | 2025-08-05 20:02:59.0
CRQ | 33338342 | 33044370 | 2022-09-05 00:00:00.0 | Conductividad eléctrica | uS/cm | 58.4 | SM 2510 B | 20 | Valor único |  |  | SI |  |  |  |  | 2025-08-05 20:02:59.0
CRQ | 33338343 | 33044370 | 2022-09-05 00:00:00.0 | Cromo total | mg Cr/L | 0.05 | SM 3111B SM 3030 E | 0.05 | < |  |  | NO |  |  |  |  | 2025-08-05 20:02:59.0
CRQ | 33338344 | 33044370 | 2022-09-05 00:00:00.0 | Demanda bioquímica de oxígeno | mg O2/L | 2 | SM 5210 B ISO 17289 | 2 | < |  |  | SI |  |  |  |  | 2025-08-05 20:02:59.0
CRQ | 33338345 | 33044370 | 2022-09-05 00:00:00.0 | Demanda química de oxígeno | mg O2/L | 10 | SM 5220 B | 10 | < |  |  | SI |  |  |  |  | 2025-08-05 20:02:59.0
CRQ | 33338346 | 33044405 | 2022-06-23 00:00:00.0 | Conductividad eléctrica | uS/cm | 108 | SM 2510 B | 20 | Valor único |  |  | SI |  |  |  |  | 2025-08-05 20:02:59.0
CRQ | 33338347 | 33044405 | 2022-06-23 00:00:00.0 | Cromo | ug/L | 0.1 | SM 3111B, 3030 E | 0.1 | < |  |  | NO |  |  |  |  | 2025-08-05 20:02:59.0
CRQ | 33338348 | 33044405 | 2022-06-23 00:00:00.0 | Demanda bioquímica de oxígeno | mg O2/L | 2 | SM 5210 B, ISO 17289 | 2 | < |  |  | SI |  |  |  |  | 2025-08-05 20:02:59.0
CRQ | 33338349 | 33044405 | 2022-06-23 00:00:00.0 | Demanda química de oxígeno | mg O2/L | 10 | SM 5220 B | 10 | < |  |  | SI |  |  |  |  | 2025-08-05 20:02:59.0
CRQ | 33338350 | 33044405 | 2022-06-23 00:00:00.0 | Fósforo | mg P/L | 0.1 | SM 4500-P B-E | 0.1 | < |  |  | SI |  |  |  |  | 2025-08-05 20:02:59.0
CRQ | 33338351 | 33044405 | 2022-06-23 00:00:00.0 | Grasas y aceites | mg/L | 4.1 | SM 5520 D | 0 | Valor único |  |  | NO |  |  |  |  | 2025-08-05 20:02:59.0
CRQ | 33338352 | 33044405 | 2022-06-23 00:00:00.0 | Nitrato | mg N-NO3/L | 1.25 | Fotometrico | 0 | Valor único |  |  | NO |  |  |  |  | 2025-08-05 20:02:59.0
CRQ | 33338353 | 33044405 | 2022-06-23 00:00:00.0 | Nitrito | mg N-NO2/L | 0.01 | SM 4500 NO2- B | 0.01 | < |  |  | SI |  |  |  |  | 2025-08-05 20:02:59.0
CRQ | 33338354 | 33044405 | 2022-06-23 00:00:00.0 | Oxígeno disuelto | mg O2/L | 6.18 | SM 4500 -O G | 0 | Valor único |  |  | SI |  |  |  |  | 2025-08-05 20:02:59.0
CRQ | 33338355 | 33044405 | 2022-06-23 00:00:00.0 | pH | Unidades de pH | 8.05 | SM 4500 H+ B | 0 | Valor único |  |  | SI |  |  |  |  | 2025-08-05 20:02:59.0
CRQ | 33338356 | 33044405 | 2022-06-23 00:00:00.0 | Sólidos suspendidos totales | mg/L | 5.9 | SM 2540 D | 4 | Valor único |  |  | SI |  |  |  |  | 2025-08-05 20:02:59.0
CRQ | 33338357 | 33044405 | 2022-06-23 00:00:00.0 | Temperatura | ºC | 18.3 | SM 2550 B | 0 | Valor único |  |  | SI |  |  |  |  | 2025-08-05 20:02:59.0
CRQ | 33338358 | 33044405 | 2022-06-23 00:00:00.0 | Coliformes fecales | NPM/100 ml | 0 | SM 9221 E | 0 | valor tipo caracteres |  | <1,8 X 10^2 | NO |  |  |  |  | 2025-08-05 20:02:59.0
CRQ | 33338359 | 33044405 | 2022-06-23 00:00:00.0 | Coliformes totales | NPM/100 ml | 0 | SM 9221 B | 0 | valor tipo caracteres |  | 4,5 X 10^2 | NO |  |  |  |  | 2025-08-05 20:02:59.0
CRQ | 33338360 | 33044406 | 2022-06-28 00:00:00.0 | Conductividad eléctrica | uS/cm | 96.2 | SM 2510 B | 20 | Valor único |  |  | SI |  |  |  |  | 2025-08-05 20:02:59.0
CRQ | 33338361 | 33044406 | 2022-06-28 00:00:00.0 | Cromo | mg Cr/L | 0.1 | SM 3111B, 3030E | 0.1 | < |  |  | NO |  |  |  |  | 2025-08-05 20:02:59.0
CRQ | 33338362 | 33044406 | 2022-06-28 00:00:00.0 | Demanda bioquímica de oxígeno | mg O2/L | 2 | SM 5210 B, ISO 17289 +/- | 2 | < |  |  | SI |  |  |  |  | 2025-08-05 20:02:59.0
CRQ | 33338363 | 33044406 | 2022-06-28 00:00:00.0 | Demanda química de oxígeno | mg O2/L | 10 | SM 5220 B | 10 | < |  |  | SI |  |  |  |  | 2025-08-05 20:02:59.0
CRQ | 33338364 | 33044406 | 2022-06-28 00:00:00.0 | Fósforo | mg P/L | 0.1 | SM 4500-P B-E | 0.1 | < |  |  | SI |  |  |  |  | 2025-08-05 20:02:59.0
CRQ | 33338365 | 33044406 | 2022-06-28 00:00:00.0 | Grasas y aceites | mg/L | 4.3 | SM 5520 D | 0 | Valor único |  |  | NO |  |  |  |  | 2025-08-05 20:02:59.0
CRQ | 33338366 | 33044406 | 2022-06-28 00:00:00.0 | Nitrato | mg NO3-N/L | 0.86 | Fotometrico | 0 | Valor único |  |  | NO |  |  |  |  | 2025-08-05 20:02:59.0
CRQ | 33338367 | 33044406 | 2022-06-28 00:00:00.0 | Nitrito | mg NO2-N/L | 0.01 | SM 4500 NO2- B | 0.01 | < |  |  | SI |  |  |  |  | 2025-08-05 20:02:59.0
CRQ | 33338368 | 33044406 | 2022-06-28 00:00:00.0 | Oxígeno disuelto | mg O2/L | 8.62 | SM 4500 -O G | 0 | Valor único |  |  | SI |  |  |  |  | 2025-08-05 20:02:59.0
CRQ | 33338369 | 33044406 | 2022-06-28 00:00:00.0 | pH | Unidades de pH | 8.02 | SM 4500 H+ B | 0 | Valor único |  |  | SI |  |  |  |  | 2025-08-05 20:02:59.0
CRQ | 33338370 | 33044406 | 2022-06-28 00:00:00.0 | Sólidos suspendidos totales | mg/L | 5 | SM 2540 D | 4 | Valor único |  |  | SI |  |  |  |  | 2025-08-05 20:02:59.0
CRQ | 33338371 | 33044406 | 2022-06-28 00:00:00.0 | Temperatura | ºC | 10.2 | SM 2550 B | 0 | Valor único |  |  | SI |  |  |  |  | 2025-08-05 20:02:59.0
CRQ | 33338372 | 33044406 | 2022-06-28 00:00:00.0 | Coliformes fecales | NPM/100 ml | 0 | SM 9221 E | 0 | valor tipo caracteres |  | 2 X 10^2 | NO |  |  |  |  | 2025-08-05 20:02:59.0
CRQ | 33338373 | 33044406 | 2022-06-28 00:00:00.0 | Coliformes totales | NPM/100 ml | 0 | SM 9221 B + | 0 | valor tipo caracteres |  | 4.5 X 10^2 | NO |  |  |  |  | 2025-08-05 20:02:59.0
CRQ | 33338375 | 33044407 | 2022-06-02 00:00:00.0 | Alcalinidad total | mg CaCO3/L | 36.1 | SM 2320 B | 20 | Valor único |  |  | SI |  |  |  |  | 2025-08-05 20:02:59.0
CRQ | 33338376 | 33044407 | 2022-06-02 00:00:00.0 | Acidez total | mg CaCO3/L | 13.6 | SM 2310 B | 10.4 | Valor único |  |  | SI |  |  |  |  | 2025-08-05 20:02:59.0
CRQ | 33338377 | 33044407 | 2022-06-02 00:00:00.0 | Cloruro | mg Cl/L | 3 | SM 4500-Cl D | 3 | < |  |  | SI |  |  |  |  | 2025-08-05 20:02:59.0
CRQ | 33338378 | 33044407 | 2022-06-02 00:00:00.0 | Cobre Total | mg Cu/L | 0.05 | SM 3111B, 3030E | 0.05 | < |  |  | SI |  |  |  |  | 2025-08-05 20:02:59.0
CRQ | 33338379 | 33044407 | 2022-06-02 00:00:00.0 | Color | UPC | 45.8 | SM 2120 C | 5 | Valor único |  |  | NO |  |  |  |  | 2025-08-05 20:02:59.0
CRQ | 33338380 | 33044386 | 2022-03-01 00:00:00.0 | Alcalinidad | mg CaCO3/L | 24.4 | SM 2320 B | 20 | Valor único |  |  | SI |  |  |  |  | 2025-08-05 20:02:59.0
CRQ | 33338381 | 33044407 | 2022-06-02 00:00:00.0 | Conductividad eléctrica | uS/cm | 94.7 | SM 2510 B | 20 | Valor único |  |  | SI |  |  |  |  | 2025-08-05 20:02:59.0
CRQ | 33338382 | 33044386 | 2022-03-01 00:00:00.0 | Cloruro | mg Cl/L | 3 | SM 4500 ¿Cl- D | 3 | < |  |  | SI |  |  |  |  | 2025-08-05 20:02:59.0
CRQ | 33338383 | 33044425 | 2022-06-29 00:00:00.0 | Conductividad eléctrica | uS/cm | 254 | SM 2510 B | 20 | Valor único |  |  | SI |  |  |  |  | 2025-08-05 20:02:59.0
CRQ | 33338384 | 33044425 | 2022-06-29 00:00:00.0 | Cromo | mg Cr/L | 0.1 | SM 3111B, 3030E | 0.1 | < |  |  | NO |  |  |  |  | 2025-08-05 20:02:59.0
CRQ | 33338385 | 33044386 | 2022-03-01 00:00:00.0 | Cobre Total | mg Cu/L | 0.05 | SM 3111B, 3030E | 0.05 | < |  |  | SI |  |  |  |  | 2025-08-05 20:02:59.0
CRQ | 33338386 | 33044407 | 2022-06-02 00:00:00.0 | Cromo total | mg Cr/L | 0.1 | SM 3111B, 3030E | 0.1 | < |  |  | NO |  |  |  |  | 2025-08-05 20:02:59.0
CRQ | 33338387 | 33044425 | 2022-06-29 00:00:00.0 | Demanda bioquímica de oxígeno | mg O2/L | 2.5 | SM 5210 B, ISO 17289 | 2 | Valor único |  |  | SI |  |  |  |  | 2025-08-05 20:02:59.0
CRQ | 33338388 | 33044386 | 2022-03-01 00:00:00.0 | Conductividad eléctrica | uS/cm | 60.3 | SM 2510 B | 20 | Valor único |  |  | SI |  |  |  |  | 2025-08-05 20:02:59.0
CRQ | 33338389 | 33044407 | 2022-06-02 00:00:00.0 | Demanda bioquímica de oxígeno | mg O2/L | 2 | SM 5210 B, ISO 17289 | 2 | < |  |  | SI |  |  |  |  | 2025-08-05 20:02:59.0
CRQ | 33338390 | 33044425 | 2022-06-29 00:00:00.0 | Demanda química de oxígeno | mg O2/L | 19.9 | SM 5220 B | 10 | Valor único |  |  | SI |  |  |  |  | 2025-08-05 20:02:59.0
CRQ | 33338391 | 33044425 | 2022-06-29 00:00:00.0 | Fósforo | mg P/L | 0.1 | SM 4500-P B-E | 0.1 | < |  |  | SI |  |  |  |  | 2025-08-05 20:02:59.0
CRQ | 33338392 | 33044407 | 2022-06-02 00:00:00.0 | Demanda química de oxígeno | mg O2/L | 10 | SM 5220 B | 10 | < |  |  | SI |  |  |  |  | 2025-08-05 20:02:59.0
CRQ | 33338393 | 33044386 | 2022-03-01 00:00:00.0 | Cromo total | mg Cr/L | 0.1 | SM 3111B, 3030E | 0.1 | < |  |  | NO |  |  |  |  | 2025-08-05 20:02:59.0
CRQ | 33338394 | 33044425 | 2022-06-29 00:00:00.0 | Grasas y aceites | mg/L | 4.6 | SM 5520 D | 0 | Valor único |  |  | NO |  |  |  |  | 2025-08-05 20:02:59.0
CRQ | 33338395 | 33044386 | 2022-03-01 00:00:00.0 | Demanda bioquímica de oxígeno | mg O2/L | 2 | SM 5210 B, ISO 17289 | 2 | < |  |  | SI |  |  |  |  | 2025-08-05 20:02:59.0
CRQ | 33338396 | 33044425 | 2022-06-29 00:00:00.0 | Nitrato | mg NO3-N/L | 1.8 | Fotometrico | 0 | Valor único |  |  | NO |  |  |  |  | 2025-08-05 20:02:59.0
CRQ | 33338397 | 33044386 | 2022-03-01 00:00:00.0 | Demanda química de oxígeno | mg O2/L | 10 | SM 5220 B | 10 | < |  |  | SI |  |  |  |  | 2025-08-05 20:02:59.0
CRQ | 33338398 | 33044425 | 2022-06-29 00:00:00.0 | Nitrito | mg NO2-N/L | 0.151 | SM 4500 NO2- B | 0.01 | Valor único |  |  | SI |  |  |  |  | 2025-08-05 20:02:59.0
CRQ | 33338399 | 33044425 | 2022-06-29 00:00:00.0 | Oxígeno disuelto | mg O2/L | 5.14 | SM 4500 -O G | 0 | Valor único |  |  | SI |  |  |  |  | 2025-08-05 20:02:59.0
CRQ | 33338400 | 33044407 | 2022-06-02 00:00:00.0 | Fosfato | mg P/L | 0.1 | SM 4500-P B-E | 0.1 | < |  |  | SI |  |  |  |  | 2025-08-05 20:02:59.0
CRQ | 33338401 | 33044386 | 2022-03-01 00:00:00.0 | Dureza calcica | mg CaCO3/L | 10 | SM 3500 Ca B | 5 | Valor único |  |  | SI |  |  |  |  | 2025-08-05 20:02:59.0
CRQ | 33338402 | 33044425 | 2022-06-29 00:00:00.0 | pH | Unidades de pH | 7.37 | SM 4500 H+ B | 0 | Valor único |  |  | SI |  |  |  |  | 2025-08-05 20:02:59.0
CRQ | 33338403 | 33044407 | 2022-06-02 00:00:00.0 | Grasas y aceites | mg/L | 5.5 | SM 5520 D |  | Valor único |  |  | NO |  |  |  |  | 2025-08-05 20:02:59.0
CRQ | 33338404 | 33044386 | 2022-03-01 00:00:00.0 | Dureza total | mg CaCO3/L | 22.3 | EDTA, SM 2340 C | 5 | Valor único |  |  | SI |  |  |  |  | 2025-08-05 20:02:59.0
CRQ | 33338405 | 33044426 | 2022-09-07 00:00:00.0 | Conductividad eléctrica | uS/cm | 50.4 | SM 2510 B | 20 | Valor único |  |  | SI |  |  |  |  | 2025-08-05 20:02:59.0
CRQ | 33338406 | 33044386 | 2022-03-01 00:00:00.0 | Grasas y aceites | mg/L | 2.8 | SM 5520 D |  | Valor único |  |  | NO |  |  |  |  | 2025-08-05 20:02:59.0
CRQ | 33338407 | 33044407 | 2022-06-02 00:00:00.0 | Hierro total | mg Fe/L | 0.277 | SM 3111B, 3030E | 0.07 | Valor único |  |  | SI |  |  |  |  | 2025-08-05 20:02:59.0
CRQ | 33338408 | 33044425 | 2022-06-29 00:00:00.0 | Sólidos suspendidos totales | mg/L | 7.5 | 7.5 | 4 | Valor único |  |  | SI |  |  |  |  | 2025-08-05 20:02:59.0
CRQ | 33338409 | 33044425 | 2022-06-29 00:00:00.0 | Temperatura | ºC | 19.2 | SM 2550 B | 0 | Valor único |  |  | SI |  |  |  |  | 2025-08-05 20:02:59.0
CRQ | 33338410 | 33044386 | 2022-03-01 00:00:00.0 | Hierro total | mg Fe/L | 0.153 | SM 3111B, 3030E | 0.07 | Valor único |  |  | SI |  |  |  |  | 2025-08-05 20:02:59.0
CRQ | 33338411 | 33044426 | 2022-09-07 00:00:00.0 | Cromo | mg Cr/L | 0.05 | SM 3111B, 3030E | 0.1 | < |  |  | NO |  |  |  |  | 2025-08-05 20:02:59.0
CRQ | 33338412 | 33044407 | 2022-06-02 00:00:00.0 | Nitrato | mg N-NO3/L | 0.508 | Fotom¿trico |  | Valor único |  |  | NO |  |  |  |  | 2025-08-05 20:02:59.0
CRQ | 33338413 | 33044425 | 2022-06-29 00:00:00.0 | Coliformes fecales | NPM/100 ml | 0 | SM 9221 E | 0 | valor tipo caracteres |  | 2.8 X 10^6 | NO |  |  |  |  | 2025-08-05 20:02:59.0
CRQ | 33338414 | 33044425 | 2022-06-29 00:00:00.0 | Coliformes totales | NPM/100 ml | 0 | SM 9221 B | 0 | valor tipo caracteres |  | 3,5 X 10^6 | NO |  |  |  |  | 2025-08-05 20:02:59.0
CRQ | 33338415 | 33044386 | 2022-03-01 00:00:00.0 | Nitrato | mg N-NO3/L | 0.728 | Fotom¿trico |  | Valor único |  |  | NO |  |  |  |  | 2025-08-05 20:02:59.0
CRQ | 33338416 | 33044407 | 2022-06-02 00:00:00.0 | Nitrito | mg N-NO2/L | 0.01 | SM 4500 NO2- B | 0.01 | < |  |  | SI |  |  |  |  | 2025-08-05 20:02:59.0
CRQ | 33338417 | 33044426 | 2022-09-07 00:00:00.0 | Demanda bioquímica de oxígeno | mg O2/L | 2 | SM 5210 B, ISO 17289 | 2 | < |  |  | SI |  |  |  |  | 2025-08-05 20:02:59.0
CRQ | 33338418 | 33044386 | 2022-03-01 00:00:00.0 | Nitrito | mg NO2-N/L | 0.01 | SM 4500 NO2- B | 0.01 | < |  |  | SI |  |  |  |  | 2025-08-05 20:02:59.0
CRQ | 33338419 | 33044426 | 2022-09-07 00:00:00.0 | Demanda química de oxígeno | mg O2/L | 10 | SM 5220 B | 10 | < |  |  | SI |  |  |  |  | 2025-08-05 20:02:59.0
CRQ | 33338420 | 33044407 | 2022-06-02 00:00:00.0 | Nitrógeno amoniacal | mgNH3-N/L | 4 | SM 4500 -NH3 B C | 4 | < |  |  | SI |  |  |  |  | 2025-08-05 20:02:59.0
CRQ | 33338421 | 33044386 | 2022-03-01 00:00:00.0 | Nitrógeno amoniacal | mgNH3-N/L | 4 | SM 4500 -NH3 B C | 4 | < |  |  | SI |  |  |  |  | 2025-08-05 20:02:59.0
CRQ | 33338422 | 33044426 | 2022-09-07 00:00:00.0 | Fósforo | mg P/L | 0.1 | SM 4500-P B-E | 0.1 | < |  |  | SI |  |  |  |  | 2025-08-05 20:02:59.0
CRQ | 33338423 | 33044407 | 2022-06-02 00:00:00.0 | Fósforo reactivo total | mg PO4-P/L | 0.1 | SM 4500 P E | 0.1 | < |  |  | SI |  |  |  |  | 2025-08-05 20:02:59.0
CRQ | 33338424 | 33044386 | 2022-03-01 00:00:00.0 | Fósforo reactivo total | mg PO4-P/L | 0.1 | SM 4500 P E | 0.1 | < |  |  | SI |  |  |  |  | 2025-08-05 20:02:59.0
CRQ | 33338425 | 33044386 | 2022-03-01 00:00:00.0 | Oxígeno disuelto | mg/LOD | 7.88 | SM 4500 -O G |  | Valor único |  |  | SI |  |  |  |  | 2025-08-05 20:02:59.0
CRQ | 33338426 | 33044426 | 2022-09-07 00:00:00.0 | Grasas y aceites | mg/L | 5.7 | SM 5520 D | 0 | Valor único |  |  | NO |  |  |  |  | 2025-08-05 20:02:59.0
CRQ | 33338427 | 33044407 | 2022-06-02 00:00:00.0 | Oxígeno disuelto | mg O2/L | 6.52 | SM 4500 -O G |  | Valor único |  |  | SI |  |  |  |  | 2025-08-05 20:02:59.0
CRQ | 33338428 | 33044407 | 2022-06-02 00:00:00.0 | Sulfatos | mg SO4/L | 10 | SM 4500-SO4-2 E | 10 | < |  |  | SI |  |  |  |  | 2025-08-05 20:02:59.0
CRQ | 33338429 | 33044386 | 2022-03-01 00:00:00.0 | Sulfuro total | mg SO4^-2/L | 2.95 | SM 4500 S2- F |  | Valor único |  |  | NO |  |  |  |  | 2025-08-05 20:02:59.0
CRQ | 33338430 | 33044407 | 2022-06-02 00:00:00.0 | pH | Unidad de pH | 7.95 | SM 4500 H+ B |  | Valor único |  |  | SI |  |  |  |  | 2025-08-05 20:02:59.0
CRQ | 33338431 | 33044386 | 2022-03-01 00:00:00.0 | pH | Unidades de pH | 7.91 | SM 4500 H+ B |  | Valor único |  |  | SI |  |  |  |  | 2025-08-05 20:02:59.0
CRQ | 33338432 | 33044426 | 2022-09-07 00:00:00.0 | Nitrato | mg NO3-N/L | 1 | Fotometrico | 0 | < |  |  | NO |  |  |  |  | 2025-08-05 20:02:59.0
CRQ | 33338433 | 33044386 | 2022-03-01 00:00:00.0 | Sólidos disueltos totales | mg/L | 41.2 | Calculo |  | Valor único |  |  | NO |  |  |  |  | 2025-08-05 20:02:59.0
CRQ | 33338434 | 33044407 | 2022-06-02 00:00:00.0 | Sólidos disueltos totales | mg/L | 93.8 | Calculo |  | Valor único |  |  | NO |  |  |  |  | 2025-08-05 20:02:59.0
CRQ | 33338435 | 33044426 | 2022-09-07 00:00:00.0 | Nitrito | mg N-NO2/L | 0.01 | SM 4500 NO2- B | 0.01 | Valor único |  |  | SI |  |  |  |  | 2025-08-05 20:02:59.0
CRQ | 33338436 | 33044386 | 2022-03-01 00:00:00.0 | Sólidos sedimentables | mg/L | 0.1 | SM 2540 F | 0.1 | < |  |  | SI |  |  |  |  | 2025-08-05 20:02:59.0
CRQ | 33338437 | 33044407 | 2022-06-02 00:00:00.0 | Sólidos suspendidos totales | mg/L | 9.4 | SM 2540 D | 4 | Valor único |  |  | SI |  |  |  |  | 2025-08-05 20:02:59.0
CRQ | 33338438 | 33044426 | 2022-09-07 00:00:00.0 | N-Total | mg N/L | 0.5 | Fotometrico | 0 | < |  |  | NO |  |  |  |  | 2025-08-05 20:02:59.0
CRQ | 33338439 | 33044407 | 2022-06-02 00:00:00.0 | Sólidos totales | mg/L | 103 | SM 2540 B | 60 | Valor único |  |  | SI |  |  |  |  | 2025-08-05 20:02:59.0
CRQ | 33338440 | 33044426 | 2022-09-07 00:00:00.0 | Oxígeno disuelto | mg O2/L | 6.7 | SM 4500 -O G | 0 | Valor único |  |  | SI |  |  |  |  | 2025-08-05 20:02:59.0
CRQ | 33338441 | 33044386 | 2022-03-01 00:00:00.0 | Sólidos suspendidos totales | mg/L | 17.2 | SM 2540 D | 4 | Valor único |  |  | SI |  |  |  |  | 2025-08-05 20:02:59.0
CRQ | 33338442 | 33044407 | 2022-06-02 00:00:00.0 | Temperatura | ºC | 14.6 | SM 2550 B |  | Valor único |  |  | SI |  |  |  |  | 2025-08-05 20:02:59.0
CRQ | 33338443 | 33044386 | 2022-03-01 00:00:00.0 | Sólidos totales | mg/L | 60 | SM 2540 B | 60 | < |  |  | SI |  |  |  |  | 2025-08-05 20:02:59.0
CRQ | 33338444 | 33044426 | 2022-09-07 00:00:00.0 | pH | Unidades de pH | 7.84 | SM 4500 H+ B | 0 | Valor único |  |  | SI |  |  |  |  | 2025-08-05 20:02:59.0
CRQ | 33338445 | 33044407 | 2022-06-02 00:00:00.0 | Turbidez | NTU | 1.1 | SM 2130 B | 0.02 | Valor único |  |  | SI |  |  |  |  | 2025-08-05 20:02:59.0
CRQ | 33338446 | 33044386 | 2022-03-01 00:00:00.0 | Temperatura | ºC | 20.2 | SM 2550 B |  | Valor único |  |  | SI |  |  |  |  | 2025-08-05 20:02:59.0
CRQ | 33338447 | 33044426 | 2022-09-07 00:00:00.0 | Sólidos suspendidos totales | mg/L | 0 | SM 2540 D | 4 | Valor único |  |  | SI |  |  |  |  | 2025-08-05 20:02:59.0
CRQ | 33338448 | 33044407 | 2022-06-02 00:00:00.0 | Zinc Total | mg Zn/L | 0.05 | SM 3111B, 3030E | 0.05 | < |  |  | SI |  |  |  |  | 2025-08-05 20:02:59.0
CRQ | 33338449 | 33044386 | 2022-03-01 00:00:00.0 | Turbidez | NTU | 9.7 | SM 2130 B | 0.02 | Valor único |  |  | SI |  |  |  |  | 2025-08-05 20:02:59.0
CRQ | 33338450 | 33044426 | 2022-09-07 00:00:00.0 | Temperatura | ºC | 17.1 | SM 2550 B | 0 | Valor único |  |  | SI |  |  |  |  | 2025-08-05 20:02:59.0
CRQ | 33338451 | 33044386 | 2022-03-01 00:00:00.0 | Zinc Total | mg Zn/L | 0.05 | SM 3111B, 3030E | 0.05 | < |  |  | SI |  |  |  |  | 2025-08-05 20:02:59.0
CRQ | 33338452 | 33044407 | 2022-06-02 00:00:00.0 | Coliformes fecales | NPM/100 ml |  | SM 9221 E |  | valor tipo caracteres |  | 2,2x10^3 | NO |  |  |  |  | 2025-08-05 20:02:59.0
CRQ | 33338453 | 33044386 | 2022-03-01 00:00:00.0 | Coliformes fecales | NPM/100 ml |  | SM 9221 E |  | valor tipo caracteres |  | 2.7x10^3 | NO |  |  |  |  | 2025-08-05 20:02:59.0
CRQ | 33338454 | 33044426 | 2022-09-07 00:00:00.0 | Coliformes fecales | NPM/100 ml | 0 | SM 9221 E | 0 | valor tipo caracteres |  | 1,1x10^4 | NO |  |  |  |  | 2025-08-05 20:02:59.0
CRQ | 33338455 | 33044407 | 2022-06-02 00:00:00.0 | Coliformes totales | NPM/100 ml |  | SM 9221 B |  | valor tipo caracteres |  | 2,2x10^3 | NO |  |  |  |  | 2025-08-05 20:02:59.0
CRQ | 33338456 | 33044386 | 2022-03-01 00:00:00.0 | Coliformes totales | NPM/100 ml |  | SM 9221 B |  | valor tipo caracteres |  | 1.3x10^4 | NO |  |  |  |  | 2025-08-05 20:02:59.0
CRQ | 33338457 | 33044407 | 2022-06-02 00:00:00.0 | Caudal | L/s | 2823 | Vadeo |  | Valor único |  |  | NO |  |  |  |  | 2025-08-05 20:02:59.0
CRQ | 33338458 | 33044426 | 2022-09-07 00:00:00.0 | Coliformes totales | NPM/100 ml | 0 | SM 9221 B | 0 | valor tipo caracteres |  | 1,1x10^4 | NO |  |  |  |  | 2025-08-05 20:02:59.0
CRQ | 33338459 | 33044427 | 2022-06-02 00:00:00.0 | Acidez total | mg CaCO3/L | 14.4 | SM 2310 B | 10.4 | Valor único |  |  | SI |  |  |  |  | 2025-08-05 20:02:59.0
CRQ | 33338460 | 33044427 | 2022-06-02 00:00:00.0 | Alcalinidad total | mg CaCO3/L | 36.7 | SM 2320 B | 20 | Valor único |  |  | SI |  |  |  |  | 2025-08-05 20:02:59.0
CRQ | 33338461 | 33044427 | 2022-06-02 00:00:00.0 | Cloruro | mg Cl/L | 3 | SM 4500 ¿Cl- D | 3 | < |  |  | SI |  |  |  |  | 2025-08-05 20:02:59.0
CRQ | 33338462 | 33044427 | 2022-06-02 00:00:00.0 | Cobre Total | mg Cu/L | 0.05 | SM 3111B, 3030E | 0.05 | < |  |  | SI |  |  |  |  | 2025-08-05 20:02:59.0
CRQ | 33338463 | 33044427 | 2022-06-02 00:00:00.0 | Color | UPC | 31.9 | SM 2120 C | 5 | Valor único |  |  | NO |  |  |  |  | 2025-08-05 20:02:59.0
CRQ | 33338464 | 33044427 | 2022-06-02 00:00:00.0 | Conductividad eléctrica | uS/cm | 100 | SM 2510 B | 20 | Valor único |  |  | SI |  |  |  |  | 2025-08-05 20:02:59.0
CRQ | 33338465 | 33044429 | 2022-07-05 00:00:00.0 | Conductividad eléctrica | uS/cm | 166 | SM 2510 B | 20 | Valor único |  |  | SI |  |  |  |  | 2025-08-05 20:02:59.0
CRQ | 33338466 | 33044429 | 2022-07-05 00:00:00.0 | Cromo | mg Cr/L | 0.1 | SM 3111B, 3030E | 0.1 | < |  |  | NO |  |  |  |  | 2025-08-05 20:02:59.0
CRQ | 33338467 | 33044428 | 2022-09-07 00:00:00.0 | Alcalinidad total | mg CaCO3/L | 20 | SM 2320 B | 5 | < |  |  | SI |  |  |  |  | 2025-08-05 20:02:59.0
CRQ | 33338468 | 33044429 | 2022-07-05 00:00:00.0 | Demanda bioquímica de oxígeno | mg O2/L | 2 | SM 5210 B, ISO 17289 | 2 | < |  |  | SI |  |  |  |  | 2025-08-05 20:02:59.0
CRQ | 33338469 | 33044427 | 2022-06-02 00:00:00.0 | Cromo total | mg Cr/L | 0.1 | SM 3111B, 3030E | 0.1 | < |  |  | NO |  |  |  |  | 2025-08-05 20:02:59.0
CRQ | 33338470 | 33044428 | 2022-09-07 00:00:00.0 | Cloruro | mg Cl/L | 3 | SM 4500 ¿Cl- D | 3 | < |  |  | SI |  |  |  |  | 2025-08-05 20:02:59.0
CRQ | 33338471 | 33044429 | 2022-07-05 00:00:00.0 | Demanda química de oxígeno | mg O2/L | 10 | SM 5220 B | 10 | < |  |  | SI |  |  |  |  | 2025-08-05 20:02:59.0
CRQ | 33338472 | 33044427 | 2022-06-02 00:00:00.0 | Demanda bioquímica de oxígeno | mg O2/L | 2 | SM 5210 B, ISO 17289 | 2 | < |  |  | SI |  |  |  |  | 2025-08-05 20:02:59.0
CRQ | 33338473 | 33044429 | 2022-07-05 00:00:00.0 | Fósforo | mg P/L | 0.1 | SM 4500-P B-E | 0.1 | < |  |  | SI |  |  |  |  | 2025-08-05 20:02:59.0
CRQ | 33338474 | 33044427 | 2022-06-02 00:00:00.0 | Demanda química de oxígeno | mg O2/L | 41 | SM 5220 B | 10 | Valor único |  |  | SI |  |  |  |  | 2025-08-05 20:02:59.0
CRQ | 33338475 | 33044429 | 2022-07-05 00:00:00.0 | Grasas y aceites | mg/L | 1.8 | SM 5520 D | 0 | Valor único |  |  | NO |  |  |  |  | 2025-08-05 20:02:59.0
CRQ | 33338476 | 33044428 | 2022-09-07 00:00:00.0 | Cobre Total | mg Cu/L | 0.05 | SM 3111B, 3030E | 0.05 | < |  |  | SI |  |  |  |  | 2025-08-05 20:02:59.0
CRQ | 33338477 | 33044429 | 2022-07-05 00:00:00.0 | Nitrato | mg NO3-N/L | 0.25 | Fotometrico | 0 | Valor único |  |  | NO |  |  |  |  | 2025-08-05 20:02:59.0
CRQ | 33338478 | 33044428 | 2022-09-07 00:00:00.0 | Conductividad eléctrica | uS/cm | 37.5 | SM 2510 B | 20 | Valor único |  |  | SI |  |  |  |  | 2025-08-05 20:02:59.0
CRQ | 33338479 | 33044427 | 2022-06-02 00:00:00.0 | Fósforo | mg P/L | 0.148 | SM 4500-P B-E | 0.1 | Valor único |  |  | SI |  |  |  |  | 2025-08-05 20:02:59.0
CRQ | 33338480 | 33044429 | 2022-07-05 00:00:00.0 | Nitrito | mg NO2-N/L | 0.01 | SM 4500 NO2- B | 0.01 | < |  |  | SI |  |  |  |  | 2025-08-05 20:02:59.0
CRQ | 33338481 | 33044429 | 2022-07-05 00:00:00.0 | Oxígeno disuelto | mg O2/L | 7.42 | SM 4500 -O G | 0 | Valor único |  |  | SI |  |  |  |  | 2025-08-05 20:02:59.0
CRQ | 33338482 | 33044427 | 2022-06-02 00:00:00.0 | Grasas y aceites | mg/L | 9.7 | SM 5520 D | 0 | Valor único |  |  | NO |  |  |  |  | 2025-08-05 20:02:59.0
CRQ | 33338483 | 33044429 | 2022-07-05 00:00:00.0 | pH | Unidades de pH | 8.49 | SM 4500 H+ B | 0 | Valor único |  |  | SI |  |  |  |  | 2025-08-05 20:02:59.0
CRQ | 33338484 | 33044429 | 2022-07-05 00:00:00.0 | Sólidos suspendidos totales | mg/L | 10.6 | SM 2540 D | 4 | Valor único |  |  | SI |  |  |  |  | 2025-08-05 20:02:59.0
CRQ | 33338485 | 33044428 | 2022-09-07 00:00:00.0 | Cromo total | mg Cr/L | 0.05 | SM 3111B, 3030E | 0.1 | < |  |  | NO |  |  |  |  | 2025-08-05 20:02:59.0
CRQ | 33338486 | 33044429 | 2022-07-05 00:00:00.0 | Temperatura | ºC | 13.8 | SM 2550 B | 0 | Valor único |  |  | SI |  |  |  |  | 2025-08-05 20:02:59.0
CRQ | 33338487 | 33044428 | 2022-09-07 00:00:00.0 | Demanda bioquímica de oxígeno | mg O2/L | 2 | SM 5210 B, ISO 17289 | 2 | < |  |  | SI |  |  |  |  | 2025-08-05 20:02:59.0
CRQ | 33338488 | 33044427 | 2022-06-02 00:00:00.0 | Hierro total | mg Fe/L | 0.595 | SM 3111B, 3030E | 0.07 | Valor único |  |  | SI |  |  |  |  | 2025-08-05 20:02:59.0
CRQ | 33338489 | 33044429 | 2022-07-05 00:00:00.0 | Coliformes fecales | NPM/100 ml | 0 | SM 9221 E | 0 | valor tipo caracteres |  | 2 X 10^2 | NO |  |  |  |  | 2025-08-05 20:02:59.0
CRQ | 33338490 | 33044428 | 2022-09-07 00:00:00.0 | Demanda química de oxígeno | mg O2/L | 10 | SM 5220 B | 10 | < |  |  | SI |  |  |  |  | 2025-08-05 20:02:59.0
CRQ | 33338491 | 33044429 | 2022-07-05 00:00:00.0 | Coliformes totales | NPM/100 ml | 0 | SM 9221 B | 0 | valor tipo caracteres |  | 2 X 10^2 | NO |  |  |  |  | 2025-08-05 20:02:59.0
CRQ | 33338492 | 33044427 | 2022-06-02 00:00:00.0 | Nitrato | mg N-NO3/L | 0.748 | Fotom¿trico | 0 | Valor único |  |  | NO |  |  |  |  | 2025-08-05 20:02:59.0
CRQ | 33338493 | 33044428 | 2022-09-07 00:00:00.0 | Dureza calcica | mg CaCO3/L | 7 | SM 3500 Ca B | 5 | Valor único |  |  | SI |  |  |  |  | 2025-08-05 20:02:59.0
CRQ | 33338494 | 33044428 | 2022-09-07 00:00:00.0 | Dureza total | mg CaCO3/L | 16.2 | EDTA, SM 2340 C | 5 | Valor único |  |  | SI |  |  |  |  | 2025-08-05 20:02:59.0
CRQ | 33338495 | 33044427 | 2022-06-02 00:00:00.0 | Nitrito | mg N-NO2/L | 0.024 | SM 4500 NO2- B | 0.01 | Valor único |  |  | SI |  |  |  |  | 2025-08-05 20:02:59.0
CRQ | 33338496 | 33044428 | 2022-09-07 00:00:00.0 | Grasas y aceites | mg/L | 4.3 | SM 5520 D | 0 | Valor único |  |  | NO |  |  |  |  | 2025-08-05 20:02:59.0
CRQ | 33338497 | 33044427 | 2022-06-02 00:00:00.0 | Nitrógeno amoniacal | mgNH3-N/L | 4 | SM 4500 -NH3 B C | 4 | < |  |  | SI |  |  |  |  | 2025-08-05 20:02:59.0
CRQ | 33338498 | 33044428 | 2022-09-07 00:00:00.0 | Hierro total | mg Fe/L | 0.07 | SM 3111B, 3030E | 0.07 | < |  |  | SI |  |  |  |  | 2025-08-05 20:02:59.0
CRQ | 33338499 | 33044428 | 2022-09-07 00:00:00.0 | Nitrato | mg NO3-N/L | 1 | Fotometrico | 0 | < |  |  | NO |  |  |  |  | 2025-08-05 20:02:59.0
CRQ | 33338500 | 33044427 | 2022-06-02 00:00:00.0 | Fósforo reactivo total | mg PO4-P/L | 0.106 | SM 4500 P E | 0.1 | Valor único |  |  | SI |  |  |  |  | 2025-08-05 20:02:59.0
CRQ | 33338501 | 33044428 | 2022-09-07 00:00:00.0 | Nitrito | mg N-NO2/L | 0.01 | SM 4500 NO2- B | 0.01 | < |  |  | SI |  |  |  |  | 2025-08-05 20:02:59.0
CRQ | 33338502 | 33044427 | 2022-06-02 00:00:00.0 | Oxígeno disuelto | mg O2/L | 5.06 | SM 4500 -O G | 0 | Valor único |  |  | SI |  |  |  |  | 2025-08-05 20:02:59.0
CRQ | 33338503 | 33044428 | 2022-09-07 00:00:00.0 | Nitrógeno amoniacal | mgNH3-N/L | 4 | SM 4500 -NH3 B C | 4 | < |  |  | SI |  |  |  |  | 2025-08-05 20:02:59.0
CRQ | 33338504 | 33044428 | 2022-09-07 00:00:00.0 | N-Total | mg N/L | 0.8 | Fotometrico | 0 | Valor único |  |  | NO |  |  |  |  | 2025-08-05 20:02:59.0
CRQ | 33338505 | 33044427 | 2022-06-02 00:00:00.0 | Sulfatos | mg SO4/L | 34.2 | SM 4500-SO4-2 E | 10 | Valor único |  |  | SI |  |  |  |  | 2025-08-05 20:02:59.0
CRQ | 33338506 | 33044430 | 2022-03-03 00:00:00.0 | Alcalinidad total | mg CaCO3/L | 20 | SM 2320 B | 20 | < |  |  | SI |  |  |  |  | 2025-08-05 20:02:59.0
CRQ | 33338507 | 33044428 | 2022-09-07 00:00:00.0 | Ortofosfatos | mg PO4-P/L | 0.1 | SM 4500 P E | 0.1 | < |  |  | SI |  |  |  |  | 2025-08-05 20:02:59.0
CRQ | 33338508 | 33044427 | 2022-06-02 00:00:00.0 | pH | Unidades de pH | 8.31 | SM 4500 H+ B | 0 | Valor único |  |  | SI |  |  |  |  | 2025-08-05 20:02:59.0
CRQ | 33338509 | 33044428 | 2022-09-07 00:00:00.0 | Oxígeno disuelto | mg O2/L | 7.56 | SM 4500 -O G | 0 | Valor único |  |  | SI |  |  |  |  | 2025-08-05 20:02:59.0
CRQ | 33338510 | 33044430 | 2022-03-03 00:00:00.0 | Cloruro | mg Cl/L | 3 | SM 4500 ¿Cl- D | 3 | < |  |  | SI |  |  |  |  | 2025-08-05 20:02:59.0
CRQ | 33338511 | 33044427 | 2022-06-02 00:00:00.0 | Sólidos disueltos totales | mg/L | 103 | Calculo | 0 | Valor único |  |  | NO |  |  |  |  | 2025-08-05 20:02:59.0
CRQ | 33338512 | 33044430 | 2022-03-03 00:00:00.0 | Cobre Total | mg Cu/L | 0.05 | SM 3111B, 3030E | 0.05 | < |  |  | SI |  |  |  |  | 2025-08-05 20:02:59.0
CRQ | 33338513 | 33044428 | 2022-09-07 00:00:00.0 | Sulfuro total | mg/L | 0.2 | SM 4500 S2- F | 0 | Valor único |  |  | NO |  |  |  |  | 2025-08-05 20:02:59.0
CRQ | 33338514 | 33044427 | 2022-06-02 00:00:00.0 | Sólidos suspendidos totales | mg/L | 122 | SM 2540 D | 4 | Valor único |  |  | SI |  |  |  |  | 2025-08-05 20:02:59.0
CRQ | 33338515 | 33044428 | 2022-09-07 00:00:00.0 | pH | Unidades de pH | 7.8 | SM 4500 H+ B | 0 | Valor único |  |  | SI |  |  |  |  | 2025-08-05 20:02:59.0
CRQ | 33338516 | 33044430 | 2022-03-03 00:00:00.0 | Color real | UPC | 5 | SM 2120 C | 5 | < |  |  | NO |  |  |  |  | 2025-08-05 20:02:59.0
CRQ | 33338517 | 33044427 | 2022-06-02 00:00:00.0 | Sólidos totales | mg/L | 225 | SM 2540 B | 60 | Valor único |  |  | SI |  |  |  |  | 2025-08-05 20:02:59.0
CRQ | 33338518 | 33044428 | 2022-09-07 00:00:00.0 | Sólidos disueltos totales | mg/L | 60 | Calculo | 0 | < |  |  | NO |  |  |  |  | 2025-08-05 20:02:59.0
CRQ | 33338519 | 33044430 | 2022-03-03 00:00:00.0 | Conductividad eléctrica | uS/cm | 57.5 | SM 2510 B | 20 | Valor único |  |  | SI |  |  |  |  | 2025-08-05 20:02:59.0
CRQ | 33338520 | 33044427 | 2022-06-02 00:00:00.0 | Temperatura | ºC | 16.1 | SM 2550 B | 0 | Valor único |  |  | SI |  |  |  |  | 2025-08-05 20:02:59.0
CRQ | 33338521 | 33044427 | 2022-06-02 00:00:00.0 | Turbidez | NTU | 106 | SM 2130 B | 0.02 | Valor único |  |  | SI |  |  |  |  | 2025-08-05 20:02:59.0
CRQ | 33338522 | 33044430 | 2022-03-03 00:00:00.0 | Demanda bioquímica de oxígeno | mg/L | 2 | SM 5210 B, ISO 17289 | 2 | < |  |  | SI |  |  |  |  | 2025-08-05 20:02:59.0
CRQ | 33338523 | 33044428 | 2022-09-07 00:00:00.0 | Sólidos sedimentables | mL/L | 0.1 | SM 2540 F | 0.1 | < |  |  | SI |  |  |  |  | 2025-08-05 20:02:59.0
CRQ | 33338524 | 33044427 | 2022-06-02 00:00:00.0 | Zinc Total | mg Zn/L | 0.05 | SM 3111B, 3030E | 0.05 | < |  |  | SI |  |  |  |  | 2025-08-05 20:02:59.0
CRQ | 33338525 | 33044430 | 2022-03-03 00:00:00.0 | Demanda química de oxígeno | mg O2/L | 10 | SM 5220 B | 10 | < |  |  | SI |  |  |  |  | 2025-08-05 20:02:59.0
CRQ | 33338526 | 33044427 | 2022-06-02 00:00:00.0 | Coliformes fecales | NPM/100 ml | 0 | SM 9221 E | 0 | valor tipo caracteres |  | 9,1x10^4 | NO |  |  |  |  | 2025-08-05 20:02:59.0
CRQ | 33338527 | 33044428 | 2022-09-07 00:00:00.0 | Sólidos suspendidos totales | mg/L | 4 | SM 2540 D | 4 | < |  |  | SI |  |  |  |  | 2025-08-05 20:02:59.0
CRQ | 33338528 | 33044427 | 2022-06-02 00:00:00.0 | Coliformes totales | NPM/100 ml | 0 | SM 9221 B | 0 | valor tipo caracteres |  | 9,1x10^4 | NO |  |  |  |  | 2025-08-05 20:02:59.0
CRQ | 33338529 | 33044430 | 2022-03-03 00:00:00.0 | Dureza total | mg CaCO3/L | 18.5 | EDTA, SM 2340 C | 5 | Valor único |  |  | SI |  |  |  |  | 2025-08-05 20:02:59.0
CRQ | 33338530 | 33044427 | 2022-06-02 00:00:00.0 | Caudal | L/s | 9339 | Vadeo | 0 | Valor único |  | 9,1x10^4 | NO |  |  |  |  | 2025-08-05 20:02:59.0
CRQ | 33338531 | 33044428 | 2022-09-07 00:00:00.0 | Sólidos totales | mg/L | 60 | SM 2540 B | 60 | < |  |  | SI |  |  |  |  | 2025-08-05 20:02:59.0
CRQ | 33338532 | 33044430 | 2022-03-03 00:00:00.0 | Fósforo | mg P/L | 0.1 | SM 4500-P B-E | 0.1 | < |  |  | SI |  |  |  |  | 2025-08-05 20:02:59.0
CRQ | 33338533 | 33044428 | 2022-09-07 00:00:00.0 | Temperatura | ºC | 17 | SM 2550 B | 0 | Valor único |  |  | SI |  |  |  |  | 2025-08-05 20:02:59.0
CRQ | 33338534 | 33044431 | 2022-09-22 00:00:00.0 | Acidez total | mg CaCO3/L | 10.4 | SM 2310 B | 10.4 | < |  |  | SI |  |  |  |  | 2025-08-05 20:02:59.0
CRQ | 33338535 | 33044430 | 2022-03-03 00:00:00.0 | Grasas y aceites | mg/L | 4.1 | SM 5520 D | 4.1 | Valor único |  |  | NO |  |  |  |  | 2025-08-05 20:02:59.0
CRQ | 33338536 | 33044430 | 2022-03-03 00:00:00.0 | Nitrato | mg N-NO3/L | 2 | Fotom¿trico | 0 | Valor único |  |  | NO |  |  |  |  | 2025-08-05 20:02:59.0
CRQ | 33338537 | 33044428 | 2022-09-07 00:00:00.0 | Turbidez | NTU | 1.34 | SM 2130 B | 0.02 | Valor único |  |  | SI |  |  |  |  | 2025-08-05 20:02:59.0
CRQ | 33338538 | 33044428 | 2022-09-07 00:00:00.0 | Zinc | mg Zn/L | 0.05 | SM 3111B, 3030E | 0.05 | < |  |  | SI |  |  |  |  | 2025-08-05 20:02:59.0
CRQ | 33338539 | 33044431 | 2022-09-22 00:00:00.0 | Alcalinidad total | mg CaCO3/L | 49.4 | SM2320 B | 20 | Valor único |  |  | SI |  |  |  |  | 2025-08-05 20:02:59.0
CRQ | 33338540 | 33044430 | 2022-03-03 00:00:00.0 | Nitrito | mg NO2-N/L | 0.01 | SM 4500 NO2- B | 0.01 | < |  |  | SI |  |  |  |  | 2025-08-05 20:02:59.0
CRQ | 33338541 | 33044428 | 2022-09-07 00:00:00.0 | Coliformes fecales | NPM/100 ml | 0 | SM 9221 E | 0 | valor tipo caracteres |  | <1,8x10^2 | NO |  |  |  |  | 2025-08-05 20:02:59.0
CRQ | 33338542 | 33044430 | 2022-03-03 00:00:00.0 | Oxígeno disuelto | mg O2/L | 8.46 | SM 4500 -O G | 0 | Valor único |  |  | SI |  |  |  |  | 2025-08-05 20:02:59.0
CRQ | 33338543 | 33044428 | 2022-09-07 00:00:00.0 | Coliformes totales | NPM/100 ml | 0 | SM 9221 B | 0 | valor tipo caracteres |  | 1,1x10^3 | NO |  |  |  |  | 2025-08-05 20:02:59.0
CRQ | 33338544 | 33044430 | 2022-03-03 00:00:00.0 | Sulfato | mg SO4/L | 10 | SM 4500-SO4-2 E | 10 | < |  |  | SI |  |  |  |  | 2025-08-05 20:02:59.0
CRQ | 33338545 | 33044428 | 2022-09-07 00:00:00.0 | Tensoactivos aniónicos como SAAM | mg SAAM/L, como SAL | 0.19 | Fotometrico | 0 | Valor único |  | 1,1x10^3 | NO |  |  |  |  | 2025-08-05 20:02:59.0
CRQ | 33338546 | 33044430 | 2022-03-03 00:00:00.0 | pH | Unidad de pH | 7.18 | SM 4500 H+ B | 0 | Valor único |  |  | SI |  |  |  |  | 2025-08-05 20:02:59.0
CRQ | 33338547 | 33044431 | 2022-09-22 00:00:00.0 | Cloruro | mg Cl/L | 3 | SM 4500 - CL- D | 3 | < |  |  | SI |  |  |  |  | 2025-08-05 20:02:59.0
CRQ | 33338548 | 33044430 | 2022-03-03 00:00:00.0 | Sólidos suspendidos totales | mg/L | 4 | SM 2540 D | 4 | < |  |  | SI |  |  |  |  | 2025-08-05 20:02:59.0
CRQ | 33338549 | 33044430 | 2022-03-03 00:00:00.0 | Sólidos totales | mg/L | 70 | SM 2540 B | 60 | Valor único |  |  | SI |  |  |  |  | 2025-08-05 20:02:59.0
CRQ | 33338550 | 33044431 | 2022-09-22 00:00:00.0 | Cobre Total | mg Cu/L | 0.05 | SM 3111B. 3030 E | 0.05 | < |  |  | SI |  |  |  |  | 2025-08-05 20:02:59.0
CRQ | 33338551 | 33044430 | 2022-03-03 00:00:00.0 | Temperatura | ºC | 19.7 | SM 2550 B | 0 | Valor único |  |  | SI |  |  |  |  | 2025-08-05 20:02:59.0
CRQ | 33338552 | 33044432 | 2022-06-06 00:00:00.0 | Conductividad eléctrica | uS/cm | 83 | SM 2510 B | 20 | Valor único |  |  | SI |  |  |  |  | 2025-08-05 20:02:59.0
CRQ | 33338553 | 33044430 | 2022-03-03 00:00:00.0 | Turbidez | NTU | 2 | SM 2130 B | 0.02 | Valor único |  |  | SI |  |  |  |  | 2025-08-05 20:02:59.0
CRQ | 33338554 | 33044432 | 2022-06-06 00:00:00.0 | Cromo total | mg Cr/L | 0.1 | SM 3111B, 3030E | 0.1 | < |  |  | NO |  |  |  |  | 2025-08-05 20:02:59.0
CRQ | 33338555 | 33044370 | 2022-09-05 00:00:00.0 | Fósforo reactivo total | mg P/L | 0.1 | SM 4500 P B E | 0.1 | < |  |  | SI |  |  |  |  | 2025-08-05 20:02:59.0
CRQ | 33338556 | 33044431 | 2022-09-22 00:00:00.0 | Color | UPC | 5 | SM 2120 C | 5 | < |  |  | NO |  |  |  |  | 2025-08-05 20:02:59.0
CRQ | 33338557 | 33044430 | 2022-03-03 00:00:00.0 | Nitrógeno amoniacal | mgNH3-N/L | 4 | SM 4500 -NH3 B C | 4 | < |  |  | SI |  |  |  |  | 2025-08-05 20:02:59.0
CRQ | 33338558 | 33044370 | 2022-09-05 00:00:00.0 | Grasas y aceites | mg/L | 3.6 | SM 5520 D |  | Valor único |  |  | NO |  |  |  |  | 2025-08-05 20:02:59.0
CRQ | 33338559 | 33044430 | 2022-03-03 00:00:00.0 | Coliformes fecales | NPM/100 ml | 0 | SM 9221 E | 0 | valor tipo caracteres |  | 4.5x10^2 | NO |  |  |  |  | 2025-08-05 20:02:59.0
CRQ | 33338560 | 33044432 | 2022-06-06 00:00:00.0 | Demanda bioquímica de oxígeno | mg O2/L | 2 | SM 5210 B, ISO 17289 | 2 | < |  |  | SI |  |  |  |  | 2025-08-05 20:02:59.0
CRQ | 33338561 | 33044430 | 2022-03-03 00:00:00.0 | Coliformes totales | NPM/100 ml | 0 | SM 9221 B | 0 | valor tipo caracteres |  | 4.5x10^2 | NO |  |  |  |  | 2025-08-05 20:02:59.0
CRQ | 33338562 | 33044432 | 2022-06-06 00:00:00.0 | Demanda química de oxígeno | mg O2/L | 10 | SM 5220 B | 10 | < |  |  | SI |  |  |  |  | 2025-08-05 20:02:59.0
CRQ | 33338563 | 33044432 | 2022-06-06 00:00:00.0 | Fósforo | mg P/L | 0.1 | SM 4500-P B-E | 0.1 | < |  |  | SI |  |  |  |  | 2025-08-05 20:02:59.0
CRQ | 33338564 | 33044430 | 2022-03-03 00:00:00.0 | Zinc | mg Zn/L | 0.05 | SM 3111B, 3030E | 0.05 | < |  | 4.5x10^2 | SI |  |  |  |  | 2025-08-05 20:02:59.0
CRQ | 33338565 | 33044433 | 2022-09-07 00:00:00.0 | Alcalinidad total | mg CaCO3/L | 22.5 | SM 2320 B | 20 | Valor único |  |  | SI |  |  |  |  | 2025-08-05 20:02:59.0
CRQ | 33338566 | 33044432 | 2022-06-06 00:00:00.0 | Grasas y aceites | mg/L | 3.1 | SM 5520 D | 0 | Valor único |  |  | NO |  |  |  |  | 2025-08-05 20:02:59.0
CRQ | 33338567 | 33044431 | 2022-09-22 00:00:00.0 | Conductividad eléctrica | uS/cm | 146 | SM 2510 B | 20 | Valor único |  |  | SI |  |  |  |  | 2025-08-05 20:02:59.0
CRQ | 33338568 | 33044433 | 2022-09-07 00:00:00.0 | Cloruro | mg Cl/L | 3.02 | SM 4500 ¿Cl- D | 3 | Valor único |  |  | SI |  |  |  |  | 2025-08-05 20:02:59.0
CRQ | 33338569 | 33044432 | 2022-06-06 00:00:00.0 | Nitrato | mg N-NO3/L | 0.835 | Fotom¿trico | 0 | Valor único |  |  | NO |  |  |  |  | 2025-08-05 20:02:59.0
CRQ | 33338570 | 33044370 | 2022-09-05 00:00:00.0 | Nitrato | mg NO3-N/L | 1 | FOTOMETRICO | 1 | < |  |  | NO |  |  |  |  | 2025-08-05 20:02:59.0
CRQ | 33338571 | 33044370 | 2022-09-05 00:00:00.0 | Nitrito | mg N-NO2/L | 0.01 | SM 4500 N02 B | 0.01 | < |  |  | SI |  |  |  |  | 2025-08-05 20:02:59.0
CRQ | 33338572 | 33044433 | 2022-09-07 00:00:00.0 | Cobre Total | mg Cu/L | 0.05 | SM 3111B, 3030E | 0.05 | < |  |  | SI |  |  |  |  | 2025-08-05 20:02:59.0
CRQ | 33338573 | 33044432 | 2022-06-06 00:00:00.0 | Nitrito | mg N-NO2/L | 0.011 | SM 4500 NO2- B | 0.01 | Valor único |  |  | SI |  |  |  |  | 2025-08-05 20:02:59.0
CRQ | 33338574 | 33044431 | 2022-09-22 00:00:00.0 | Cromo total | mg Cr/L | 0.05 | SM 3111B. 3030E | 0.1 | < |  |  | NO |  |  |  |  | 2025-08-05 20:02:59.0
CRQ | 33338575 | 33044433 | 2022-09-07 00:00:00.0 | Conductividad eléctrica | uS/cm | 89.7 | SM 2510 B | 20 | Valor único |  |  | SI |  |  |  |  | 2025-08-05 20:02:59.0
CRQ | 33338576 | 33044432 | 2022-06-06 00:00:00.0 | Oxígeno disuelto | mg O2/L | 5.04 | SM 4500 -O G | 0 | Valor único |  |  | SI |  |  |  |  | 2025-08-05 20:02:59.0
CRQ | 33338577 | 33044370 | 2022-09-05 00:00:00.0 | N-Total | mg N/L | 0.9 | FOTOMETRICO |  | Valor único |  |  | NO |  |  |  |  | 2025-08-05 20:02:59.0
CRQ | 33338578 | 33044433 | 2022-09-07 00:00:00.0 | Cromo total | mg Cr/L | 0.05 | SM 3111B, 3030E | 0.1 | < |  |  | NO |  |  |  |  | 2025-08-05 20:02:59.0
CRQ | 33338579 | 33044432 | 2022-06-06 00:00:00.0 | pH | Unidades de pH | 7.12 | SM 4500 H+ B | 0 | Valor único |  |  | SI |  |  |  |  | 2025-08-05 20:02:59.0
CRQ | 33338580 | 33044370 | 2022-09-05 00:00:00.0 | Oxígeno disuelto | mg O2/L | 6.98 | SM 4500 O G |  | Valor único |  |  | SI |  |  |  |  | 2025-08-05 20:02:59.0
CRQ | 33338581 | 33044433 | 2022-09-07 00:00:00.0 | Demanda bioquímica de oxígeno | mg O2/L | 2 | SM 5210 B, ISO 17289 | 2 | < |  |  | SI |  |  |  |  | 2025-08-05 20:02:59.0
CRQ | 33338582 | 33044432 | 2022-06-06 00:00:00.0 | Sólidos suspendidos totales | mg/L | 13.3 | SM 2540 D | 4 | Valor único |  |  | SI |  |  |  |  | 2025-08-05 20:02:59.0
CRQ | 33338583 | 33044370 | 2022-09-05 00:00:00.0 | pH | Unidades de pH | 7.83 | SM 4500 H+ B |  | Valor único |  |  | SI |  |  |  |  | 2025-08-05 20:02:59.0
CRQ | 33338584 | 33044433 | 2022-09-07 00:00:00.0 | Demanda química de oxígeno | mg O2/L | 10 | SM 5220 B | 10 | < |  |  | SI |  |  |  |  | 2025-08-05 20:02:59.0
CRQ | 33338585 | 33044431 | 2022-09-22 00:00:00.0 | Demanda bioquímica de oxígeno | mg O2/L | 2 | SM 5210 B. ISO 17289 | 2 | < |  |  | SI |  |  |  |  | 2025-08-05 20:02:59.0
CRQ | 33338586 | 33044432 | 2022-06-06 00:00:00.0 | Temperatura | ºC | 18.8 | SM 2550 B | 0 | Valor único |  |  | SI |  |  |  |  | 2025-08-05 20:02:59.0
CRQ | 33338587 | 33044370 | 2022-09-05 00:00:00.0 | Sólidos suspendidos totales | mg/L | 4 | SM 2540 D | 4 | < |  |  | SI |  |  |  |  | 2025-08-05 20:02:59.0
CRQ | 33338588 | 33044432 | 2022-06-06 00:00:00.0 | Coliformes fecales | NPM/100 ml | 0 | SM 9221 E | 0 | valor tipo caracteres |  | 8,3x10^2 | NO |  |  |  |  | 2025-08-05 20:02:59.0
CRQ | 33338589 | 33044370 | 2022-09-05 00:00:00.0 | Temperatura | ºC | 16.8 | SM 2550 B |  | Valor único |  |  | SI |  |  |  |  | 2025-08-05 20:02:59.0
CRQ | 33338590 | 33044432 | 2022-06-06 00:00:00.0 | Coliformes totales | NPM/100 ml | 0 | SM 9221 B | 0 | valor tipo caracteres |  | 1,7x10^3 | NO |  |  |  |  | 2025-08-05 20:02:59.0
CRQ | 33338591 | 33044431 | 2022-09-22 00:00:00.0 | Demanda química de oxígeno | mg O2/L | 10 | SM 5220 B | 10 | < |  |  | SI |  |  |  |  | 2025-08-05 20:02:59.0
CRQ | 33338592 | 33044432 | 2022-06-06 00:00:00.0 | Caudal | L/s | 54 | Vadeo | 0 | Valor único |  | 1,7x10^3 | NO |  |  |  |  | 2025-08-05 20:02:59.0
CRQ | 33338593 | 33044370 | 2022-09-05 00:00:00.0 | Coliformes fecales | NMP/100 cm3 |  | SM 9221 E |  | valor tipo caracteres |  | 1.3x10^3 | NO |  |  |  |  | 2025-08-05 20:02:59.0
CRQ | 33338594 | 33044433 | 2022-09-07 00:00:00.0 | Dureza calcica | mg CaCO3/L | 12.8 | SM 3500 Ca B | 5 | Valor único |  |  | SI |  |  |  |  | 2025-08-05 20:02:59.0
CRQ | 33338595 | 33044433 | 2022-09-07 00:00:00.0 | Dureza total | mg CaCO3/L | 21.7 | EDTA, SM 2340 C | 5 | Valor único |  |  | SI |  |  |  |  | 2025-08-05 20:02:59.0
CRQ | 33338596 | 33044431 | 2022-09-22 00:00:00.0 | Fósforo | mg P/L | 0.1 | SM 4500-P-B-E | 0.1 | < |  |  | SI |  |  |  |  | 2025-08-05 20:02:59.0
CRQ | 33338597 | 33044433 | 2022-09-07 00:00:00.0 | Grasas y aceites | mg/L | 0.6 | SM 5520 D | 0 | Valor único |  |  | NO |  |  |  |  | 2025-08-05 20:02:59.0
CRQ | 33338598 | 33044433 | 2022-09-07 00:00:00.0 | Hierro total | mg Fe/L | 0.08 | SM 3111B, 3030E | 0.07 | Valor único |  |  | SI |  |  |  |  | 2025-08-05 20:02:59.0
CRQ | 33338599 | 33044431 | 2022-09-22 00:00:00.0 | Grasas y aceites | mg/L | 3 | SM 5520 D | 0 | Valor único |  |  | NO |  |  |  |  | 2025-08-05 20:02:59.0
CRQ | 33338600 | 33044433 | 2022-09-07 00:00:00.0 | Nitrato | mg NO3-N/L | 1 | Fotometrico | 0 | < |  |  | NO |  |  |  |  | 2025-08-05 20:02:59.0
CRQ | 33338601 | 33044433 | 2022-09-07 00:00:00.0 | Nitrito | mg N-NO2/L | 0.01 | SM 4500 NO2- B | 0.01 | < |  |  | SI |  |  |  |  | 2025-08-05 20:02:59.0
CRQ | 33338602 | 33044433 | 2022-09-07 00:00:00.0 | Nitrógeno amoniacal | mgNH3-N/L | 4 | SM 4500 -NH3 B C | 4 | < |  |  | SI |  |  |  |  | 2025-08-05 20:02:59.0
CRQ | 33338603 | 33044431 | 2022-09-22 00:00:00.0 | Hierro total | mg Fe/L | 0.07 | SM 3111B. 3030E | 1 | < |  |  | NO |  |  |  |  | 2025-08-05 20:02:59.0
CRQ | 33338604 | 33044431 | 2022-09-22 00:00:00.0 | Nitrato | mg N-NO3/L | 1 | FOTOMETRICO | 0 | < |  |  | NO |  |  |  |  | 2025-08-05 20:02:59.0
CRQ | 33338605 | 33044433 | 2022-09-07 00:00:00.0 | N-Total | mg N/L | 2.6 | Fotometrico | 0 | Valor único |  |  | NO |  |  |  |  | 2025-08-05 20:02:59.0
CRQ | 33338606 | 33044433 | 2022-09-07 00:00:00.0 | Ortofosfatos | mg PO4-P/L | 0.11 | SM 4500 P E | 0.1 | Valor único |  |  | SI |  |  |  |  | 2025-08-05 20:02:59.0
CRQ | 33338607 | 33044433 | 2022-09-07 00:00:00.0 | Oxígeno disuelto | mg O2/L | 6.6 | SM 4500 -O G | 0 | Valor único |  |  | SI |  |  |  |  | 2025-08-05 20:02:59.0
CRQ | 33338608 | 33044431 | 2022-09-22 00:00:00.0 | Nitrito | mg N-NO2/L | 0.01 | SM 4500 NO2- B | 10 | < |  |  | SI |  |  |  |  | 2025-08-05 20:02:59.0
CRQ | 33338609 | 33044433 | 2022-09-07 00:00:00.0 | Sulfuro total | mg/L | 0.3 | SM 4500 S2- F | 0 | Valor único |  |  | NO |  |  |  |  | 2025-08-05 20:02:59.0
CRQ | 33338610 | 33044370 | 2022-09-05 00:00:00.0 | Coliformes totales | NMP/100 cm3 |  | SM 9221 B |  | valor tipo caracteres |  | 1.7x10^3 | NO |  |  |  |  | 2025-08-05 20:02:59.0
CRQ | 33338611 | 33044433 | 2022-09-07 00:00:00.0 | pH | Unidades de pH | 7.74 | SM 4500 H+ B | 0 | Valor único |  |  | SI |  |  |  |  | 2025-08-05 20:02:59.0
CRQ | 33338612 | 33044433 | 2022-09-07 00:00:00.0 | Sólidos disueltos totales | mg/L | 99 | Calculo | 0 | Valor único |  |  | NO |  |  |  |  | 2025-08-05 20:02:59.0
CRQ | 33338613 | 33044433 | 2022-09-07 00:00:00.0 | Sólidos sedimentables | mL/L | 0.1 | SM 2540 F | 0.1 | < |  |  | SI |  |  |  |  | 2025-08-05 20:02:59.0
CRQ | 33338614 | 33044431 | 2022-09-22 00:00:00.0 | Nitrógeno amoniacal | mgNH3-N/L | 4 | SM 4500 - NH3 B C | 4 | < |  |  | SI |  |  |  |  | 2025-08-05 20:02:59.0
CRQ | 33338615 | 33044433 | 2022-09-07 00:00:00.0 | Sólidos suspendidos totales | mg/L | 4 | SM 2540 D | 4 | < |  |  | SI |  |  |  |  | 2025-08-05 20:02:59.0
CRQ | 33338616 | 33044433 | 2022-09-07 00:00:00.0 | Sólidos totales | mg/L | 100 | SM 2540 B | 60 | Valor único |  |  | SI |  |  |  |  | 2025-08-05 20:02:59.0
CRQ | 33338617 | 33044431 | 2022-09-22 00:00:00.0 | N-Total | mg N/L | 0.5 | FOTOMETRICO | 0 | < |  |  | NO |  |  |  |  | 2025-08-05 20:02:59.0
CRQ | 33338618 | 33044433 | 2022-09-07 00:00:00.0 | Temperatura | ºC | 17.4 | SM 2550 B | 0 | Valor único |  |  | SI |  |  |  |  | 2025-08-05 20:02:59.0
CRQ | 33338619 | 33044433 | 2022-09-07 00:00:00.0 | Turbidez | NTU | 1.96 | SM 2130 B | 0.02 | Valor único |  |  | SI |  |  |  |  | 2025-08-05 20:02:59.0
CRQ | 33338620 | 33044433 | 2022-09-07 00:00:00.0 | Zinc | mg Zn/L | 0.05 | SM 3111B, 3030E | 0.05 | < |  |  | SI |  |  |  |  | 2025-08-05 20:02:59.0
CRQ | 33338621 | 33044433 | 2022-09-07 00:00:00.0 | Coliformes fecales | NPM/100 ml | 0 | SM 9221 E | 0 | valor tipo caracteres |  | <1,8x10^2 | NO |  |  |  |  | 2025-08-05 20:02:59.0
CRQ | 33338622 | 33044433 | 2022-09-07 00:00:00.0 | Coliformes totales | NPM/100 ml | 0 | SM 9221 B | 0 | valor tipo caracteres |  | 1,7x10^3 | NO |  |  |  |  | 2025-08-05 20:02:59.0
CRQ | 33338623 | 33044434 | 2022-09-14 00:00:00.0 | Conductividad eléctrica | uS/cm | 220 | SM 2510 B | 20 | Valor único |  |  | SI |  |  |  |  | 2025-08-05 20:02:59.0
CRQ | 33338624 | 33044433 | 2022-09-07 00:00:00.0 | Tensoactivos aniónicos como SAAM | mg SAAM/L, como SAL | 0.14 | Fotometrico | 0 | Valor único |  | 1,7x10^3 | NO |  |  |  |  | 2025-08-05 20:02:59.0
CRQ | 33338625 | 33044431 | 2022-09-22 00:00:00.0 | Fósforo reactivo disuelto | mg PO4-P/L | 0.1 | SM 4500 P E | 0.1 | < |  |  | SI |  |  |  |  | 2025-08-05 20:02:59.0
CRQ | 33338626 | 33044434 | 2022-09-14 00:00:00.0 | Cromo total | mg/L | 0.05 | SM 3111 B, 3030 K | 0 | < |  |  | NO |  |  |  |  | 2025-08-05 20:02:59.0
CRQ | 33338627 | 33044434 | 2022-09-14 00:00:00.0 | Demanda bioquímica de oxígeno | mg O2/L | 6.1 | SM 5210 B ISO 17289 | 2 | Valor único |  |  | SI |  |  |  |  | 2025-08-05 20:02:59.0
CRQ | 33338628 | 33044431 | 2022-09-22 00:00:00.0 | pH | Unidad de pH | 8.18 | SM 4500 H+ B | 0 | Valor único |  |  | SI |  |  |  |  | 2025-08-05 20:02:59.0
CRQ | 33338629 | 33044434 | 2022-09-14 00:00:00.0 | Demanda química de oxígeno | mg O2/L | 16.9 | SM 5220 B | 10 | Valor único |  |  | SI |  |  |  |  | 2025-08-05 20:02:59.0
CRQ | 33338630 | 33044434 | 2022-09-14 00:00:00.0 | Fósforo | mg P/L | 0.28 | SM 4500-PB-E | 0.1 | Valor único |  |  | SI |  |  |  |  | 2025-08-05 20:02:59.0
CRQ | 33338631 | 33044431 | 2022-09-22 00:00:00.0 | Oxígeno disuelto | mg O2/L | 7.45 | SM 4500- G | 0 | Valor único |  |  | SI |  |  |  |  | 2025-08-05 20:02:59.0
CRQ | 33338632 | 33044434 | 2022-09-14 00:00:00.0 | Grasas y aceites | mg/L | 7.5 | SM 5520 D | 0 | Valor único |  |  | NO |  |  |  |  | 2025-08-05 20:02:59.0
CRQ | 33338633 | 33044431 | 2022-09-22 00:00:00.0 | Sólidos disueltos totales | mg/L | 99.7 | CALCULO | 0 | Valor único |  |  | NO |  |  |  |  | 2025-08-05 20:02:59.0
CRQ | 33338634 | 33044431 | 2022-09-22 00:00:00.0 | Sólidos suspendidos totales | mg/L | 4 | SM 2540 D | 4 | < |  |  | SI |  |  |  |  | 2025-08-05 20:02:59.0
CRQ | 33338635 | 33044431 | 2022-09-22 00:00:00.0 | Sólidos totales | mg/L | 102 | SM 2540 B | 60 | Valor único |  |  | SI |  |  |  |  | 2025-08-05 20:02:59.0
CRQ | 33338636 | 33044434 | 2022-09-14 00:00:00.0 | Nitrato | mg NO3-N/L | 1.5 | TEST MERCK | 0 | Valor único |  |  | NO |  |  |  |  | 2025-08-05 20:02:59.0
CRQ | 33338637 | 33044434 | 2022-09-14 00:00:00.0 | Nitrito | mg N-NO2/L | 0.12 | SM 4500-NO2 B | 0.01 | Valor único |  |  | SI |  |  |  |  | 2025-08-05 20:02:59.0
CRQ | 33338638 | 33044431 | 2022-09-22 00:00:00.0 | Sulfatos | mg SO4/L | 10 | SM 4500-SO4-2 E | 0 | < |  |  | SI |  |  |  |  | 2025-08-05 20:02:59.0
CRQ | 33338639 | 33044434 | 2022-09-14 00:00:00.0 | N-Total | mg N/L | 4.2 | TEST MERCK | 0 | Valor único |  |  | NO |  |  |  |  | 2025-08-05 20:02:59.0
CRQ | 33338640 | 33044434 | 2022-09-14 00:00:00.0 | Oxígeno disuelto | mg O2/L | 2.12 | SM 4500 O G | 0 | Valor único |  |  | SI |  |  |  |  | 2025-08-05 20:02:59.0
CRQ | 33338641 | 33044431 | 2022-09-22 00:00:00.0 | Temperatura | ºC | 16.8 | SM 2550 B | 0 | Valor único |  |  | SI |  |  |  |  | 2025-08-05 20:02:59.0
CRQ | 33338642 | 33044434 | 2022-09-14 00:00:00.0 | pH | Unidad de pH | 7.48 | SM 4500-H+B | 0 | Valor único |  |  | SI |  |  |  |  | 2025-08-05 20:02:59.0
CRQ | 33338643 | 33044431 | 2022-09-22 00:00:00.0 | Turbidez | NTU | 2 | SM 2130 B | 0.02 | Valor único |  |  | SI |  |  |  |  | 2025-08-05 20:02:59.0
CRQ | 33338644 | 33044434 | 2022-09-14 00:00:00.0 | Sólidos suspendidos totales | mg/L | 14.6 | SM 2540 D | 4 | Valor único |  |  | SI |  |  |  |  | 2025-08-05 20:02:59.0
CRQ | 33338645 | 33044434 | 2022-09-14 00:00:00.0 | Temperatura | ºC | 18.4 | SM 2550 B | 0 | Valor único |  |  | SI |  |  |  |  | 2025-08-05 20:02:59.0
CRQ | 33338646 | 33044431 | 2022-09-22 00:00:00.0 | Zinc Total | mg Zn/L | 0.05 | SM 3111B. 3030 E | 0.05 | < |  |  | SI |  |  |  |  | 2025-08-05 20:02:59.0
CRQ | 33338647 | 33044434 | 2022-09-14 00:00:00.0 | Coliformes fecales | NPM/100 ml | 0 | SM 9221 E | 0 | valor tipo caracteres |  | <1.8x10^2 | NO |  |  |  |  | 2025-08-05 20:02:59.0
CRQ | 33338648 | 33044434 | 2022-09-14 00:00:00.0 | Coliformes totales | NPM/100 ml | 0 | SM 9121 B | 0 | valor tipo caracteres |  | 2X10^2 | NO |  |  |  |  | 2025-08-05 20:02:59.0
CRQ | 33338649 | 33044431 | 2022-09-22 00:00:00.0 | Coliformes fecales | NPM/100 ml | 0 | SM 9221 E | 0 | valor tipo caracteres |  | <1.8X10^2 | NO |  |  |  |  | 2025-08-05 20:02:59.0
CRQ | 33338650 | 33044431 | 2022-09-22 00:00:00.0 | Coliformes totales | NPM/100 ml | 0 | SM 9221 B | 0 | valor tipo caracteres |  | 1.3X10^3 | NO |  |  |  |  | 2025-08-05 20:02:59.0
CRQ | 33338651 | 33044435 | 2022-09-05 00:00:00.0 | Conductividad eléctrica | uS/cm | 56.3 | SM 2510 B | 20 | Valor único |  |  | SI |  |  |  |  | 2025-08-05 20:02:59.0
CRQ | 33338652 | 33044435 | 2022-09-05 00:00:00.0 | Cromo total | mg Cr/L | 0.05 | SM 3111B SM 3030 E | 0.05 | < |  |  | NO |  |  |  |  | 2025-08-05 20:02:59.0
CRQ | 33338653 | 33044437 | 2022-06-08 00:00:00.0 | Conductividad eléctrica | uS/cm | 110 | SM 2510 B | 20 | Valor único |  |  | SI |  |  |  |  | 2025-08-05 20:02:59.0
CRQ | 33338654 | 33044437 | 2022-06-08 00:00:00.0 | Cromo total | mg Cr/L | 0.1 | SM 3111B, 3030E | 0.1 | < |  |  | NO |  |  |  |  | 2025-08-05 20:02:59.0
CRQ | 33338655 | 33044437 | 2022-06-08 00:00:00.0 | Demanda bioquímica de oxígeno | mg O2/L | 2 | SM 5210 B, ISO 17289 | 2 | < |  |  | SI |  |  |  |  | 2025-08-05 20:02:59.0
CRQ | 33338656 | 33044437 | 2022-06-08 00:00:00.0 | Demanda química de oxígeno | mg O2/L | 10 | SM 5220 B | 10 | < |  |  | SI |  |  |  |  | 2025-08-05 20:02:59.0
CRQ | 33338657 | 33044437 | 2022-06-08 00:00:00.0 | Fósforo | mg P/L | 0.1 | SM 4500-P B-E | 0.1 | < |  |  | SI |  |  |  |  | 2025-08-05 20:02:59.0
CRQ | 33338658 | 33044436 | 2022-09-15 00:00:00.0 | Acidez total | mg CaCO3/L | 10.4 | SM 2310 B | 10.4 | < |  |  | SI |  |  |  |  | 2025-08-05 20:02:59.0
CRQ | 33338659 | 33044437 | 2022-06-08 00:00:00.0 | Grasas y aceites | mg/L | 6.1 | SM 5520 D | 0 | Valor único |  |  | NO |  |  |  |  | 2025-08-05 20:02:59.0
CRQ | 33338660 | 33044437 | 2022-06-08 00:00:00.0 | Nitrato | mg N-NO3/L | 1.3 | Fotometrico | 0 | Valor único |  |  | NO |  |  |  |  | 2025-08-05 20:02:59.0
CRQ | 33338661 | 33044436 | 2022-09-15 00:00:00.0 | Alcalinidad total | mg CaCO3/L | 54.2 | SM 2320 B | 20 | Valor único |  |  | SI |  |  |  |  | 2025-08-05 20:02:59.0
CRQ | 33338662 | 33044437 | 2022-06-08 00:00:00.0 | Nitrito | mg N-NO2/L | 0.01 | SM 4500 NO2- B | 0.01 | < |  |  | SI |  |  |  |  | 2025-08-05 20:02:59.0
CRQ | 33338663 | 33044436 | 2022-09-15 00:00:00.0 | Cloruro | mg Cl/L | 3 | SM 4500 -Cl D | 3 | < |  |  | SI |  |  |  |  | 2025-08-05 20:02:59.0
CRQ | 33338664 | 33044437 | 2022-06-08 00:00:00.0 | Oxígeno disuelto | mg O2/L | 6.5 | SM 4500 -O G | 0 | Valor único |  |  | SI |  |  |  |  | 2025-08-05 20:02:59.0
CRQ | 33338665 | 33044436 | 2022-09-15 00:00:00.0 | Cobre Total | mg Cu/L | 0.05 | SM 3111 B, 3030 K | 0.05 | < |  |  | SI |  |  |  |  | 2025-08-05 20:02:59.0
CRQ | 33338666 | 33044437 | 2022-06-08 00:00:00.0 | pH | Unidades de pH | 7.98 | SM 4500 H+ B | 0 | Valor único |  |  | SI |  |  |  |  | 2025-08-05 20:02:59.0
CRQ | 33338667 | 33044435 | 2022-09-05 00:00:00.0 | Demanda bioquímica de oxígeno | mg O2/L | 2 | SM 5210 B ISO 17289 | 2 | < |  |  | SI |  |  |  |  | 2025-08-05 20:02:59.0
CRQ | 33338668 | 33044437 | 2022-06-08 00:00:00.0 | Sólidos suspendidos totales | mg/L | 4 | SM 2540 D | 4 | < |  |  | SI |  |  |  |  | 2025-08-05 20:02:59.0
CRQ | 33338669 | 33044437 | 2022-06-08 00:00:00.0 | Temperatura | ºC | 17.1 | SM 2550 B | 0 | Valor único |  |  | SI |  |  |  |  | 2025-08-05 20:02:59.0
CRQ | 33338670 | 33044435 | 2022-09-05 00:00:00.0 | Demanda química de oxígeno | mg O2/L | 24.5 | SM 5220 B | 10 | Valor único |  |  | SI |  |  |  |  | 2025-08-05 20:02:59.0
CRQ | 33338671 | 33044437 | 2022-06-08 00:00:00.0 | Coliformes fecales | NPM/100 ml | 0 | SM 9221 E | 0 | valor tipo caracteres |  | 2x10^2 | NO |  |  |  |  | 2025-08-05 20:02:59.0
CRQ | 33338672 | 33044437 | 2022-06-08 00:00:00.0 | Coliformes totales | NPM/100 ml | 0 | NMP/100 mL | 0 | valor tipo caracteres |  | 4x10^2 | NO |  |  |  |  | 2025-08-05 20:02:59.0
CRQ | 33338673 | 33044437 | 2022-06-08 00:00:00.0 | Caudal | L/s | 103 | Vadeo | 0 | Valor único |  | 4x10^2 | NO |  |  |  |  | 2025-08-05 20:02:59.0
CRQ | 33338674 | 33044435 | 2022-09-05 00:00:00.0 | Fósforo reactivo total | mg P/L | 0.1 | SM 4500 P B E | 0.1 | < |  |  | SI |  |  |  |  | 2025-08-05 20:02:59.0
CRQ | 33338675 | 33044435 | 2022-09-05 00:00:00.0 | Grasas y aceites | mg/L | 4.2 | SM 5520 D |  | Valor único |  |  | NO |  |  |  |  | 2025-08-05 20:02:59.0
CRQ | 33338676 | 33044435 | 2022-09-05 00:00:00.0 | Nitrato | mg NO3-N/L | 1 | FOTOMETRICO |  | < |  |  | NO |  |  |  |  | 2025-08-05 20:02:59.0
CRQ | 33338677 | 33044435 | 2022-09-05 00:00:00.0 | Nitrito | mg N-NO2/L | 0.01 | SM 4500 N02 B | 0.01 | < |  |  | SI |  |  |  |  | 2025-08-05 20:02:59.0
CRQ | 33338678 | 33044436 | 2022-09-15 00:00:00.0 | Color | UPC | 4.9 | SM 2120 C | 0 | Valor único |  |  | NO |  |  |  |  | 2025-08-05 20:02:59.0
CRQ | 33338679 | 33044435 | 2022-09-05 00:00:00.0 | N-Total | mg N/L | 0.7 | FOTOMETRICO |  | Valor único |  |  | NO |  |  |  |  | 2025-08-05 20:02:59.0
CRQ | 33338680 | 33044435 | 2022-09-05 00:00:00.0 | Oxígeno disuelto | mg O2/L | 7.22 | SM 4500 O G |  | Valor único |  |  | SI |  |  |  |  | 2025-08-05 20:02:59.0
CRQ | 33338681 | 33044435 | 2022-09-05 00:00:00.0 | pH | Unidades de pH | 7.66 | SM 4500 H+ B |  | Valor único |  |  | SI |  |  |  |  | 2025-08-05 20:02:59.0
CRQ | 33338682 | 33044435 | 2022-09-05 00:00:00.0 | Sólidos suspendidos totales | mg/L | 4 | SM 2540 D | 4 | < |  |  | SI |  |  |  |  | 2025-08-05 20:02:59.0
CRQ | 33338683 | 33044435 | 2022-09-05 00:00:00.0 | Temperatura | ºC | 15.9 | SM 2550 B |  | Valor único |  |  | SI |  |  |  |  | 2025-08-05 20:02:59.0
CRQ | 33338684 | 33044435 | 2022-09-05 00:00:00.0 | Coliformes fecales | NMP/100 cm3 |  | SM 9221 E |  | valor tipo caracteres |  | 1.7x10^3 | NO |  |  |  |  | 2025-08-05 20:02:59.0
CRQ | 33338685 | 33044435 | 2022-09-05 00:00:00.0 | Coliformes totales | NMP/100 cm3 |  | SM 9221 B |  | valor tipo caracteres |  | 1.7x10^3 | NO |  |  |  |  | 2025-08-05 20:02:59.0
CRQ | 33338686 | 33044439 | 2022-06-08 00:00:00.0 | Conductividad eléctrica | uS/cm | 137 | SM 2510 B | 20 | Valor único |  |  | SI |  |  |  |  | 2025-08-05 20:02:59.0
CRQ | 33338687 | 33044436 | 2022-09-15 00:00:00.0 | Conductividad eléctrica | uS/cm | 157 | SM 2510 B | 20 | Valor único |  |  | SI |  |  |  |  | 2025-08-05 20:02:59.0
CRQ | 33338688 | 33044439 | 2022-06-08 00:00:00.0 | Cromo total | mg Cr/L | 0.1 | SM 3111B, 3030E | 0.1 | < |  |  | NO |  |  |  |  | 2025-08-05 20:02:59.0
CRQ | 33338689 | 33044439 | 2022-06-08 00:00:00.0 | Demanda bioquímica de oxígeno | mg O2/L | 2 | SM 5210 B, ISO 17289 | 2 | < |  |  | SI |  |  |  |  | 2025-08-05 20:02:59.0
CRQ | 33338690 | 33044436 | 2022-09-15 00:00:00.0 | Cromo total | mg Cr/L | 0.05 | SM 3111 B, 3030 K | 0 | < |  |  | NO |  |  |  |  | 2025-08-05 20:02:59.0
CRQ | 33338691 | 33044439 | 2022-06-08 00:00:00.0 | Demanda química de oxígeno | mg O2/L | 10.6 | SM 5220 B | 10 | Valor único |  |  | SI |  |  |  |  | 2025-08-05 20:02:59.0
CRQ | 33338692 | 33044439 | 2022-06-08 00:00:00.0 | Fósforo | mg P/L | 0.1 | SM 4500-P B-E | 0.1 | < |  |  | SI |  |  |  |  | 2025-08-05 20:02:59.0
CRQ | 33338693 | 33044439 | 2022-06-08 00:00:00.0 | Grasas y aceites | mg/L | 1.9 | SM 5520 D | 0 | Valor único |  |  | NO |  |  |  |  | 2025-08-05 20:02:59.0
CRQ | 33338694 | 33044439 | 2022-06-08 00:00:00.0 | Nitrato | mg N-NO3/L | 1.4 | Fotometrico | 0 | Valor único |  |  | NO |  |  |  |  | 2025-08-05 20:02:59.0
CRQ | 33338695 | 33044439 | 2022-06-08 00:00:00.0 | Nitrito | mg N-NO2/L | 0.01 | SM 4500 NO2- B | 0.01 | < |  |  | SI |  |  |  |  | 2025-08-05 20:02:59.0
CRQ | 33338696 | 33044439 | 2022-06-08 00:00:00.0 | Oxígeno disuelto | mg O2/L | 5.78 | SM 4500 -O G | 0 | Valor único |  |  | SI |  |  |  |  | 2025-08-05 20:02:59.0
CRQ | 33338697 | 33044439 | 2022-06-08 00:00:00.0 | pH | Unidades de pH | 759 | SM 4500 H+ B | 0 | Valor único |  |  | SI |  |  |  |  | 2025-08-05 20:02:59.0
CRQ | 33338698 | 33044439 | 2022-06-08 00:00:00.0 | Sólidos suspendidos totales | mg/L | 4 | SM 2540 D | 4 | < |  |  | SI |  |  |  |  | 2025-08-05 20:02:59.0
CRQ | 33338699 | 33044439 | 2022-06-08 00:00:00.0 | Temperatura | ºC | 20.5 | SM 2550 B | 0 | Valor único |  |  | SI |  |  |  |  | 2025-08-05 20:02:59.0
CRQ | 33338700 | 33044439 | 2022-06-08 00:00:00.0 | Coliformes fecales | NPM/100 ml | 0 | SM 9221 E | 0 | valor tipo caracteres |  | 7,9x10^3 | NO |  |  |  |  | 2025-08-05 20:02:59.0
CRQ | 33338701 | 33044439 | 2022-06-08 00:00:00.0 | Coliformes totales | NPM/100 ml | 0 | SM 9221 B | 0 | valor tipo caracteres |  | 1,7x10^4 | NO |  |  |  |  | 2025-08-05 20:02:59.0
CRQ | 33338702 | 33044439 | 2022-06-08 00:00:00.0 | Caudal | L/s | 218 | Vadeo | 0 | Valor único |  | 1,7x10^4 | NO |  |  |  |  | 2025-08-05 20:02:59.0
CRQ | 33338703 | 33044436 | 2022-09-15 00:00:00.0 | Demanda bioquímica de oxígeno | mg O2/L | 2 | SM 5210 B ISO 17289 | 2 | < |  |  | SI |  |  |  |  | 2025-08-05 20:02:59.0
CRQ | 33338704 | 33044440 | 2022-09-08 00:00:00.0 | Acidez | mg CaCO3/L | 16.1 | SM 2310 B | 10.4 | Valor único |  |  | SI |  |  |  |  | 2025-08-05 20:02:59.0
CRQ | 33338705 | 33044440 | 2022-09-08 00:00:00.0 | Alcalinidad total | mg CaCO3/L | 61.8 | SM 2320 B | 20 | Valor único |  |  | SI |  |  |  |  | 2025-08-05 20:02:59.0
CRQ | 33338706 | 33044440 | 2022-09-08 00:00:00.0 | Cloruro | mg Cl/L | 10.6 | SM 4500 ¿Cl- D | 3 | Valor único |  |  | SI |  |  |  |  | 2025-08-05 20:02:59.0
CRQ | 33338707 | 33044436 | 2022-09-15 00:00:00.0 | Demanda química de oxígeno | mg O2/L | 10 | SM 5220 B | 10 | < |  |  | SI |  |  |  |  | 2025-08-05 20:02:59.0
CRQ | 33338708 | 33044440 | 2022-09-08 00:00:00.0 | Cobre Total | mg Cu/L | 0.05 | SM 3111B, 3030E | 0.05 | < |  |  | SI |  |  |  |  | 2025-08-05 20:02:59.0
CRQ | 33338709 | 33044436 | 2022-09-15 00:00:00.0 | Fósforo | mg P/L | 0.1 | SM 4500-PB-E | 0.1 | < |  |  | SI |  |  |  |  | 2025-08-05 20:02:59.0
CRQ | 33338710 | 33044440 | 2022-09-08 00:00:00.0 | Color | UPC | 7.8 | SM 2120 C | 5 | Valor único |  |  | NO |  |  |  |  | 2025-08-05 20:02:59.0
CRQ | 33338711 | 33044436 | 2022-09-15 00:00:00.0 | Grasas y aceites | mg/L | 3.3 | SM 5520 D | 0 | Valor único |  |  | NO |  |  |  |  | 2025-08-05 20:02:59.0
CRQ | 33338712 | 33044440 | 2022-09-08 00:00:00.0 | Conductividad eléctrica | uS/cm | 193 | SM 2510 B | 20 | Valor único |  |  | SI |  |  |  |  | 2025-08-05 20:02:59.0
CRQ | 33338713 | 33044440 | 2022-09-08 00:00:00.0 | Cromo total | mg Cr/L | 0.05 | SM 3111B, 3030E | 0.1 | < |  |  | NO |  |  |  |  | 2025-08-05 20:02:59.0
CRQ | 33338714 | 33044436 | 2022-09-15 00:00:00.0 | Hierro total | mg Fe/L | 0.13 | SM 3111 B, 3030 K | 0.07 | Valor único |  |  | SI |  |  |  |  | 2025-08-05 20:02:59.0
CRQ | 33338715 | 33044440 | 2022-09-08 00:00:00.0 | Demanda bioquímica de oxígeno | mg O2/L | 2 | SM 5210 B, ISO 17289 | 2 | < |  |  | SI |  |  |  |  | 2025-08-05 20:02:59.0
CRQ | 33338716 | 33044440 | 2022-09-08 00:00:00.0 | Demanda química de oxígeno | mg O2/L | 10 | SM 5220 B | 10 | < |  |  | SI |  |  |  |  | 2025-08-05 20:02:59.0
CRQ | 33338717 | 33044440 | 2022-09-08 00:00:00.0 | Fósforo reactivo total | mg P/L | 0.1 | SM 4500-P B-E | 0.1 | < |  |  | SI |  |  |  |  | 2025-08-05 20:02:59.0
CRQ | 33338718 | 33044440 | 2022-09-08 00:00:00.0 | Grasas y aceites | mg/L | 2.2 | SM 5520 D | 0 | Valor único |  |  | NO |  |  |  |  | 2025-08-05 20:02:59.0
CRQ | 33338719 | 33044436 | 2022-09-15 00:00:00.0 | Nitrato | mg N-NO3/L | 1 | TEST MERCK | 0 | < |  |  | NO |  |  |  |  | 2025-08-05 20:02:59.0
CRQ | 33338720 | 33044436 | 2022-09-15 00:00:00.0 | Nitrito | mg N-NO2/L | 0.01 | SM 4500-NO2 B | 0.01 | < |  |  | SI |  |  |  |  | 2025-08-05 20:02:59.0
CRQ | 33338721 | 33044440 | 2022-09-08 00:00:00.0 | Hierro total | mg Fe/L | 0.203 | SM 3111B, 3030E | 0.07 | Valor único |  |  | SI |  |  |  |  | 2025-08-05 20:02:59.0
CRQ | 33338722 | 33044436 | 2022-09-15 00:00:00.0 | Nitrógeno amoniacal | mgNH3-N/L | 4 | SM 4500-NH3 BC | 4 | < |  |  | SI |  |  |  |  | 2025-08-05 20:02:59.0
CRQ | 33338723 | 33044436 | 2022-09-15 00:00:00.0 | N-Total | mg N/L | 0.7 | TEST MERCK | 0 | Valor único |  |  | NO |  |  |  |  | 2025-08-05 20:02:59.0
CRQ | 33338724 | 33044440 | 2022-09-08 00:00:00.0 | Nitrato | mg N-NO3/L | 1.1 | Espectrofotometrico | 1 | Valor único |  |  | NO |  |  |  |  | 2025-08-05 20:02:59.0
CRQ | 33338725 | 33044440 | 2022-09-08 00:00:00.0 | Nitrito | mg NO2-N/L | 0.029 | SM 4500 NO2- B | 0.01 | Valor único |  |  | SI |  |  |  |  | 2025-08-05 20:02:59.0
CRQ | 33338726 | 33044436 | 2022-09-15 00:00:00.0 | Ortofosfatos | mg PO4-P/L | 0.1 | SM 4500 P E | 0.1 | < |  |  | SI |  |  |  |  | 2025-08-05 20:02:59.0
CRQ | 33338727 | 33044440 | 2022-09-08 00:00:00.0 | N-Total | mg N/L | 4 | SM 4500 -NH3 B C | 4 | < |  |  | SI |  |  |  |  | 2025-08-05 20:02:59.0
CRQ | 33338728 | 33044440 | 2022-09-08 00:00:00.0 | Ortofosfatos | mg PO4-P/L | 0.1 | SM 4500 P E | 0.1 | < |  |  | SI |  |  |  |  | 2025-08-05 20:02:59.0
CRQ | 33338729 | 33044440 | 2022-09-08 00:00:00.0 | Oxígeno disuelto | mg O2/L | 7.47 | SM 4500 -O G |  | Valor único |  |  | SI |  |  |  |  | 2025-08-05 20:02:59.0
CRQ | 33338730 | 33044436 | 2022-09-15 00:00:00.0 | Oxígeno disuelto | mg O2/L | 7.54 | SM 4500 O G | 0 | Valor único |  |  | SI |  |  |  |  | 2025-08-05 20:02:59.0
CRQ | 33338731 | 33044440 | 2022-09-08 00:00:00.0 | Sulfato | mg SO4/L | 18.6 | SM 4500-SO4-2 E | 10 | Valor único |  |  | SI |  |  |  |  | 2025-08-05 20:02:59.0
CRQ | 33338732 | 33044436 | 2022-09-15 00:00:00.0 | pH | Unidad de pH | 8.33 | SM 4500-H+B | 0 | Valor único |  |  | SI |  |  |  |  | 2025-08-05 20:02:59.0
CRQ | 33338733 | 33044440 | 2022-09-08 00:00:00.0 | pH | Unidades de pH | 8.38 | SM 4500 H+ B |  | Valor único |  |  | SI |  |  |  |  | 2025-08-05 20:02:59.0
CRQ | 33338734 | 33044440 | 2022-09-08 00:00:00.0 | Sólidos disueltos totales | mg/L | 142 | Calculo |  | Valor único |  |  | NO |  |  |  |  | 2025-08-05 20:02:59.0
CRQ | 33338735 | 33044436 | 2022-09-15 00:00:00.0 | Sólidos disueltos totales | mg/L | 130 | CALCULO | 0 | Valor único |  |  | NO |  |  |  |  | 2025-08-05 20:02:59.0
CRQ | 33338736 | 33044440 | 2022-09-08 00:00:00.0 | Sólidos suspendidos totales | mg/L | 4 | SM 2540 D | 4 | < |  |  | SI |  |  |  |  | 2025-08-05 20:02:59.0
CRQ | 33338737 | 33044436 | 2022-09-15 00:00:00.0 | Sólidos suspendidos totales | mg/L | 12 | SM 2540 D | 4 | Valor único |  |  | SI |  |  |  |  | 2025-08-05 20:02:59.0
CRQ | 33338738 | 33044440 | 2022-09-08 00:00:00.0 | Sólidos totales | mg/L | 145 | SM 2540 B | 60 | Valor único |  |  | SI |  |  |  |  | 2025-08-05 20:02:59.0
CRQ | 33338739 | 33044436 | 2022-09-15 00:00:00.0 | Sólidos totales | mg/L | 142 | SM 2540 B | 60 | Valor único |  |  | SI |  |  |  |  | 2025-08-05 20:02:59.0
CRQ | 33338740 | 33044440 | 2022-09-08 00:00:00.0 | Temperatura | ºC | 20.7 | SM 2550 B |  | Valor único |  |  | SI |  |  |  |  | 2025-08-05 20:02:59.0
CRQ | 33338741 | 33044436 | 2022-09-15 00:00:00.0 | Sulfato | mg SO4/L | 19.1 | SM 4500-SO4 E | 10 | Valor único |  |  | SI |  |  |  |  | 2025-08-05 20:02:59.0
CRQ | 33338742 | 33044440 | 2022-09-08 00:00:00.0 | Turbidez | NTU | 1.8 | SM 2130 B | 0.02 | Valor único |  |  | SI |  |  |  |  | 2025-08-05 20:02:59.0
CRQ | 33338743 | 33044436 | 2022-09-15 00:00:00.0 | Temperatura | ºC | 14.3 | SM 2550 B | 0 | Valor único |  |  | SI |  |  |  |  | 2025-08-05 20:02:59.0
CRQ | 33338744 | 33044440 | 2022-09-08 00:00:00.0 | Zinc | mg Zn/L | 0.05 | SM 3111B, 3030E | 0.05 | < |  |  | SI |  |  |  |  | 2025-08-05 20:02:59.0
CRQ | 33338745 | 33044440 | 2022-09-08 00:00:00.0 | Coliformes fecales | NPM/100 ml |  | SM 9221 E |  | valor tipo caracteres |  | >1,6x10^5 | NO |  |  |  |  | 2025-08-05 20:02:59.0
CRQ | 33338746 | 33044440 | 2022-09-08 00:00:00.0 | Coliformes totales | NPM/100 ml |  | SM 9221 B |  | valor tipo caracteres |  | >1,6x10^5 | NO |  |  |  |  | 2025-08-05 20:02:59.0
CRQ | 33338747 | 33044440 | 2022-09-08 00:00:00.0 | Tensoactivos aniónicos como SAAM | mg SAAM/L, como SAL | 0.25 | Fotometrico |  | Valor único |  |  | NO |  |  |  |  | 2025-08-05 20:02:59.0
CRQ | 33338748 | 33044436 | 2022-09-15 00:00:00.0 | Turbidez | NTU | 6.8 | SM 2130 B | 0 | Valor único |  |  | SI |  |  |  |  | 2025-08-05 20:02:59.0
CRQ | 33338749 | 33044436 | 2022-09-15 00:00:00.0 | Zinc Total | mg Zn/L | 0.05 | SM 3111 B, 3030 K | 0.05 | < |  |  | SI |  |  |  |  | 2025-08-05 20:02:59.0
CRQ | 33338750 | 33044436 | 2022-09-15 00:00:00.0 | Coliformes fecales | NPM/100 ml | 0 | SM 9121 B | 0 | valor tipo caracteres |  | <1.8x10^2 | NO |  |  |  |  | 2025-08-05 20:02:59.0
CRQ | 33338751 | 33044436 | 2022-09-15 00:00:00.0 | Coliformes totales | NPM/100 ml | 0 | SM 9221 B | 0 | valor tipo caracteres |  | <1.8x10^2 | NO |  |  |  |  | 2025-08-05 20:02:59.0
CRQ | 33338752 | 33044441 | 2022-09-08 00:00:00.0 | Acidez | mg CaCO3/L | 15.7 | SM 2310 B | 10.4 | Valor único |  |  | SI |  |  |  |  | 2025-08-05 20:02:59.0
CRQ | 33338753 | 33044441 | 2022-09-08 00:00:00.0 | Alcalinidad total | mg CaCO3/L | 54.8 | SM 2320 B | 20 | Valor único |  |  | SI |  |  |  |  | 2025-08-05 20:02:59.0
CRQ | 33338754 | 33044441 | 2022-09-08 00:00:00.0 | Cloruro | mg Cl/L | 8.7 | SM 4500 Cl- D | 3 | Valor único |  |  | NO |  |  |  |  | 2025-08-05 20:02:59.0
CRQ | 33338755 | 33044441 | 2022-09-08 00:00:00.0 | Cobre Total | mg Cu/L | 0.05 | SM 3111B, 3030E | 0.05 | < |  |  | SI |  |  |  |  | 2025-08-05 20:02:59.0
CRQ | 33338756 | 33044441 | 2022-09-08 00:00:00.0 | Color | UPC | 9.7 | SM 2120 C | 5 | Valor único |  |  | SI |  |  |  |  | 2025-08-05 20:02:59.0
CRQ | 33338757 | 33044441 | 2022-09-08 00:00:00.0 | Conductividad eléctrica | uS/cm | 176 | SM 2510 B | 20 | Valor único |  |  | SI |  |  |  |  | 2025-08-05 20:02:59.0
CRQ | 33338758 | 33044441 | 2022-09-08 00:00:00.0 | Cromo total | mg Cr/L | 0.05 | SM 3111B, 3030E | 0.1 | < |  |  | NO |  |  |  |  | 2025-08-05 20:02:59.0
CRQ | 33338759 | 33044441 | 2022-09-08 00:00:00.0 | Demanda bioquímica de oxígeno | mg O2/L | 2 | SM 5210 B, ISO 17289 | 2 | < |  |  | SI |  |  |  |  | 2025-08-05 20:02:59.0
CRQ | 33338760 | 33044441 | 2022-09-08 00:00:00.0 | Demanda química de oxígeno | mg O2/L | 10 | SM 5220 B | 10 | < |  |  | SI |  |  |  |  | 2025-08-05 20:02:59.0
CRQ | 33338761 | 33044442 | 2022-09-05 00:00:00.0 | Acidez total | mg CaCO3/L | 14.1 | SM 2310 B | 10.4 | Valor único |  |  | SI |  |  |  |  | 2025-08-05 20:02:59.0
CRQ | 33338762 | 33044442 | 2022-09-05 00:00:00.0 | Alcalinidad total | mg CaCO3/L | 22.9 | SM 23202 B | 20 | Valor único |  |  | SI |  |  |  |  | 2025-08-05 20:02:59.0
CRQ | 33338763 | 33044441 | 2022-09-08 00:00:00.0 | Fósforo reactivo total | mg P/L | 0.1 | SM 4500-P B-E | 0.1 | Valor único |  |  | SI |  |  |  |  | 2025-08-05 20:02:59.0
CRQ | 33338764 | 33044442 | 2022-09-05 00:00:00.0 | Cloruro | mg Cl/L | 3 | SM 4500 Cl D | 3 | < |  |  | SI |  |  |  |  | 2025-08-05 20:02:59.0
CRQ | 33338765 | 33044441 | 2022-09-08 00:00:00.0 | Grasas y aceites | mg/L | 7.7 | SM 5520 D | 0 | Valor único |  |  | NO |  |  |  |  | 2025-08-05 20:02:59.0
CRQ | 33338766 | 33044442 | 2022-09-05 00:00:00.0 | Cobre Total | mg Cu/L | 0.05 | SM 3111 B, SM 3030 E | 0.05 | < |  |  | SI |  |  |  |  | 2025-08-05 20:02:59.0
CRQ | 33338767 | 33044441 | 2022-09-08 00:00:00.0 | Hierro total | mg Fe/L | 0.32 | SM 3111B, 3030E | 0.07 | Valor único |  |  | SI |  |  |  |  | 2025-08-05 20:02:59.0
CRQ | 33338768 | 33044441 | 2022-09-08 00:00:00.0 | Nitrato | mg N-NO3/L | 1 | Fotometrico | 1 | < |  |  | NO |  |  |  |  | 2025-08-05 20:02:59.0
CRQ | 33338769 | 33044442 | 2022-09-05 00:00:00.0 | Color | UPC | 9.1 | SM 2120 C | 5 | Valor único |  |  | NO |  |  |  |  | 2025-08-05 20:02:59.0
CRQ | 33338770 | 33044441 | 2022-09-08 00:00:00.0 | Nitrito | mg NO2-N/L | 0.08 | SM 4500 NO2- B | 0.01 | Valor único |  |  | SI |  |  |  |  | 2025-08-05 20:02:59.0
CRQ | 33338771 | 33044441 | 2022-09-08 00:00:00.0 | Nitrógeno amoniacal | mgNH3-N/L | 4 | SM 4500 -NH3 B C | 4 | < |  |  | SI |  |  |  |  | 2025-08-05 20:02:59.0
CRQ | 33338772 | 33044441 | 2022-09-08 00:00:00.0 | Ortofosfatos | mg PO4-P/L | 0.1 | SM 4500 P E | 0.1 | < |  |  | SI |  |  |  |  | 2025-08-05 20:02:59.0
CRQ | 33338773 | 33044442 | 2022-09-05 00:00:00.0 | Conductividad eléctrica | uS/cm | 48.9 | SM 2510 B | 20 | Valor único |  |  | SI |  |  |  |  | 2025-08-05 20:02:59.0
CRQ | 33338774 | 33044441 | 2022-09-08 00:00:00.0 | Oxígeno disuelto | mg O2/L | 7.46 | SM 4500 -O C | 0 | Valor único |  |  | SI |  |  |  |  | 2025-08-05 20:02:59.0
CRQ | 33338775 | 33044441 | 2022-09-08 00:00:00.0 | Sulfato | mg SO4/L | 13.4 | SM 4500-SO4-2 E | 10 | Valor único |  |  | SI |  |  |  |  | 2025-08-05 20:02:59.0
CRQ | 33338776 | 33044441 | 2022-09-08 00:00:00.0 | pH | Unidades de pH | 8.09 | SM 4500 H+ B | 0 | Valor único |  |  | SI |  |  |  |  | 2025-08-05 20:02:59.0
CRQ | 33338777 | 33044441 | 2022-09-08 00:00:00.0 | Sólidos disueltos totales | mg/L | 131 | Calculo | 0 | Valor único |  |  | NO |  |  |  |  | 2025-08-05 20:02:59.0
CRQ | 33338778 | 33044442 | 2022-09-05 00:00:00.0 | Cromo total | mg Cr/L | 0.05 | SM 3111 B, SM 3030 E | 0.05 | < |  |  | NO |  |  |  |  | 2025-08-05 20:02:59.0
CRQ | 33338779 | 33044441 | 2022-09-08 00:00:00.0 | Sólidos suspendidos totales | mg/L | 4 | SM 2540 D | 4 | < |  |  | SI |  |  |  |  | 2025-08-05 20:02:59.0
CRQ | 33338780 | 33044441 | 2022-09-08 00:00:00.0 | Sólidos totales | mg/L | 134 | SM 2540 B | 60 | Valor único |  |  | SI |  |  |  |  | 2025-08-05 20:02:59.0
CRQ | 33338781 | 33044441 | 2022-09-08 00:00:00.0 | Temperatura | ºC | 19.6 | SM 2550 B | 0 | Valor único |  |  | SI |  |  |  |  | 2025-08-05 20:02:59.0
CRQ | 33338782 | 33044441 | 2022-09-08 00:00:00.0 | Turbidez | NTU | 1.86 | SM 2130 B | 0.02 | Valor único |  |  | SI |  |  |  |  | 2025-08-05 20:02:59.0
CRQ | 33338783 | 33044441 | 2022-09-08 00:00:00.0 | Zinc | mg Zn/L | 0.05 | SM 3111B, 3030E | 0.05 | < |  |  | SI |  |  |  |  | 2025-08-05 20:02:59.0
CRQ | 33338784 | 33044442 | 2022-09-05 00:00:00.0 | Demanda bioquímica de oxígeno | mg O2/L | 2 | SM 5210 B, ISO 17289 | 2 | < |  |  | SI |  |  |  |  | 2025-08-05 20:02:59.0
CRQ | 33338785 | 33044441 | 2022-09-08 00:00:00.0 | Coliformes fecales | NPM/100 ml | 0 | SM 9221 E | 0 | valor tipo caracteres |  | >1,6x10^5 | NO |  |  |  |  | 2025-08-05 20:02:59.0
CRQ | 33338786 | 33044441 | 2022-09-08 00:00:00.0 | Coliformes totales | NPM/100 ml | 0 | SM 9221 B | 0 | valor tipo caracteres |  | >1,6x10^5 | NO |  |  |  |  | 2025-08-05 20:02:59.0
CRQ | 33338787 | 33044442 | 2022-09-05 00:00:00.0 | Demanda química de oxígeno | mg O2/L | 10 | SM 5220 B | 10 | < |  |  | SI |  |  |  |  | 2025-08-05 20:02:59.0
CRQ | 33338788 | 33044441 | 2022-09-08 00:00:00.0 | Tensoactivos aniónicos como SAAM | mg SAAM/L, como SAL | 0.84 | Fotometrico | 0 | Valor único |  | >1,6x10^5 | NO |  |  |  |  | 2025-08-05 20:02:59.0
CRQ | 33338789 | 33044442 | 2022-09-05 00:00:00.0 | Fósforo reactivo total | mg P/L | 0.1 | SM 4500 P B E | 0.1 | < |  |  | SI |  |  |  |  | 2025-08-05 20:02:59.0
CRQ | 33338790 | 33044444 | 2022-05-23 00:00:00.0 | Conductividad eléctrica | uS/cm | 40.1 | SM 2510B | 20 | Valor único |  |  | SI |  |  |  |  | 2025-08-05 20:02:59.0
CRQ | 33338791 | 33044444 | 2022-05-23 00:00:00.0 | Cromo | mg Cr/L | 0.1 | SM 3111B 3030K | 0.1 | < |  |  | NO |  |  |  |  | 2025-08-05 20:02:59.0
CRQ | 33338792 | 33044442 | 2022-09-05 00:00:00.0 | Grasas y aceites | mg/L | 2.8 | SM 5520 D | 0 | Valor único |  |  | NO |  |  |  |  | 2025-08-05 20:02:59.0
CRQ | 33338793 | 33044445 | 2022-09-08 00:00:00.0 | Acidez | mg CaCO3/L | 17.5 | SM 2310 B | 10.4 | Valor único |  |  | SI |  |  |  |  | 2025-08-05 20:02:59.0
CRQ | 33338794 | 33044444 | 2022-05-23 00:00:00.0 | Demanda bioquímica de oxígeno | mg O2/L | 2 | SM 5210B ISO 17289 | 2 | < |  |  | SI |  |  |  |  | 2025-08-05 20:02:59.0
CRQ | 33338795 | 33044445 | 2022-09-08 00:00:00.0 | Alcalinidad total | mg CaCO3/L | 46.8 | SM 2320 B | 20 | Valor único |  |  | SI |  |  |  |  | 2025-08-05 20:02:59.0
CRQ | 33338796 | 33044445 | 2022-09-08 00:00:00.0 | Cloruro | mg Cl/L | 3 | SM 4500 Cl- D | 3 | < |  |  | SI |  |  |  |  | 2025-08-05 20:02:59.0
CRQ | 33338797 | 33044444 | 2022-05-23 00:00:00.0 | Demanda química de oxígeno | mg O2/L | 10 | SM 5220B | 10 | < |  |  | SI |  |  |  |  | 2025-08-05 20:02:59.0
CRQ | 33338798 | 33044445 | 2022-09-08 00:00:00.0 | Cobre Total | mg Cu/L | 0.05 | SM 3111B, 3030E | 0.05 | < |  |  | SI |  |  |  |  | 2025-08-05 20:02:59.0
CRQ | 33338799 | 33044445 | 2022-09-08 00:00:00.0 | Color | UPC | 8.9 | SM 2120 C | 5 | Valor único |  |  | SI |  |  |  |  | 2025-08-05 20:02:59.0
CRQ | 33338800 | 33044444 | 2022-05-23 00:00:00.0 | Fósforo | mg P/L | 0.1 | SM 4500 PBE | 0.1 | < |  |  | SI |  |  |  |  | 2025-08-05 20:02:59.0
CRQ | 33338801 | 33044445 | 2022-09-08 00:00:00.0 | Conductividad eléctrica | uS/cm | 127 | SM 2510 B | 20 | Valor único |  |  | SI |  |  |  |  | 2025-08-05 20:02:59.0
CRQ | 33338802 | 33044445 | 2022-09-08 00:00:00.0 | Cromo total | mg Cr/L | 0.05 | SM 3111B, 3030E | 0.1 | < |  |  | NO |  |  |  |  | 2025-08-05 20:02:59.0
CRQ | 33338803 | 33044444 | 2022-05-23 00:00:00.0 | Grasas y aceites | mg/L | 4.6 | SM 5520D | 0 | Valor único |  |  | NO |  |  |  |  | 2025-08-05 20:02:59.0
CRQ | 33338804 | 33044445 | 2022-09-08 00:00:00.0 | Demanda bioquímica de oxígeno | mg O2/L | 2 | SM 5210 B, ISO 17289 | 2 | < |  |  | SI |  |  |  |  | 2025-08-05 20:02:59.0
CRQ | 33338805 | 33044445 | 2022-09-08 00:00:00.0 | Demanda química de oxígeno | mg O2/L | 10 | SM 5220 B | 10 | < |  |  | SI |  |  |  |  | 2025-08-05 20:02:59.0
CRQ | 33338806 | 33044444 | 2022-05-23 00:00:00.0 | Nitrato | mg NO3-N/L | 0.45 | FOTOMETRICO | 0 | Valor único |  |  | NO |  |  |  |  | 2025-08-05 20:02:59.0
CRQ | 33338807 | 33044445 | 2022-09-08 00:00:00.0 | Fósforo reactivo total | mg P/L | 0.1 | SM 4500-P B-E | 0.1 | < |  |  | SI |  |  |  |  | 2025-08-05 20:02:59.0
CRQ | 33338808 | 33044444 | 2022-05-23 00:00:00.0 | Nitrito | mg N-NO2/L | 0.01 | SM 4500 NO2B | 0.01 | < |  |  | SI |  |  |  |  | 2025-08-05 20:02:59.0
CRQ | 33338809 | 33044445 | 2022-09-08 00:00:00.0 | Grasas y aceites | mg/L | 2.2 | SM 5520 D | 0 | Valor único |  |  | NO |  |  |  |  | 2025-08-05 20:02:59.0
CRQ | 33338810 | 33044445 | 2022-09-08 00:00:00.0 | Hierro total | mg Fe/L | 0.28 | SM 3111B, 3030E | 0.07 | Valor único |  |  | SI |  |  |  |  | 2025-08-05 20:02:59.0
CRQ | 33338811 | 33044445 | 2022-09-08 00:00:00.0 | Nitrato | mg NO3-N/L | 1 | Fotometrico | 1 | < |  |  | NO |  |  |  |  | 2025-08-05 20:02:59.0
CRQ | 33338812 | 33044445 | 2022-09-08 00:00:00.0 | Nitrito | mg NO2-N/L | 0.01 | SM 4500 NO2- B | 0.01 | < |  |  | SI |  |  |  |  | 2025-08-05 20:02:59.0
CRQ | 33338813 | 33044445 | 2022-09-08 00:00:00.0 | Nitrógeno amoniacal | mgNH3-N/L | 4 | SM 4500 -NH3 B C | 4 | < |  |  | SI |  |  |  |  | 2025-08-05 20:02:59.0
CRQ | 33338814 | 33044444 | 2022-05-23 00:00:00.0 | Oxígeno disuelto | mg O2/L | 5.04 | SM 4500 OG | 0 | Valor único |  |  | NO |  |  |  |  | 2025-08-05 20:02:59.0
CRQ | 33338815 | 33044445 | 2022-09-08 00:00:00.0 | Ortofosfatos | mg PO4-P/L | 0.1 | SM 4500 P E | 0.1 | < |  |  | SI |  |  |  |  | 2025-08-05 20:02:59.0
CRQ | 33338816 | 33044444 | 2022-05-23 00:00:00.0 | pH | Unidad de pH | 6.69 | SM 4500 H+B |  | Valor único |  |  | SI |  |  |  |  | 2025-08-05 20:02:59.0
CRQ | 33338817 | 33044445 | 2022-09-08 00:00:00.0 | Oxígeno disuelto | mg O2/L | 7.49 | SM 4500 -O G | 0 | Valor único |  |  | SI |  |  |  |  | 2025-08-05 20:02:59.0
CRQ | 33338818 | 33044445 | 2022-09-08 00:00:00.0 | pH | Unidades de pH | 8.39 | SM 4500 H+ B | 0 | Valor único |  |  | SI |  |  |  |  | 2025-08-05 20:02:59.0
CRQ | 33338819 | 33044445 | 2022-09-08 00:00:00.0 | Sólidos disueltos totales | mg/L | 1240 | Calculo | 0 | Valor único |  |  | NO |  |  |  |  | 2025-08-05 20:02:59.0
CRQ | 33338820 | 33044444 | 2022-05-23 00:00:00.0 | Sólidos suspendidos totales | mg/L | 15.4 | SM 2540 D | 4 | Valor único |  |  | SI |  |  |  |  | 2025-08-05 20:02:59.0
CRQ | 33338821 | 33044444 | 2022-05-23 00:00:00.0 | Temperatura | ºC | 16.8 | SM 2550B |  | Valor único |  |  | SI |  |  |  |  | 2025-08-05 20:02:59.0
CRQ | 33338822 | 33044445 | 2022-09-08 00:00:00.0 | Sólidos suspendidos totales | mg/L | 4 | SM 2540 D | 0 | < |  |  | SI |  |  |  |  | 2025-08-05 20:02:59.0
CRQ | 33338823 | 33044445 | 2022-09-08 00:00:00.0 | Sólidos totales | mg/L | 126 | SM 2540 B | 60 | Valor único |  |  | SI |  |  |  |  | 2025-08-05 20:02:59.0
CRQ | 33338824 | 33044445 | 2022-09-08 00:00:00.0 | Sulfato | mg SO4/L | 10 | SM 4500-SO4-2 E | 10 | Valor único |  |  | SI |  |  |  |  | 2025-08-05 20:02:59.0
CRQ | 33338825 | 33044444 | 2022-05-23 00:00:00.0 | Coliformes fecales | NPM/100 ml | 2200 | SM 9221E |  | Valor único |  | 2.2*10¿3 | NO |  |  |  |  | 2025-08-05 20:02:59.0
CRQ | 33338826 | 33044446 | 2022-09-15 00:00:00.0 | Acidez total | mg CaCO3/L | 10.4 | SM 2310 B | 10.4 | < |  |  | SI |  |  |  |  | 2025-08-05 20:02:59.0
CRQ | 33338827 | 33044445 | 2022-09-08 00:00:00.0 | Turbidez | NTU | 2.43 | SM 2130 B | 0.01 | Valor único |  |  | SI |  |  |  |  | 2025-08-05 20:02:59.0
CRQ | 33338828 | 33044445 | 2022-09-08 00:00:00.0 | Zinc | mg Zn/L | 0.05 | SM 3111B, 3030E | 0.05 | < |  |  | SI |  |  |  |  | 2025-08-05 20:02:59.0
CRQ | 33338829 | 33044445 | 2022-09-08 00:00:00.0 | Coliformes fecales | NPM/100 ml | 0 | SM 9221 E | 0 | valor tipo caracteres |  | <1,8x10^2 | NO |  |  |  |  | 2025-08-05 20:02:59.0
CRQ | 33338830 | 33044445 | 2022-09-08 00:00:00.0 | Coliformes totales | NPM/100 ml | 0 | SM 9221 B | 0 | valor tipo caracteres |  | 3,5x10^4 | NO |  |  |  |  | 2025-08-05 20:02:59.0
CRQ | 33338831 | 33044445 | 2022-09-08 00:00:00.0 | Temperatura | ºC | 18.6 | SM 2550 B | 0 | Valor único |  | 3,5x10^4 | SI |  |  |  |  | 2025-08-05 20:02:59.0
CRQ | 33338832 | 33044446 | 2022-09-15 00:00:00.0 | Alcalinidad total | mg CaCO3/L | 51.9 | SM 2320 B | 20 | Valor único |  |  | SI |  |  |  |  | 2025-08-05 20:02:59.0
CRQ | 33338833 | 33044445 | 2022-09-08 00:00:00.0 | Tensoactivos aniónicos como SAAM | mg SAAM/L, como SAL | 0.44 | Fotometrico | 0 | Valor único |  | 3,5x10^4 | NO |  |  |  |  | 2025-08-05 20:02:59.0
CRQ | 33338834 | 33044446 | 2022-09-15 00:00:00.0 | Cloruro | mg Cl/L | 3 | SM 4500 -Cl D | 3 | < |  |  | SI |  |  |  |  | 2025-08-05 20:02:59.0
CRQ | 33338835 | 33044446 | 2022-09-15 00:00:00.0 | Cobre Total | mg Cu/L | 0.05 | SM 3111 B, 3030 K | 0.05 | < |  |  | SI |  |  |  |  | 2025-08-05 20:02:59.0
CRQ | 33338836 | 33044447 | 2022-11-24 00:00:00.0 | Alcalinidad | mg/L | 72.9 | SM 2320 B | 20 | Valor único |  |  | SI |  |  |  |  | 2025-08-05 20:02:59.0
CRQ | 33338837 | 33044446 | 2022-09-15 00:00:00.0 | Color | UPC | 4.8 | SM 2120 C | 0 | Valor único |  |  | NO |  |  |  |  | 2025-08-05 20:02:59.0
CRQ | 33338838 | 33044446 | 2022-09-15 00:00:00.0 | Conductividad eléctrica | uS/cm | 149 | SM 2510 B | 20 | Valor único |  |  | SI |  |  |  |  | 2025-08-05 20:02:59.0
CRQ | 33338839 | 33044446 | 2022-09-15 00:00:00.0 | Cromo total | mg Cr/L | 0.05 | SM 3111 B, 3030 K | 0 | < |  |  | NO |  |  |  |  | 2025-08-05 20:02:59.0
CRQ | 33338840 | 33044446 | 2022-09-15 00:00:00.0 | Demanda bioquímica de oxígeno | mg O2/L | 2 | SM 5210 B ISO 17289 | 2 | < |  |  | SI |  |  |  |  | 2025-08-05 20:02:59.0
CRQ | 33338841 | 33044446 | 2022-09-15 00:00:00.0 | Demanda química de oxígeno | mg O2/L | 10 | SM 5220 B | 10 | < |  |  | SI |  |  |  |  | 2025-08-05 20:02:59.0
CRQ | 33338842 | 33044446 | 2022-09-15 00:00:00.0 | Fósforo | mg P/L | 0.1 | SM 4500-PB-E | 0.1 | < |  |  | SI |  |  |  |  | 2025-08-05 20:02:59.0
CRQ | 33338843 | 33044446 | 2022-09-15 00:00:00.0 | Grasas y aceites | mg/L | 2.5 | SM 5520 D | 0 | Valor único |  |  | NO |  |  |  |  | 2025-08-05 20:02:59.0
CRQ | 33338844 | 33044442 | 2022-09-05 00:00:00.0 | Hierro total | mg Fe/L | 0.102 | SM 3111B SM 3030 E | 0.07 | Valor único |  |  | SI |  |  |  |  | 2025-08-05 20:02:59.0
CRQ | 33338845 | 33044446 | 2022-09-15 00:00:00.0 | Hierro total | mg Fe/L | 0.09 | SM 3111 B, 3030 K | 0.07 | Valor único |  |  | SI |  |  |  |  | 2025-08-05 20:02:59.0
CRQ | 33338846 | 33044442 | 2022-09-05 00:00:00.0 | Nitrato | mg N-NO3/L | 1 | FOTOMETRICO |  | < |  |  | NO |  |  |  |  | 2025-08-05 20:02:59.0
CRQ | 33338847 | 33044442 | 2022-09-05 00:00:00.0 | Nitrito | mg N-NO2/L | 0.01 | SM 4500 N02 B | 0.01 | < |  |  | SI |  |  |  |  | 2025-08-05 20:02:59.0
CRQ | 33338848 | 33044446 | 2022-09-15 00:00:00.0 | Nitrato | mg N-NO3/L | 1 | TEST MERCK | 0 | < |  |  | NO |  |  |  |  | 2025-08-05 20:02:59.0
CRQ | 33338849 | 33044442 | 2022-09-05 00:00:00.0 | Nitrógeno amoniacal | mgNH3-N/L | 4 | SM 4500 NH3 B C | 4 | < |  |  | SI |  |  |  |  | 2025-08-05 20:02:59.0
CRQ | 33338850 | 33044446 | 2022-09-15 00:00:00.0 | Nitrito | mg N-NO2/L | 0.01 | SM 4500-NO2 B | 0.01 | < |  |  | SI |  |  |  |  | 2025-08-05 20:02:59.0
CRQ | 33338851 | 33044446 | 2022-09-15 00:00:00.0 | Nitrógeno amoniacal | mgNH3-N/L | 4 | SM 4500-NH3 BC | 4 | < |  |  | SI |  |  |  |  | 2025-08-05 20:02:59.0
CRQ | 33338852 | 33044447 | 2022-11-24 00:00:00.0 | Cadmio Total | mg/L | 0.05 | SM 3111B, 3030E | 0.05 | < |  |  | SI |  |  |  |  | 2025-08-05 20:02:59.0
CRQ | 33338853 | 33044446 | 2022-09-15 00:00:00.0 | N-Total | mg N/L | 0.5 | TEST MERCK | 0 | Valor único |  |  | NO |  |  |  |  | 2025-08-05 20:02:59.0
CRQ | 33338854 | 33044447 | 2022-11-24 00:00:00.0 | Cloruro | mg/L | 3 | SM 4500 ¿Cl- D | 3 | < |  |  | SI |  |  |  |  | 2025-08-05 20:02:59.0
CRQ | 33338855 | 33044447 | 2022-11-24 00:00:00.0 | Cobre Total | mg/L | 0.005 | SM 3111B, 3030E | 0.05 | < |  |  | SI |  |  |  |  | 2025-08-05 20:02:59.0
CRQ | 33338856 | 33044442 | 2022-09-05 00:00:00.0 | N-Total | mg N/L | 0.5 | FOTOMETRICO |  | < |  |  | NO |  |  |  |  | 2025-08-05 20:02:59.0
CRQ | 33338857 | 33044442 | 2022-09-05 00:00:00.0 | Fósforo reactivo disuelto | mg PO4-P/L | 0.1 | SM 4500 P E | 0.1 | < |  |  | SI |  |  |  |  | 2025-08-05 20:02:59.0
CRQ | 33338858 | 33044447 | 2022-11-24 00:00:00.0 | Color | UPC | 5 | SM 2120 C | 5 | < |  |  | NO |  |  |  |  | 2025-08-05 20:02:59.0
CRQ | 33338859 | 33044442 | 2022-09-05 00:00:00.0 | Oxígeno disuelto | mg O2/L | 6.32 | SM 4500 O G |  | Valor único |  |  | SI |  |  |  |  | 2025-08-05 20:02:59.0
CRQ | 33338860 | 33044442 | 2022-09-05 00:00:00.0 | pH | Unidades de pH | 8.05 | SM 4500 H+ B |  | Valor único |  |  | SI |  |  |  |  | 2025-08-05 20:02:59.0
CRQ | 33338861 | 33044447 | 2022-11-24 00:00:00.0 | Conductividad eléctrica | uS/cm | 154 | SM 2510 B | 20 | Valor único |  |  | SI |  |  |  |  | 2025-08-05 20:02:59.0
CRQ | 33338862 | 33044446 | 2022-09-15 00:00:00.0 | Ortofosfatos | mg PO4-P/L | 0.1 | SM 4500 P E | 0.1 | Valor único |  |  | SI |  |  |  |  | 2025-08-05 20:02:59.0
CRQ | 33338863 | 33044447 | 2022-11-24 00:00:00.0 | Demanda bioquímica de oxígeno | mg/L | 2 | SM 5210 B, ISO 17289 | 2 | < |  |  | SI |  |  |  |  | 2025-08-05 20:02:59.0
CRQ | 33338864 | 33044444 | 2022-05-23 00:00:00.0 | Coliformes totales | NPM/100 ml | 2600 | SM 9221B |  | Valor único |  |  | NO |  |  |  |  | 2025-08-05 20:02:59.0
CRQ | 33338865 | 33044447 | 2022-11-24 00:00:00.0 | Demanda química de oxígeno | mg/L | 10.4 | SM 5220 B | 10 | Valor único |  |  | SI |  |  |  |  | 2025-08-05 20:02:59.0
CRQ | 33338866 | 33044447 | 2022-11-24 00:00:00.0 | Dureza total | mg/L | 71.6 | EDTA, SM 2340 C | 5 | Valor único |  |  | SI |  |  |  |  | 2025-08-05 20:02:59.0
CRQ | 33338867 | 33044442 | 2022-09-05 00:00:00.0 | Sólidos disueltos totales | mg/L | 62.1 | CALCULO |  | Valor único |  |  | NO |  |  |  |  | 2025-08-05 20:02:59.0
CRQ | 33338868 | 33044442 | 2022-09-05 00:00:00.0 | Sólidos suspendidos totales | mg/L | 4 | SM 2540 D | 4 | < |  |  | SI |  |  |  |  | 2025-08-05 20:02:59.0
CRQ | 33338869 | 33044442 | 2022-09-05 00:00:00.0 | Sólidos totales | mg/L | 64.1 | SM 2510 B | 60 | Valor único |  |  | SI |  |  |  |  | 2025-08-05 20:02:59.0
CRQ | 33338870 | 33044442 | 2022-09-05 00:00:00.0 | Sulfato | mg SO4^-2/L | 10 | SM 4500 SO4 -2 E | 10 | < |  |  | SI |  |  |  |  | 2025-08-05 20:02:59.0
CRQ | 33338871 | 33044446 | 2022-09-15 00:00:00.0 | Oxígeno disuelto | mg O2/L | 7.37 | SM 4500 O G | 0 | Valor único |  |  | SI |  |  |  |  | 2025-08-05 20:02:59.0
CRQ | 33338872 | 33044442 | 2022-09-05 00:00:00.0 | Temperatura | ºC | 17.7 | SM 2550 B |  | Valor único |  |  | SI |  |  |  |  | 2025-08-05 20:02:59.0
CRQ | 33338873 | 33044442 | 2022-09-05 00:00:00.0 | Turbidez | NTU | 3.18 | SM 2130 B | 0.02 | Valor único |  |  | SI |  |  |  |  | 2025-08-05 20:02:59.0
CRQ | 33338874 | 33044442 | 2022-09-05 00:00:00.0 | Zinc Total | mg Zn/L | 0.05 | SM 3111B SM 3030 E | 0.05 | < |  |  | SI |  |  |  |  | 2025-08-05 20:02:59.0
CRQ | 33338875 | 33044442 | 2022-09-05 00:00:00.0 | Coliformes fecales | NMP/100 cm3 |  | SM 9221 E |  | valor tipo caracteres |  | 1.8x10^2 | NO |  |  |  |  | 2025-08-05 20:02:59.0
CRQ | 33338876 | 33044442 | 2022-09-05 00:00:00.0 | Coliformes totales | NMP/100 cm3 |  | SM 9221 B |  | valor tipo caracteres |  | 1.8x10^2 | NO |  |  |  |  | 2025-08-05 20:02:59.0
CRQ | 33338877 | 33044446 | 2022-09-15 00:00:00.0 | pH | Unidad de pH | 8.59 | SM 4500-H+B | 0 | Valor único |  |  | SI |  |  |  |  | 2025-08-05 20:02:59.0
CRQ | 33338878 | 33044446 | 2022-09-15 00:00:00.0 | Sólidos disueltos totales | mg/L | 124 | CALCULO | 0 | Valor único |  |  | NO |  |  |  |  | 2025-08-05 20:02:59.0
CRQ | 33338879 | 33044446 | 2022-09-15 00:00:00.0 | Sólidos suspendidos totales | mg/L | 8.6 | SM 2540 D | 4 | Valor único |  |  | SI |  |  |  |  | 2025-08-05 20:02:59.0
CRQ | 33338880 | 33044446 | 2022-09-15 00:00:00.0 | Sólidos totales | mg/L | 132.4 | SM 2540 B | 60 | Valor único |  |  | SI |  |  |  |  | 2025-08-05 20:02:59.0
CRQ | 33338881 | 33044448 | 2022-05-23 00:00:00.0 | Conductividad eléctrica | uS/cm | 96.7 | SM 2510B | 20 | Valor único |  |  | SI |  |  |  |  | 2025-08-05 20:02:59.0
CRQ | 33338882 | 33044448 | 2022-05-23 00:00:00.0 | Cromo | mg Cr/L | 0.1 | SM 3111B 3030K | 0.1 | < |  |  | NO |  |  |  |  | 2025-08-05 20:02:59.0
CRQ | 33338883 | 33044446 | 2022-09-15 00:00:00.0 | Sulfato | mg SO4/L | 23.9 | SM 4500-SO4 E | 10 | Valor único |  |  | SI |  |  |  |  | 2025-08-05 20:02:59.0
CRQ | 33338884 | 33044448 | 2022-05-23 00:00:00.0 | Demanda bioquímica de oxígeno | mg O2/L | 7.5 | SM 5210B ISO 17289 | 2 | Valor único |  |  | SI |  |  |  |  | 2025-08-05 20:02:59.0
CRQ | 33338885 | 33044446 | 2022-09-15 00:00:00.0 | Temperatura | ºC | 14.2 | SM 2550 B | 0 | Valor único |  |  | SI |  |  |  |  | 2025-08-05 20:02:59.0
CRQ | 33338886 | 33044448 | 2022-05-23 00:00:00.0 | Demanda química de oxígeno | mg O2/L | 12.6 | SM 5220B | 10 | Valor único |  |  | SI |  |  |  |  | 2025-08-05 20:02:59.0
CRQ | 33338887 | 33044448 | 2022-05-23 00:00:00.0 | Fósforo | mg P/L | 0.1 | SM 4500 PBE | 0.1 | < |  |  | SI |  |  |  |  | 2025-08-05 20:02:59.0
CRQ | 33338888 | 33044448 | 2022-05-23 00:00:00.0 | Grasas y aceites | mg/L | 3.9 | SM 5520D | 0 | Valor único |  |  | NO |  |  |  |  | 2025-08-05 20:02:59.0
CRQ | 33338889 | 33044446 | 2022-09-15 00:00:00.0 | Turbidez | NTU | 12 | SM 2130 B | 0.02 | Valor único |  |  | SI |  |  |  |  | 2025-08-05 20:02:59.0
CRQ | 33338890 | 33044446 | 2022-09-15 00:00:00.0 | Zinc Total | mg Zn/L | 0.05 | SM 3111 B, 3030 K | 0.05 | < |  |  | SI |  |  |  |  | 2025-08-05 20:02:59.0
CRQ | 33338891 | 33044448 | 2022-05-23 00:00:00.0 | Nitrato | mg NO3-N/L | 2.2 | FOTOMETRICO | 0 | Valor único |  |  | NO |  |  |  |  | 2025-08-05 20:02:59.0
CRQ | 33338892 | 33044446 | 2022-09-15 00:00:00.0 | Coliformes fecales | NPM/100 ml | 0 | SM 9221 E | 0 | valor tipo caracteres |  | 4.5X10^2 | NO |  |  |  |  | 2025-08-05 20:02:59.0
CRQ | 33338893 | 33044446 | 2022-09-15 00:00:00.0 | Coliformes totales | NPM/100 ml | 0 | SM 9121 B | 0 | valor tipo caracteres |  | 6.8X10^2 | NO |  |  |  |  | 2025-08-05 20:02:59.0
CRQ | 33338894 | 33044448 | 2022-05-23 00:00:00.0 | Nitrito | mg NO2-N/L | 0.14 | SM 4500 NO2B | 0.01 | Valor único |  |  | SI |  |  |  |  | 2025-08-05 20:02:59.0
CRQ | 33338895 | 33044447 | 2022-11-24 00:00:00.0 | Grasas y aceites | mg/L | 4.4 | SM 5520 D |  | Valor único |  |  | NO |  |  |  |  | 2025-08-05 20:02:59.0
CRQ | 33338896 | 33044448 | 2022-05-23 00:00:00.0 | Oxígeno disuelto | mg O2/L | 3.09 | SM 4500 OG | 0 | Valor único |  |  | SI |  |  |  |  | 2025-08-05 20:02:59.0
CRQ | 33338897 | 33044448 | 2022-05-23 00:00:00.0 | pH | Unidad de pH | 7.2 | SM 4500 H+B | 0 | Valor único |  |  | SI |  |  |  |  | 2025-08-05 20:02:59.0
CRQ | 33338898 | 33044447 | 2022-11-24 00:00:00.0 | Nitrato | mg/L | 1 | Salicilato de sodio |  | < |  |  | NO |  |  |  |  | 2025-08-05 20:02:59.0
CRQ | 33338899 | 33044448 | 2022-05-23 00:00:00.0 | Sólidos suspendidos totales | mg/L | 8.5 | SM 2540 D | 4 | Valor único |  |  | SI |  |  |  |  | 2025-08-05 20:02:59.0
CRQ | 33338900 | 33044447 | 2022-11-24 00:00:00.0 | Nitrito | ug/L | 0.011 | SM 4500 NO2- B | 10 | Valor único |  |  | SI |  |  |  |  | 2025-08-05 20:02:59.0
CRQ | 33338901 | 33044448 | 2022-05-23 00:00:00.0 | Temperatura | ºC | 18.1 | SM 2550B | 0 | Valor único |  |  | SI |  |  |  |  | 2025-08-05 20:02:59.0
CRQ | 33338902 | 33044448 | 2022-05-23 00:00:00.0 | Coliformes fecales | NPM/100 ml | 280000 | SM 9221E | 0 | Valor único |  |  | NO |  |  |  |  | 2025-08-05 20:02:59.0
CRQ | 33338903 | 33044448 | 2022-05-23 00:00:00.0 | Coliformes totales | NPM/100 ml | 280000 | SM 9221B | 0 | Valor único |  |  | NO |  |  |  |  | 2025-08-05 20:02:59.0
CRQ | 33338904 | 33044447 | 2022-11-24 00:00:00.0 | Oxígeno disuelto | mg/L | 7.25 | SM 4500 -O G |  | Valor único |  |  | SI |  |  |  |  | 2025-08-05 20:02:59.0
CRQ | 33338905 | 33044447 | 2022-11-24 00:00:00.0 | Plata | mg/L | 0.05 | SM 3111 B, 3030 E | 0.05 | < |  |  | SI |  |  |  |  | 2025-08-05 20:02:59.0
CRQ | 33338906 | 33044447 | 2022-11-24 00:00:00.0 | Plomo Total | mg/L | 0.07 | SM 3111 B, 3030 E | 0.07 | < |  |  | SI |  |  |  |  | 2025-08-05 20:02:59.0
CRQ | 33338907 | 33044447 | 2022-11-24 00:00:00.0 | Sulfato | mg/L | 10 | SM 4500-SO4-2 E | 10 | < |  |  | SI |  |  |  |  | 2025-08-05 20:02:59.0
CRQ | 33338908 | 33044447 | 2022-11-24 00:00:00.0 | pH | Unidades de pH | 7.6 | SM 4500 H+ B |  | Valor único |  |  | SI |  |  |  |  | 2025-08-05 20:02:59.0
CRQ | 33338909 | 33044447 | 2022-11-24 00:00:00.0 | Sólidos suspendidos totales | mg/L | 8.3 | SM 2540 D | 4 | Valor único |  |  | SI |  |  |  |  | 2025-08-05 20:02:59.0
CRQ | 33338910 | 33044447 | 2022-11-24 00:00:00.0 | Sólidos totales | mg/L | 131 | SM 2540 B | 60 | Valor único |  |  | SI |  |  |  |  | 2025-08-05 20:02:59.0
CRQ | 33338911 | 33044447 | 2022-11-24 00:00:00.0 | Temperatura | ºC | 16.4 | SM 2550 B |  | Valor único |  |  | SI |  |  |  |  | 2025-08-05 20:02:59.0
CRQ | 33338912 | 33044447 | 2022-11-24 00:00:00.0 | Tensoactivos | mg/L | 0.649 | Fotom¿trico |  | Valor único |  |  | NO |  |  |  |  | 2025-08-05 20:02:59.0
CRQ | 33338913 | 33044447 | 2022-11-24 00:00:00.0 | Turbidez | NTU | 7 | SM 2130 B | 0.02 | Valor único |  |  | SI |  |  |  |  | 2025-08-05 20:02:59.0
CRQ | 33338914 | 33044447 | 2022-11-24 00:00:00.0 | Zinc Total | mg/L | 0.05 | SM 3111B, 3030E | 0.05 | < |  |  | SI |  |  |  |  | 2025-08-05 20:02:59.0
CRQ | 33338915 | 33044447 | 2022-11-24 00:00:00.0 | Coliformes fecales | NPM/100 ml |  | SM 9221 E |  | valor tipo caracteres |  | <1.8x10^2 | NO |  |  |  |  | 2025-08-05 20:02:59.0
CRQ | 33338916 | 33044449 | 2022-05-24 00:00:00.0 | Conductividad eléctrica | uS/cm | 327 | SM 2510B | 20 | Valor único |  |  | SI |  |  |  |  | 2025-08-05 20:02:59.0
CRQ | 33338917 | 33044447 | 2022-11-24 00:00:00.0 | Coliformes totales | NPM/100 ml |  | SM 9221 B |  | valor tipo caracteres |  | 1,4x10^3 | NO |  |  |  |  | 2025-08-05 20:02:59.0
CRQ | 33338918 | 33044449 | 2022-05-24 00:00:00.0 | Cromo | mg Cr/L | 0.1 | SM 3111B 3030K | 0.1 | < |  |  | NO |  |  |  |  | 2025-08-05 20:02:59.0
CRQ | 33338919 | 33044449 | 2022-05-24 00:00:00.0 | Demanda bioquímica de oxígeno | mg O2/L | 48.5 | SM 5210B ISO 17289 | 2 | Valor único |  |  | SI |  |  |  |  | 2025-08-05 20:02:59.0
CRQ | 33338920 | 33044447 | 2022-11-24 00:00:00.0 | Caudal | L/s | 64.8 | Vadeo |  | Valor único |  |  | SI |  |  |  |  | 2025-08-05 20:02:59.0
CRQ | 33338921 | 33044449 | 2022-05-24 00:00:00.0 | Demanda química de oxígeno | mg O2/L | 71.5 | SM 5220B | 10 | Valor único |  |  | SI |  |  |  |  | 2025-08-05 20:02:59.0
CRQ | 33338922 | 33044449 | 2022-05-24 00:00:00.0 | Fósforo | mg P/L | 0.48 | SM 4500 PBE | 0.1 | Valor único |  |  | SI |  |  |  |  | 2025-08-05 20:02:59.0
CRQ | 33338923 | 33044449 | 2022-05-24 00:00:00.0 | Grasas y aceites | mg/L | 21.6 | SM 5520D | 0 | Valor único |  |  | NO |  |  |  |  | 2025-08-05 20:02:59.0
CRQ | 33338924 | 33044449 | 2022-05-24 00:00:00.0 | Nitrato | mg NO3-N/L | 2.2 | FOTOMETRICO | 0 | Valor único |  |  | NO |  |  |  |  | 2025-08-05 20:02:59.0
CRQ | 33338925 | 33044449 | 2022-05-24 00:00:00.0 | Nitrito | mg N-NO2/L | 0.14 | SM 4500 NO2B | 0.01 | Valor único |  |  | SI |  |  |  |  | 2025-08-05 20:02:59.0
CRQ | 33338926 | 33044449 | 2022-05-24 00:00:00.0 | Oxígeno disuelto | mg O2/L | 3.42 | SM 4500 OG | 0 | Valor único |  |  | SI |  |  |  |  | 2025-08-05 20:02:59.0
CRQ | 33338927 | 33044449 | 2022-05-24 00:00:00.0 | pH | Unidades de pH | 7.46 | SM 4500 H+B | 0 | Valor único |  |  | SI |  |  |  |  | 2025-08-05 20:02:59.0
CRQ | 33338928 | 33044449 | 2022-05-24 00:00:00.0 | Sólidos suspendidos totales | mg/L | 22.8 | SM 2540 D | 4 | Valor único |  |  | SI |  |  |  |  | 2025-08-05 20:02:59.0
CRQ | 33338929 | 33044449 | 2022-05-24 00:00:00.0 | Temperatura | ºC | 19.5 | SM 2550B | 0 | Valor único |  |  | SI |  |  |  |  | 2025-08-05 20:02:59.0
CRQ | 33338930 | 33044449 | 2022-05-24 00:00:00.0 | Coliformes fecales | NPM/100 ml | 48.5 | SM 9221E | 0 | valor tipo caracteres |  | 1.6*10^8 | NO |  |  |  |  | 2025-08-05 20:02:59.0
CRQ | 33338931 | 33044449 | 2022-05-24 00:00:00.0 | Coliformes totales | NPM/100 ml | 0 | SM 9221B | 0 | valor tipo caracteres |  | 1.6*10^8 | NO |  |  |  |  | 2025-08-05 20:02:59.0
CRQ | 33338932 | 33044451 | 2022-09-13 00:00:00.0 | Acidez total | mg CaCO3/L | 10.4 | SM 2310 B | 10.4 | < |  |  | SI |  |  |  |  | 2025-08-05 20:02:59.0
CRQ | 33338933 | 33044451 | 2022-09-13 00:00:00.0 | Alcalinidad total | mg CaCO3/L | 24.7 | SM 2320 B | 20 | Valor único |  |  | SI |  |  |  |  | 2025-08-05 20:02:59.0
CRQ | 33338934 | 33044451 | 2022-09-13 00:00:00.0 | Cloruro | mg Cl/L | 3 | SM 4500 ¿Cl- D | 3 | < |  |  | SI |  |  |  |  | 2025-08-05 20:02:59.0
CRQ | 33338935 | 33044451 | 2022-09-13 00:00:00.0 | Cobre Total | mg Cu/L | 0.05 | SM 3111B, 3030E | 0.05 | < |  |  | SI |  |  |  |  | 2025-08-05 20:02:59.0
CRQ | 33338936 | 33044451 | 2022-09-13 00:00:00.0 | Color | UPC | 14.9 | SM 2120 C | 5 | Valor único |  |  | NO |  |  |  |  | 2025-08-05 20:02:59.0
CRQ | 33338937 | 33044451 | 2022-09-13 00:00:00.0 | Conductividad eléctrica | uS/cm | 74.6 | SM 2510 B | 20 | Valor único |  |  | SI |  |  |  |  | 2025-08-05 20:02:59.0
CRQ | 33338938 | 33044451 | 2022-09-13 00:00:00.0 | Cromo total | mg Cr/L | 0.1 | SM 3111B, 3030E | 0.1 | < |  |  | NO |  |  |  |  | 2025-08-05 20:02:59.0
CRQ | 33338939 | 33044451 | 2022-09-13 00:00:00.0 | Demanda bioquímica de oxígeno | mg O2/L | 4.9 | SM 5210 B, ISO 17289 | 2 | Valor único |  |  | SI |  |  |  |  | 2025-08-05 20:02:59.0
CRQ | 33338940 | 33044451 | 2022-09-13 00:00:00.0 | Demanda química de oxígeno | mg O2/L | 11.2 | SM 5220 B | 10 | Valor único |  |  | SI |  |  |  |  | 2025-08-05 20:02:59.0
CRQ | 33338941 | 33044451 | 2022-09-13 00:00:00.0 | Fósforo | mg P/L | 0.145 | SM 4500-P B-E | 0.1 | Valor único |  |  | SI |  |  |  |  | 2025-08-05 20:02:59.0
CRQ | 33338942 | 33044451 | 2022-09-13 00:00:00.0 | Grasas y aceites | mg/L | 2.2 | SM 5520 D | 0 | Valor único |  |  | NO |  |  |  |  | 2025-08-05 20:02:59.0
CRQ | 33338943 | 33044451 | 2022-09-13 00:00:00.0 | Hierro total | mg Fe/L | 0.18 | SM 3111B, 3030E | 0.07 | Valor único |  |  | SI |  |  |  |  | 2025-08-05 20:02:59.0
CRQ | 33338944 | 33044451 | 2022-09-13 00:00:00.0 | Nitrato | mg N-NO3/L | 1.4 | Fotometrico | 0 | Valor único |  |  | NO |  |  |  |  | 2025-08-05 20:02:59.0
CRQ | 33338945 | 33044451 | 2022-09-13 00:00:00.0 | Nitrito | mg N-NO2/L | 0.063 | SM 4500 NO2- B | 0.01 | Valor único |  |  | SI |  |  |  |  | 2025-08-05 20:02:59.0
CRQ | 33338946 | 33044451 | 2022-09-13 00:00:00.0 | Nitrógeno amoniacal | mgNH3-N/L | 4 | SM 4500 -NH3 B C | 4 | < |  |  | SI |  |  |  |  | 2025-08-05 20:02:59.0
CRQ | 33338947 | 33044451 | 2022-09-13 00:00:00.0 | Nitrógeno | mg N/L | 1.8 | Fotometrico | 0 | Valor único |  |  | NO |  |  |  |  | 2025-08-05 20:02:59.0
CRQ | 33338948 | 33044451 | 2022-09-13 00:00:00.0 | Fósforo reactivo total | mg PO4-P/L | 0.139 | SM 4500 P E | 0.1 | Valor único |  |  | SI |  |  |  |  | 2025-08-05 20:02:59.0
CRQ | 33338949 | 33044451 | 2022-09-13 00:00:00.0 | Oxígeno disuelto | mg O2/L | 7.56 | SM 4500 -O G | 0 | Valor único |  |  | SI |  |  |  |  | 2025-08-05 20:02:59.0
CRQ | 33338950 | 33044452 | 2022-09-12 00:00:00.0 | Acidez | mg CaCO3/L | 10.4 | SM 2310 B | 10.4 | < |  |  | SI |  |  |  |  | 2025-08-05 20:02:59.0
CRQ | 33338951 | 33044451 | 2022-09-13 00:00:00.0 | pH | Unidades de pH | 7.56 | SM 4500 H+ B | 0 | Valor único |  |  | SI |  |  |  |  | 2025-08-05 20:02:59.0
CRQ | 33338952 | 33044451 | 2022-09-13 00:00:00.0 | Sólidos disueltos totales | mg/L | 74.2 | Calculo | 0 | Valor único |  |  | NO |  |  |  |  | 2025-08-05 20:02:59.0
CRQ | 33338953 | 33044452 | 2022-09-12 00:00:00.0 | Alcalinidad total | mg CaCO3/L | 23.5 | SM 2320 B | 20 | Valor único |  |  | SI |  |  |  |  | 2025-08-05 20:02:59.0
CRQ | 33338954 | 33044451 | 2022-09-13 00:00:00.0 | Sólidos suspendidos totales | mg/L | 10.5 | SM 2540 D | 4 | Valor único |  |  | SI |  |  |  |  | 2025-08-05 20:02:59.0
CRQ | 33338955 | 33044451 | 2022-09-13 00:00:00.0 | Sólidos totales | mg/L | 84.7 | SM 2540 B | 60 | Valor único |  |  | SI |  |  |  |  | 2025-08-05 20:02:59.0
CRQ | 33338956 | 33044452 | 2022-09-12 00:00:00.0 | Cloruro | mg Cl/L | 3 | SM 4500 CL D | 3 | < |  |  | SI |  |  |  |  | 2025-08-05 20:02:59.0
CRQ | 33338957 | 33044451 | 2022-09-13 00:00:00.0 | Sulfatos | mg SO4/L | 10 | SM 4500-SO4-2 E | 10 | < |  |  | SI |  |  |  |  | 2025-08-05 20:02:59.0
CRQ | 33338958 | 33044452 | 2022-09-12 00:00:00.0 | Cobre Total | mg Cu/L | 0.05 | SM 3111B, 3030E | 0.05 | < |  |  | SI |  |  |  |  | 2025-08-05 20:02:59.0
CRQ | 33338959 | 33044451 | 2022-09-13 00:00:00.0 | Temperatura | ºC | 17.9 | SM 2550 B | 0 | Valor único |  |  | SI |  |  |  |  | 2025-08-05 20:02:59.0
CRQ | 33338960 | 33044451 | 2022-09-13 00:00:00.0 | Turbidez | NTU | 2.5 | SM 2130 B | 0.02 | Valor único |  |  | SI |  |  |  |  | 2025-08-05 20:02:59.0
CRQ | 33338961 | 33044452 | 2022-09-12 00:00:00.0 | Color | UPC | 10.5 | SM 2120 C | 5 | Valor único |  |  | SI |  |  |  |  | 2025-08-05 20:02:59.0
CRQ | 33338962 | 33044451 | 2022-09-13 00:00:00.0 | Zinc Total | mg Zn/L | 0.05 | SM 3111B, 3030E | 0.05 | < |  |  | SI |  |  |  |  | 2025-08-05 20:02:59.0
CRQ | 33338963 | 33044451 | 2022-09-13 00:00:00.0 | Coliformes fecales | NPM/100 ml | 0 | SM 9221 E | 0 | valor tipo caracteres |  | 4,3x10^4 | NO |  |  |  |  | 2025-08-05 20:02:59.0
CRQ | 33338964 | 33044452 | 2022-09-12 00:00:00.0 | Conductividad eléctrica | uS/cm | 566 | SM 2510 B | 20 | Valor único |  |  | SI |  |  |  |  | 2025-08-05 20:02:59.0
CRQ | 33338965 | 33044451 | 2022-09-13 00:00:00.0 | Coliformes totales | NPM/100 ml | 0 | SM 9221 B | 0 | valor tipo caracteres |  | 4,3x10^4 | NO |  |  |  |  | 2025-08-05 20:02:59.0
CRQ | 33338966 | 33044451 | 2022-09-13 00:00:00.0 | Caudal | L/s | 1392 | Vadeo | 0 | Valor único |  | 4,3x10^4 | NO |  |  |  |  | 2025-08-05 20:02:59.0
CRQ | 33338967 | 33044452 | 2022-09-12 00:00:00.0 | Cromo total | mg Cr/L | 0.05 | SM 3111B, 3030E | 0.1 | < |  |  | NO |  |  |  |  | 2025-08-05 20:02:59.0
CRQ | 33338968 | 33044452 | 2022-09-12 00:00:00.0 | Demanda bioquímica de oxígeno | mg O2/L | 2 | SM 5210 B, ISO 17289 | 2 | < |  |  | SI |  |  |  |  | 2025-08-05 20:02:59.0
CRQ | 33338969 | 33044452 | 2022-09-12 00:00:00.0 | Demanda química de oxígeno | mg O2/L | 12 | SM 5220 B | 10 | Valor único |  |  | SI |  |  |  |  | 2025-08-05 20:02:59.0
CRQ | 33338970 | 33044453 | 2022-09-13 00:00:00.0 | Acidez total | mg CaCO3/L | 10.4 | SM 2310 B | 10.4 | < |  |  | SI |  |  |  |  | 2025-08-05 20:02:59.0
CRQ | 33338971 | 33044452 | 2022-09-12 00:00:00.0 | Fósforo reactivo total | mg P/L | 0.1 | SM 4500-P B-E | 0.1 | < |  |  | SI |  |  |  |  | 2025-08-05 20:02:59.0
CRQ | 33338972 | 33044453 | 2022-09-13 00:00:00.0 | Alcalinidad total | mg CaCO3/L | 20.8 | SM 2320 B | 20 | Valor único |  |  | SI |  |  |  |  | 2025-08-05 20:02:59.0
CRQ | 33338973 | 33044452 | 2022-09-12 00:00:00.0 | Grasas y aceites | mg/L | 1.5 | SM 5520 D | 0 | Valor único |  |  | NO |  |  |  |  | 2025-08-05 20:02:59.0
CRQ | 33338974 | 33044453 | 2022-09-13 00:00:00.0 | Cloruro | mg Cl/L | 3 | SM 4500 ¿Cl- D | 3 | < |  |  | SI |  |  |  |  | 2025-08-05 20:02:59.0
CRQ | 33338975 | 33044452 | 2022-09-12 00:00:00.0 | Hierro total | mg Fe/L | 0.19 | SM 3111B, 3030E | 0.07 | Valor único |  |  | SI |  |  |  |  | 2025-08-05 20:02:59.0
CRQ | 33338976 | 33044453 | 2022-09-13 00:00:00.0 | Cobre Total | mg Cu/L | 0.05 | SM 3111B, 3030E | 0.05 | < |  |  | SI |  |  |  |  | 2025-08-05 20:02:59.0
CRQ | 33338977 | 33044452 | 2022-09-12 00:00:00.0 | Nitrato | mg NO3-N/L | 1 | Fotometrico | 1 | < |  |  | NO |  |  |  |  | 2025-08-05 20:02:59.0
CRQ | 33338978 | 33044453 | 2022-09-13 00:00:00.0 | Color | UPC | 24.1 | SM 2120 C | 5 | Valor único |  |  | NO |  |  |  |  | 2025-08-05 20:02:59.0
CRQ | 33338979 | 33044452 | 2022-09-12 00:00:00.0 | Nitrito | mg N-NO2/L | 0.01 | SM 4500 NO2- B | 0.01 | < |  |  | SI |  |  |  |  | 2025-08-05 20:02:59.0
CRQ | 33338980 | 33044453 | 2022-09-13 00:00:00.0 | Conductividad eléctrica | uS/cm | 64.4 | SM 2510 B | 20 | Valor único |  |  | SI |  |  |  |  | 2025-08-05 20:02:59.0
CRQ | 33338981 | 33044452 | 2022-09-12 00:00:00.0 | Nitrógeno amoniacal | mgNH3-N/L | 4 | SM 4500 -NH3 B C | 4 | < |  |  | SI |  |  |  |  | 2025-08-05 20:02:59.0
CRQ | 33338982 | 33044452 | 2022-09-12 00:00:00.0 | N-Total | mg N/L | 1 | Fotometrico | 0 | Valor único |  |  | NO |  |  |  |  | 2025-08-05 20:02:59.0
CRQ | 33338983 | 33044453 | 2022-09-13 00:00:00.0 | Cromo total | mg Cr/L | 0.1 | SM 3111B, 3030E | 0.1 | < |  |  | NO |  |  |  |  | 2025-08-05 20:02:59.0
CRQ | 33338984 | 33044452 | 2022-09-12 00:00:00.0 | Ortofosfatos | mg PO4-P/L | 0.1 | SM 4500 P E | 0.1 | < |  |  | SI |  |  |  |  | 2025-08-05 20:02:59.0
CRQ | 33338985 | 33044453 | 2022-09-13 00:00:00.0 | Demanda bioquímica de oxígeno | mg O2/L | 3.7 | SM 5210 B, ISO 17289 | 2 | Valor único |  |  | SI |  |  |  |  | 2025-08-05 20:02:59.0
CRQ | 33338986 | 33044452 | 2022-09-12 00:00:00.0 | Oxígeno disuelto | mg O2/L | 0 | SM 4500 -O G | 0 | Valor único |  |  | SI |  |  |  |  | 2025-08-05 20:02:59.0
CRQ | 33338987 | 33044453 | 2022-09-13 00:00:00.0 | Demanda química de oxígeno | mg O2/L | 21.7 | SM 5220 B | 10 | Valor único |  |  | SI |  |  |  |  | 2025-08-05 20:02:59.0
CRQ | 33338988 | 33044452 | 2022-09-12 00:00:00.0 | pH | Unidades de pH | 7.99 | SM 4500 H+ B | 0 | Valor único |  |  | SI |  |  |  |  | 2025-08-05 20:02:59.0
CRQ | 33338989 | 33044453 | 2022-09-13 00:00:00.0 | Fósforo | mg P/L | 0.163 | SM 4500-P B-E | 0.1 | Valor único |  |  | SI |  |  |  |  | 2025-08-05 20:02:59.0
CRQ | 33338990 | 33044452 | 2022-09-12 00:00:00.0 | Sólidos disueltos totales | mg/L | 62.6 | Calculo | 0 | Valor único |  |  | NO |  |  |  |  | 2025-08-05 20:02:59.0
CRQ | 33338991 | 33044453 | 2022-09-13 00:00:00.0 | Grasas y aceites | mg/L | 0.7 | SM 5520 D | 0 | Valor único |  |  | NO |  |  |  |  | 2025-08-05 20:02:59.0
CRQ | 33338992 | 33044452 | 2022-09-12 00:00:00.0 | Sólidos suspendidos totales | mg/L | 4 | SM 2540 D | 4 | < |  |  | SI |  |  |  |  | 2025-08-05 20:02:59.0
CRQ | 33338993 | 33044453 | 2022-09-13 00:00:00.0 | Hierro total | mg Fe/L | 0.344 | SM 3111B, 3030E | 0.07 | Valor único |  |  | SI |  |  |  |  | 2025-08-05 20:02:59.0
CRQ | 33338994 | 33044452 | 2022-09-12 00:00:00.0 | Sólidos totales | mg/L | 65 | SM 2540 B | 60 | Valor único |  |  | SI |  |  |  |  | 2025-08-05 20:02:59.0
CRQ | 33338995 | 33044452 | 2022-09-12 00:00:00.0 | Sulfato | mg SO4/L | 10 | SM 4500-SO4-2 E | 10 | < |  |  | SI |  |  |  |  | 2025-08-05 20:02:59.0
CRQ | 33338996 | 33044453 | 2022-09-13 00:00:00.0 | Nitrato | mg N-NO3/L | 1 | Fotometrico | 0 | < |  |  | NO |  |  |  |  | 2025-08-05 20:02:59.0
CRQ | 33338997 | 33044452 | 2022-09-12 00:00:00.0 | Temperatura | ºC | 16.2 | SM 2550 B | 0 | Valor único |  |  | SI |  |  |  |  | 2025-08-05 20:02:59.0
CRQ | 33338998 | 33044453 | 2022-09-13 00:00:00.0 | Nitrito | mg N-NO2/L | 0.054 | SM 4500 NO2- B | 0.01 | Valor único |  |  | SI |  |  |  |  | 2025-08-05 20:02:59.0
CRQ | 33338999 | 33044452 | 2022-09-12 00:00:00.0 | Turbidez | NTU | 1.7 | SM 2130 B | 0.02 | Valor único |  |  | SI |  |  |  |  | 2025-08-05 20:02:59.0
CRQ | 33339000 | 33044453 | 2022-09-13 00:00:00.0 | Nitrógeno amoniacal | mgNH3-N/L | 4 | SM 4500 -NH3 B C | 4 | < |  |  | SI |  |  |  |  | 2025-08-05 20:02:59.0
CRQ | 33339001 | 33044452 | 2022-09-12 00:00:00.0 | Zinc Total | mg Zn/L | 0.05 | SM 3111B, 3030E | 0.05 | < |  |  | SI |  |  |  |  | 2025-08-05 20:02:59.0
CRQ | 33339002 | 33044453 | 2022-09-13 00:00:00.0 | Nitrógeno | mg N/L | 1.6 | Fotometrico | 0 | Valor único |  |  | NO |  |  |  |  | 2025-08-05 20:02:59.0
CRQ | 33339003 | 33044452 | 2022-09-12 00:00:00.0 | Coliformes fecales | NPM/100 ml | 0 | M 9221 E | 0 | valor tipo caracteres |  | 2x10^2 | NO |  |  |  |  | 2025-08-05 20:02:59.0
CRQ | 33339004 | 33044452 | 2022-09-12 00:00:00.0 | Coliformes totales | NPM/100 ml | 0 | SM 9221 B | 0 | valor tipo caracteres |  | 2x10^2 | NO |  |  |  |  | 2025-08-05 20:02:59.0
CRQ | 33339005 | 33044453 | 2022-09-13 00:00:00.0 | Fósforo reactivo total | mg PO4-P/L | 0.128 | SM 4500 P E | 0.1 | Valor único |  |  | SI |  |  |  |  | 2025-08-05 20:02:59.0
CRQ | 33339006 | 33044453 | 2022-09-13 00:00:00.0 | Oxígeno disuelto | mg O2/L | 7.29 | SM 4500 -O G | 0 | Valor único |  |  | SI |  |  |  |  | 2025-08-05 20:02:59.0
CRQ | 33339007 | 33044453 | 2022-09-13 00:00:00.0 | pH | Unidades de pH | 7.78 | SM 4500 H+ B | 0 | Valor único |  |  | SI |  |  |  |  | 2025-08-05 20:02:59.0
CRQ | 33339008 | 33044453 | 2022-09-13 00:00:00.0 | Sólidos disueltos totales | mg/L | 72.3 | Calculo | 0 | Valor único |  |  | NO |  |  |  |  | 2025-08-05 20:02:59.0
CRQ | 33339009 | 33044453 | 2022-09-13 00:00:00.0 | Sólidos suspendidos totales | mg/L | 34.6 | SM 2540 D | 4 | Valor único |  |  | SI |  |  |  |  | 2025-08-05 20:02:59.0
CRQ | 33339010 | 33044453 | 2022-09-13 00:00:00.0 | Sólidos totales | mg/L | 107 | SM 2540 B | 60 | Valor único |  |  | SI |  |  |  |  | 2025-08-05 20:02:59.0
CRQ | 33339011 | 33044453 | 2022-09-13 00:00:00.0 | Sulfatos | mg SO4/L | 10 | SM 4500-SO4-2 E | 10 | < |  |  | SI |  |  |  |  | 2025-08-05 20:02:59.0
CRQ | 33339012 | 33044453 | 2022-09-13 00:00:00.0 | Temperatura | ºC | 17.5 | SM 2550 B | 0 | Valor único |  |  | SI |  |  |  |  | 2025-08-05 20:02:59.0
CRQ | 33339013 | 33044453 | 2022-09-13 00:00:00.0 | Turbidez | NTU | 2.5 | SM 2130 B | 0.02 | Valor único |  |  | SI |  |  |  |  | 2025-08-05 20:02:59.0
CRQ | 33339014 | 33044453 | 2022-09-13 00:00:00.0 | Zinc Total | mg Zn/L | 0.05 | SM 3111B, 3030E | 0.05 | < |  |  | SI |  |  |  |  | 2025-08-05 20:02:59.0
CRQ | 33339015 | 33044453 | 2022-09-13 00:00:00.0 | Coliformes fecales | NPM/100 ml | 0 | SM 9221 E | 0 | valor tipo caracteres |  | 1,3x10^3 | NO |  |  |  |  | 2025-08-05 20:02:59.0
CRQ | 33339016 | 33044453 | 2022-09-13 00:00:00.0 | Coliformes totales | NPM/100 ml | 0 | SM 9221 B | 0 | valor tipo caracteres |  | 1,5x10^5 | NO |  |  |  |  | 2025-08-05 20:02:59.0
CRQ | 33339017 | 33044453 | 2022-09-13 00:00:00.0 | Caudal | L/s | 1900 | Volum¿trico | 0 | Valor único |  | 1,5x10^5 | NO |  |  |  |  | 2025-08-05 20:02:59.0
CRQ | 33339018 | 33044454 | 2022-09-29 00:00:00.0 | Acidez total | mg CaCO3/L | 10.6 | SM 2310 B | 10.4 | Valor único |  |  | SI |  |  |  |  | 2025-08-05 20:02:59.0
CRQ | 33339019 | 33044455 | 2022-09-29 00:00:00.0 | Acidez total | mg CaCO3/L | 10.8 | SM 2310 B | 10.4 | Valor único |  |  | SI |  |  |  |  | 2025-08-05 20:02:59.0
CRQ | 33339020 | 33044455 | 2022-09-29 00:00:00.0 | Alcalinidad total | mg CaCO3/L | 70.4 | SM 2320 B | 20 | Valor único |  |  | SI |  |  |  |  | 2025-08-05 20:02:59.0
CRQ | 33339021 | 33044454 | 2022-09-29 00:00:00.0 | Alcalinidad total | mg CaCO3/L | 91.2 | SM 2320 B | 20 | Valor único |  |  | SI |  |  |  |  | 2025-08-05 20:02:59.0
CRQ | 33339022 | 33044454 | 2022-09-29 00:00:00.0 | Cloruro | mg Cl/L | 13.1 | SM 4500-CL-D | 3 | Valor único |  |  | SI |  |  |  |  | 2025-08-05 20:02:59.0
CRQ | 33339023 | 33044455 | 2022-09-29 00:00:00.0 | Cloruro | mg Cl/L | 4.5 | SM 4500- CL- D | 3 | Valor único |  |  | SI |  |  |  |  | 2025-08-05 20:02:59.0
CRQ | 33339024 | 33044454 | 2022-09-29 00:00:00.0 | Cobre Total | mg Cu/L | 0.05 | SM 3111 B. 3030E | 0.05 | < |  |  | SI |  |  |  |  | 2025-08-05 20:02:59.0
CRQ | 33339025 | 33044455 | 2022-09-29 00:00:00.0 | Cobre Total | mg Cu/L | 0.05 | SM 3111B. 3030E | 0.05 | < |  |  | SI |  |  |  |  | 2025-08-05 20:02:59.0
CRQ | 33339026 | 33044454 | 2022-09-29 00:00:00.0 | Color | UPC | 5 | SM 2120 C | 5 | < |  |  | NO |  |  |  |  | 2025-08-05 20:02:59.0
CRQ | 33339027 | 33044456 | 2022-02-10 00:00:00.0 | Acidez total | mg CaCO3/L | 25.7 | SM 2310 B | 10.4 | Valor único |  |  | SI |  |  |  |  | 2025-08-05 20:02:59.0
CRQ | 33339028 | 33044455 | 2022-09-29 00:00:00.0 | Color | UPC | 5 | SM 2120 C | 5 | < |  |  | NO |  |  |  |  | 2025-08-05 20:02:59.0
CRQ | 33339029 | 33044456 | 2022-02-10 00:00:00.0 | Alcalinidad total | mg CaCO3/L | 46.3 | SM 2320 B | 20 | Valor único |  |  | SI |  |  |  |  | 2025-08-05 20:02:59.0
CRQ | 33339030 | 33044454 | 2022-09-29 00:00:00.0 | Conductividad eléctrica | uS/cm | 281 | SM 2510 B | 20 | Valor único |  |  | SI |  |  |  |  | 2025-08-05 20:02:59.0
CRQ | 33339031 | 33044455 | 2022-09-29 00:00:00.0 | Conductividad eléctrica | uS/cm | 200 | SM 2510 B | 20 | Valor único |  |  | SI |  |  |  |  | 2025-08-05 20:02:59.0
CRQ | 33339032 | 33044456 | 2022-02-10 00:00:00.0 | Cloruro | mg Cl/L | 3 | SM 4500 -CL-D | 3 | < |  |  | SI |  |  |  |  | 2025-08-05 20:02:59.0
CRQ | 33339033 | 33044456 | 2022-02-10 00:00:00.0 | Cobre Total | mg Cu/L | 0.05 | SM 3111B, 3030 E | 0.05 | < |  |  | SI |  |  |  |  | 2025-08-05 20:02:59.0
CRQ | 33339034 | 33044455 | 2022-09-29 00:00:00.0 | Cromo total | mg Cr/L | 0.05 | SM 311B. 3030E | 0.1 | < |  |  | NO |  |  |  |  | 2025-08-05 20:02:59.0
CRQ | 33339035 | 33044456 | 2022-02-10 00:00:00.0 | Color | UPC | 8.2 | SM 2120 C | 5 | Valor único |  |  | NO |  |  |  |  | 2025-08-05 20:02:59.0
CRQ | 33339036 | 33044454 | 2022-09-29 00:00:00.0 | Cromo total | mg Cr/L | 0.05 | SM 3111B. 3030E | 0.1 | < |  |  | NO |  |  |  |  | 2025-08-05 20:02:59.0
CRQ | 33339037 | 33044455 | 2022-09-29 00:00:00.0 | Demanda bioquímica de oxígeno | mg O2/L | 2 | SM 5210 B. ISO 17289 | 2 | < |  |  | SI |  |  |  |  | 2025-08-05 20:02:59.0
CRQ | 33339038 | 33044456 | 2022-02-10 00:00:00.0 | Conductividad eléctrica | uS/cm | 106 | SM 2510 B | 20 | Valor único |  |  | SI |  |  |  |  | 2025-08-05 20:02:59.0
CRQ | 33339039 | 33044454 | 2022-09-29 00:00:00.0 | Demanda bioquímica de oxígeno | mg O2/L | 2 | SM 5210 B. ISO 17289 | 2 | < |  |  | SI |  |  |  |  | 2025-08-05 20:02:59.0
CRQ | 33339040 | 33044456 | 2022-02-10 00:00:00.0 | Cromo total | mg Cr/L | 0.1 | SM 3111B, 3030 E | 0.1 | < |  |  | NO |  |  |  |  | 2025-08-05 20:02:59.0
CRQ | 33339041 | 33044456 | 2022-02-10 00:00:00.0 | Demanda bioquímica de oxígeno | mg O2/L | 2 | SM 5210 B, ISO 17289 | 2 | < |  |  | SI |  |  |  |  | 2025-08-05 20:02:59.0
CRQ | 33339042 | 33044455 | 2022-09-29 00:00:00.0 | Demanda química de oxígeno | mg O2/L | 10 | SM 5220 B | 10 | < |  |  | SI |  |  |  |  | 2025-08-05 20:02:59.0
CRQ | 33339043 | 33044456 | 2022-02-10 00:00:00.0 | Demanda química de oxígeno | mg O2/L | 10 | SM 5220 B | 10 | < |  |  | SI |  |  |  |  | 2025-08-05 20:02:59.0
CRQ | 33339044 | 33044456 | 2022-02-10 00:00:00.0 | Fósforo reactivo total | mg P/L | 0.1 | SM 4500 P, B E | 0.1 | < |  |  | SI |  |  |  |  | 2025-08-05 20:02:59.0
CRQ | 33339045 | 33044454 | 2022-09-29 00:00:00.0 | Demanda química de oxígeno | mg O2/L | 10 | SM 5220 | 10 | < |  |  | SI |  |  |  |  | 2025-08-05 20:02:59.0
CRQ | 33339046 | 33044456 | 2022-02-10 00:00:00.0 | Grasas y aceites | mg/L | 6.4 | SM 5520 D | 0 | Valor único |  |  | NO |  |  |  |  | 2025-08-05 20:02:59.0
CRQ | 33339047 | 33044456 | 2022-02-10 00:00:00.0 | Hierro total | mg Fe/L | 0.07 | SM 3111B, 3030 E | 0.07 | < |  |  | NO |  |  |  |  | 2025-08-05 20:02:59.0
CRQ | 33339048 | 33044455 | 2022-09-29 00:00:00.0 | Fósforo | mg P/L | 0.122 | SM 4500-P B-E | 0.1 | Valor único |  |  | SI |  |  |  |  | 2025-08-05 20:02:59.0
CRQ | 33339049 | 33044454 | 2022-09-29 00:00:00.0 | Fósforo | mg P/L | 0.13 | SM 4500-P B-E | 0.1 | Valor único |  |  | SI |  |  |  |  | 2025-08-05 20:02:59.0
CRQ | 33339050 | 33044456 | 2022-02-10 00:00:00.0 | Nitrato | mg N-NO3/L | 0.27 |  | 0 | Valor único |  |  | NO |  |  |  |  | 2025-08-05 20:02:59.0
CRQ | 33339051 | 33044456 | 2022-02-10 00:00:00.0 | Nitrito | mg NO2-N/L | 0.01 | SM 4500 NO2- B | 0.01 | < |  |  | SI |  |  |  |  | 2025-08-05 20:02:59.0
CRQ | 33339052 | 33044455 | 2022-09-29 00:00:00.0 | Grasas y aceites | mg/L | 1.5 | SM 5520 D | 0 | Valor único |  |  | NO |  |  |  |  | 2025-08-05 20:02:59.0
CRQ | 33339053 | 33044454 | 2022-09-29 00:00:00.0 | Grasas y aceites | mg/L | 2.5 | SM 5520 D | 0 | Valor único |  |  | NO |  |  |  |  | 2025-08-05 20:02:59.0
CRQ | 33339054 | 33044456 | 2022-02-10 00:00:00.0 | Nitrógeno amoniacal | mgNH3-N/L | 4 | SM 4500 NH3 B C | 4 | < |  |  | SI |  |  |  |  | 2025-08-05 20:02:59.0
CRQ | 33339055 | 33044456 | 2022-02-10 00:00:00.0 | Fósforo reactivo disuelto | mg PO4-P/L | 0.1 | SM 4500 P E | 0.1 | < |  |  | SI |  |  |  |  | 2025-08-05 20:02:59.0
CRQ | 33339056 | 33044454 | 2022-09-29 00:00:00.0 | Hierro total | mg Fe/L | 0.274 | SM 3111B. 3030E | 0.07 | Valor único |  |  | SI |  |  |  |  | 2025-08-05 20:02:59.0
CRQ | 33339057 | 33044455 | 2022-09-29 00:00:00.0 | Hierro total | mg Fe/L | 0.097 | SM 3111B. 3030E | 0.07 | Valor único |  |  | SI |  |  |  |  | 2025-08-05 20:02:59.0
CRQ | 33339058 | 33044456 | 2022-02-10 00:00:00.0 | Oxígeno disuelto | mg O2/L | 7.68 | SM 4500 O C | 0 | Valor único |  |  | SI |  |  |  |  | 2025-08-05 20:02:59.0
CRQ | 33339059 | 33044455 | 2022-09-29 00:00:00.0 | Nitrato | mg N-NO3/L | 1 | FOTOMETRICO | 0 | < |  |  | NO |  |  |  |  | 2025-08-05 20:02:59.0
CRQ | 33339060 | 33044454 | 2022-09-29 00:00:00.0 | Nitrato | mg N-NO3/L | 1 | FOTOMETRICO | 0 | < |  |  | NO |  |  |  |  | 2025-08-05 20:02:59.0
CRQ | 33339061 | 33044456 | 2022-02-10 00:00:00.0 | Sulfatos | mg SO4/L | 10 | SM 4500 SO4-2 E | 10 | < |  |  | SI |  |  |  |  | 2025-08-05 20:02:59.0
CRQ | 33339062 | 33044457 | 2022-09-12 00:00:00.0 | Acidez | mg CaCO3/L | 10.4 | SM 2310 B | 10.4 | < |  |  | SI |  |  |  |  | 2025-08-05 20:02:59.0
CRQ | 33339063 | 33044456 | 2022-02-10 00:00:00.0 | pH | Unidad de pH | 8.11 | SM 4500 H+ B | 0 | Valor único |  |  | SI |  |  |  |  | 2025-08-05 20:02:59.0
CRQ | 33339064 | 33044455 | 2022-09-29 00:00:00.0 | Nitrito | mg N-NO2/L | 0.01 | SM 4500 NO2- B | 10 | < |  |  | SI |  |  |  |  | 2025-08-05 20:02:59.0
CRQ | 33339065 | 33044457 | 2022-09-12 00:00:00.0 | Alcalinidad total | mg CaCO3/L | 20.4 | SM 2320 B | 20 | Valor único |  |  | SI |  |  |  |  | 2025-08-05 20:02:59.0
CRQ | 33339066 | 33044454 | 2022-09-29 00:00:00.0 | Nitrito | mg NO2-N/L | 0.01 | SM 4500 NO2- B | 10 | < |  |  | SI |  |  |  |  | 2025-08-05 20:02:59.0
CRQ | 33339067 | 33044456 | 2022-02-10 00:00:00.0 | Sólidos disueltos totales | mg/L | 91.9 | CALCULO | 0 | Valor único |  |  | NO |  |  |  |  | 2025-08-05 20:02:59.0
CRQ | 33339068 | 33044457 | 2022-09-12 00:00:00.0 | Cloruro | mg Cl/L | 3 | SM 4500 CL D | 3 | < |  |  | SI |  |  |  |  | 2025-08-05 20:02:59.0
CRQ | 33339069 | 33044456 | 2022-02-10 00:00:00.0 | Sólidos suspendidos totales | mg/L | 8.4 | SM 2540 D | 4 | Valor único |  |  | SI |  |  |  |  | 2025-08-05 20:02:59.0
CRQ | 33339070 | 33044455 | 2022-09-29 00:00:00.0 | N-Total | mg N/L | 0.5 | FOTOMETRICO | 0 | < |  |  | NO |  |  |  |  | 2025-08-05 20:02:59.0
CRQ | 33339071 | 33044454 | 2022-09-29 00:00:00.0 | N-Total | mg N/L | 0.6 | FOTOMETRICO | 0 | Valor único |  |  | NO |  |  |  |  | 2025-08-05 20:02:59.0
CRQ | 33339072 | 33044457 | 2022-09-12 00:00:00.0 | Cobre Total | mg Cu/L | 0.05 | SM 3111B, 3030E | 0.05 | < |  |  | SI |  |  |  |  | 2025-08-05 20:02:59.0
CRQ | 33339073 | 33044457 | 2022-09-12 00:00:00.0 | Color | UPC | 8.4 | SM 2120 C | 5 | Valor único |  |  | SI |  |  |  |  | 2025-08-05 20:02:59.0
CRQ | 33339074 | 33044456 | 2022-02-10 00:00:00.0 | Sólidos totales | mg/L | 100 | SM 2540 B | 60 | Valor único |  |  | SI |  |  |  |  | 2025-08-05 20:02:59.0
CRQ | 33339075 | 33044456 | 2022-02-10 00:00:00.0 | Temperatura | ºC | 15.2 | SM 2550 B | 0 | Valor único |  |  | SI |  |  |  |  | 2025-08-05 20:02:59.0
CRQ | 33339076 | 33044457 | 2022-09-12 00:00:00.0 | Conductividad eléctrica | uS/cm | 46.5 | SM 2510 B | 20 | Valor único |  |  | SI |  |  |  |  | 2025-08-05 20:02:59.0
CRQ | 33339077 | 33044454 | 2022-09-29 00:00:00.0 | Fósforo reactivo total | mg PO4-P/L | 0.1 | SM 4500 P E | 0.1 | < |  |  | SI |  |  |  |  | 2025-08-05 20:02:59.0
CRQ | 33339078 | 33044455 | 2022-09-29 00:00:00.0 | Fósforo reactivo total | mg PO4-P/L | 0.1 | SM 4500 P E | 0.1 | < |  |  | SI |  |  |  |  | 2025-08-05 20:02:59.0
CRQ | 33339079 | 33044457 | 2022-09-12 00:00:00.0 | Cromo total | mg Cr/L | 0.05 | SM 3111B, 3030E | 0.1 | < |  |  | NO |  |  |  |  | 2025-08-05 20:02:59.0
CRQ | 33339080 | 33044456 | 2022-02-10 00:00:00.0 | Turbidez | NTU | 0.9 | SM 2130 B | 0.02 | Valor único |  |  | SI |  |  |  |  | 2025-08-05 20:02:59.0
CRQ | 33339081 | 33044455 | 2022-09-29 00:00:00.0 | Oxígeno disuelto | mg O2/L | 8.35 | SM 4500- O G | 0 | Valor único |  |  | SI |  |  |  |  | 2025-08-05 20:02:59.0
CRQ | 33339082 | 33044457 | 2022-09-12 00:00:00.0 | Demanda bioquímica de oxígeno | mg O2/L | 2 | SM 5210 B, ISO 17289 | 2 | < |  |  | SI |  |  |  |  | 2025-08-05 20:02:59.0
CRQ | 33339083 | 33044454 | 2022-09-29 00:00:00.0 | Oxígeno disuelto | mg O2/L | 8.74 | SM 4500 -O G | 0 | Valor único |  |  | SI |  |  |  |  | 2025-08-05 20:02:59.0
CRQ | 33339084 | 33044456 | 2022-02-10 00:00:00.0 | Zinc Total | mg Zn/L | 0.05 | SM 3111B, 3030 E | 0.05 | < |  |  | SI |  |  |  |  | 2025-08-05 20:02:59.0
CRQ | 33339085 | 33044457 | 2022-09-12 00:00:00.0 | Demanda química de oxígeno | mg O2/L | 10 | SM 5220 B | 10 | < |  |  | SI |  |  |  |  | 2025-08-05 20:02:59.0
CRQ | 33339086 | 33044457 | 2022-09-12 00:00:00.0 | Fósforo reactivo total | mg P/L | 0.1 | SM 4500-P B-E | 0.1 | < |  |  | SI |  |  |  |  | 2025-08-05 20:02:59.0
CRQ | 33339087 | 33044455 | 2022-09-29 00:00:00.0 | pH | Unidad de pH | 8.91 | SM 4500 H+ B | 0 | Valor único |  |  | SI |  |  |  |  | 2025-08-05 20:02:59.0
CRQ | 33339088 | 33044454 | 2022-09-29 00:00:00.0 | pH | Unidad de pH | 8.97 | SM 4500 H+ B | 0 | Valor único |  |  | SI |  |  |  |  | 2025-08-05 20:02:59.0
CRQ | 33339089 | 33044457 | 2022-09-12 00:00:00.0 | Grasas y aceites | mg/L | 6.2 | SM 5520 D | 0 | Valor único |  |  | NO |  |  |  |  | 2025-08-05 20:02:59.0
CRQ | 33339090 | 33044456 | 2022-02-10 00:00:00.0 | Coliformes fecales | UFC/100 cm3 | 0 | SM 9221 E | 0 | valor tipo caracteres |  | 6.8X10^2 | NO |  |  |  |  | 2025-08-05 20:02:59.0
CRQ | 33339091 | 33044457 | 2022-09-12 00:00:00.0 | Hierro total | mg Fe/L | 0.07 | SM 3111B, 3030E | 0.07 | < |  |  | SI |  |  |  |  | 2025-08-05 20:02:59.0
CRQ | 33339092 | 33044456 | 2022-02-10 00:00:00.0 | Coliformes totales | UFC/100 cm3 | 0 | SM 9221 B | 0 | valor tipo caracteres |  | 6.8X10^2 | NO |  |  |  |  | 2025-08-05 20:02:59.0
CRQ | 33339093 | 33044455 | 2022-09-29 00:00:00.0 | Sólidos disueltos totales | mg/L | 139 | CALCULO | 0 | Valor único |  |  | NO |  |  |  |  | 2025-08-05 20:02:59.0
CRQ | 33339094 | 33044454 | 2022-09-29 00:00:00.0 | Sólidos disueltos totales | mg/L | 176 | CALCULO | 0 | Valor único |  |  | NO |  |  |  |  | 2025-08-05 20:02:59.0
CRQ | 33339095 | 33044457 | 2022-09-12 00:00:00.0 | Nitrato | mg N-NO3/L | 1 | Fotometrico | 1 | < |  |  | NO |  |  |  |  | 2025-08-05 20:02:59.0
CRQ | 33339096 | 33044457 | 2022-09-12 00:00:00.0 | Nitrito | mg NO2-N/L | 0.01 | SM 4500 NO2- B | 0.01 | < |  |  | SI |  |  |  |  | 2025-08-05 20:02:59.0
CRQ | 33339097 | 33044454 | 2022-09-29 00:00:00.0 | Sólidos suspendidos totales | mg/L | 6.4 | SM 2540 D | 4 | Valor único |  |  | SI |  |  |  |  | 2025-08-05 20:02:59.0
CRQ | 33339098 | 33044455 | 2022-09-29 00:00:00.0 | Sólidos suspendidos totales | mg/L | 5.1 | SM 2540 D | 4 | Valor único |  |  | SI |  |  |  |  | 2025-08-05 20:02:59.0
CRQ | 33339099 | 33044457 | 2022-09-12 00:00:00.0 | Nitrógeno amoniacal | mgNH3-N/L | 4 | SM 4500 -NH3 B C | 4 | < |  |  | SI |  |  |  |  | 2025-08-05 20:02:59.0
CRQ | 33339100 | 33044454 | 2022-09-29 00:00:00.0 | Sólidos totales | mg/L | 182 | SM 2540 B | 60 | Valor único |  |  | SI |  |  |  |  | 2025-08-05 20:02:59.0
CRQ | 33339101 | 33044455 | 2022-09-29 00:00:00.0 | Sólidos totales | mg/L | 144 | SM 2540 B | 60 | Valor único |  |  | SI |  |  |  |  | 2025-08-05 20:02:59.0
CRQ | 33339102 | 33044454 | 2022-09-29 00:00:00.0 | Sulfatos | mg SO4/L | 10 | SM 4500-SO4-2 E | 10 | < |  |  | SI |  |  |  |  | 2025-08-05 20:02:59.0
CRQ | 33339103 | 33044455 | 2022-09-29 00:00:00.0 | Sulfatos | mg SO4/L | 10 | SM 4500-SO4-2 E | 10 | < |  |  | SI |  |  |  |  | 2025-08-05 20:02:59.0
CRQ | 33339104 | 33044454 | 2022-09-29 00:00:00.0 | Temperatura | ºC | 14.5 | SM 2550 | 0 | Valor único |  |  | SI |  |  |  |  | 2025-08-05 20:02:59.0
CRQ | 33339105 | 33044455 | 2022-09-29 00:00:00.0 | Temperatura | ºC | 14.4 | SM 2550 B | 0 | Valor único |  |  | SI |  |  |  |  | 2025-08-05 20:02:59.0
CRQ | 33339106 | 33044457 | 2022-09-12 00:00:00.0 | N-Total | mg N/L | 2 | Fotometrico | 0 | Valor único |  |  | NO |  |  |  |  | 2025-08-05 20:02:59.0
CRQ | 33339107 | 33044454 | 2022-09-29 00:00:00.0 | Turbidez | NTU | 53 | SM 2130 B | 0.02 | Valor único |  |  | SI |  |  |  |  | 2025-08-05 20:02:59.0
CRQ | 33339108 | 33044457 | 2022-09-12 00:00:00.0 | Fósforo reactivo total | mg P/L | 0.1 | SM 4500 P E | 0.1 | < |  |  | SI |  |  |  |  | 2025-08-05 20:02:59.0
CRQ | 33339109 | 33044455 | 2022-09-29 00:00:00.0 | Turbidez | NTU | 3.5 | SM 2130 B | 0.02 | Valor único |  |  | SI |  |  |  |  | 2025-08-05 20:02:59.0
CRQ | 33339110 | 33044457 | 2022-09-12 00:00:00.0 | Oxígeno disuelto | mg O2/L | 7.68 | SM 4500 -O G | 0 | Valor único |  |  | SI |  |  |  |  | 2025-08-05 20:02:59.0
CRQ | 33339111 | 33044458 | 2022-02-10 00:00:00.0 | Acidez total | mg CaCO3/L | 21.4 | SM 2310 B | 10.4 | Valor único |  |  | SI |  |  |  |  | 2025-08-05 20:02:59.0
CRQ | 33339112 | 33044454 | 2022-09-29 00:00:00.0 | Zinc Total | mg Zn/L | 0.05 | SM 3111B. 3030E | 0.05 | < |  |  | SI |  |  |  |  | 2025-08-05 20:02:59.0
CRQ | 33339113 | 33044457 | 2022-09-12 00:00:00.0 | pH | Unidades de pH | 8.14 | SM 4500 H+ B | 0 | Valor único |  |  | SI |  |  |  |  | 2025-08-05 20:02:59.0
CRQ | 33339114 | 33044455 | 2022-09-29 00:00:00.0 | Zinc Total | mg Zn/L | 0.05 | SM 3111B. 3030E | 0.05 | < |  |  | SI |  |  |  |  | 2025-08-05 20:02:59.0
CRQ | 33339115 | 33044458 | 2022-02-10 00:00:00.0 | Alcalinidad total | mg CaCO3/L | 40.3 | SM 2320 B | 20 | Valor único |  |  | SI |  |  |  |  | 2025-08-05 20:02:59.0
CRQ | 33339116 | 33044457 | 2022-09-12 00:00:00.0 | Sólidos disueltos totales | mg/L | 60 | Calculo | 0 | < |  |  | NO |  |  |  |  | 2025-08-05 20:02:59.0
CRQ | 33339117 | 33044458 | 2022-02-10 00:00:00.0 | Cloruro | mg Cl/L | 0.3 | SM 4500 CL- D | 0.3 | < |  |  | SI |  |  |  |  | 2025-08-05 20:02:59.0
CRQ | 33339118 | 33044458 | 2022-02-10 00:00:00.0 | Cobre Total | mg Cu/L | 0.05 | SM 3111B, 3030 E | 0.05 | < |  |  | SI |  |  |  |  | 2025-08-05 20:02:59.0
CRQ | 33339119 | 33044457 | 2022-09-12 00:00:00.0 | Sólidos suspendidos totales | mg/L | 4 | SM 2540 D | 4 | < |  |  | SI |  |  |  |  | 2025-08-05 20:02:59.0
CRQ | 33339120 | 33044458 | 2022-02-10 00:00:00.0 | Color | UPC | 9.5 | SM 2120 C | 5 | Valor único |  |  | NO |  |  |  |  | 2025-08-05 20:02:59.0
CRQ | 33339121 | 33044457 | 2022-09-12 00:00:00.0 | Sólidos totales | mg/L | 60 | SM 2540 B | 60 | < |  |  | SI |  |  |  |  | 2025-08-05 20:02:59.0
CRQ | 33339122 | 33044458 | 2022-02-10 00:00:00.0 | Conductividad eléctrica | uS/cm | 82.1 | SM 2510 B | 20 | Valor único |  |  | SI |  |  |  |  | 2025-08-05 20:02:59.0
CRQ | 33339123 | 33044454 | 2022-09-29 00:00:00.0 | Coliformes fecales | NPM/100 ml | 0 | SM 9221 E | 0 | valor tipo caracteres |  | 1.8x10^2 | NO |  |  |  |  | 2025-08-05 20:02:59.0
CRQ | 33339124 | 33044457 | 2022-09-12 00:00:00.0 | Sulfato | mg SO4/L | 10 | SM 4500-SO4-2 E | 10 | < |  |  | SI |  |  |  |  | 2025-08-05 20:02:59.0
CRQ | 33339125 | 33044458 | 2022-02-10 00:00:00.0 | Cromo total | mg Cr/L | 0.1 | SM 3111B, 3030 E | 0.1 | < |  |  | NO |  |  |  |  | 2025-08-05 20:02:59.0
CRQ | 33339126 | 33044457 | 2022-09-12 00:00:00.0 | Temperatura | ºC | 16.7 | SM 2550 B | 0 | Valor único |  |  | SI |  |  |  |  | 2025-08-05 20:02:59.0
CRQ | 33339127 | 33044457 | 2022-09-12 00:00:00.0 | Turbidez | NTU | 2 | SM 2130 B | 0.01 | Valor único |  |  | SI |  |  |  |  | 2025-08-05 20:02:59.0
CRQ | 33339128 | 33044458 | 2022-02-10 00:00:00.0 | Demanda bioquímica de oxígeno | mg O2/L | 2 | SM 5210 B, ISO 17289 | 2 | < |  |  | SI |  |  |  |  | 2025-08-05 20:02:59.0
CRQ | 33339129 | 33044458 | 2022-02-10 00:00:00.0 | Demanda química de oxígeno | mg O2/L | 10 | SM 5220 B | 10 | < |  |  | SI |  |  |  |  | 2025-08-05 20:02:59.0
CRQ | 33339130 | 33044454 | 2022-09-29 00:00:00.0 | Coliformes totales | NPM/100 ml | 0 | SM 9221 B | 0 | valor tipo caracteres |  | 1.3x10^3 | NO |  |  |  |  | 2025-08-05 20:02:59.0
CRQ | 33339131 | 33044457 | 2022-09-12 00:00:00.0 | Zinc Total | mg Zn/L | 0.05 | SM 3111B, 3030E | 0.05 | < |  |  | SI |  |  |  |  | 2025-08-05 20:02:59.0
CRQ | 33339132 | 33044458 | 2022-02-10 00:00:00.0 | Fósforo reactivo total | mg P/L | 0.1 | SM 4500 P E | 0.1 | < |  |  | SI |  |  |  |  | 2025-08-05 20:02:59.0
CRQ | 33339133 | 33044457 | 2022-09-12 00:00:00.0 | Coliformes fecales | NPM/100 ml | 0 | SM 9221 E | 0 | valor tipo caracteres |  | <1,8<10^2 | NO |  |  |  |  | 2025-08-05 20:02:59.0
CRQ | 33339134 | 33044457 | 2022-09-12 00:00:00.0 | Coliformes totales | NPM/100 ml | 0 | SM 9221 B | 0 | valor tipo caracteres |  | <1,8<10^2 | NO |  |  |  |  | 2025-08-05 20:02:59.0
CRQ | 33339135 | 33044458 | 2022-02-10 00:00:00.0 | Grasas y aceites | mg/L | 4.9 | SM 5520 D | 0 | Valor único |  |  | NO |  |  |  |  | 2025-08-05 20:02:59.0
CRQ | 33339136 | 33044458 | 2022-02-10 00:00:00.0 | Hierro total | mg Fe/L | 0.07 | SM 3111B, 3030 E | 0.07 | < |  |  | SI |  |  |  |  | 2025-08-05 20:02:59.0
CRQ | 33339137 | 33044458 | 2022-02-10 00:00:00.0 | Nitrato | mg NO3-N/L | 0 |  | 0 | Valor único |  |  | NO |  |  |  |  | 2025-08-05 20:02:59.0
CRQ | 33339138 | 33044458 | 2022-02-10 00:00:00.0 | Nitrito | mg N-NO2/L | 0.01 | SM 4500 NO2- B | 0.01 | < |  |  | SI |  |  |  |  | 2025-08-05 20:02:59.0
CRQ | 33339139 | 33044455 | 2022-09-29 00:00:00.0 | Coliformes fecales | NPM/100 ml | 0 | SM 9221 E | 0 | valor tipo caracteres |  | 1.8X10^2 | NO |  |  |  |  | 2025-08-05 20:02:59.0
CRQ | 33339140 | 33044458 | 2022-02-10 00:00:00.0 | Nitrógeno amoniacal | mgNH3-N/L | 4 | SM 4500 NH3 B C | 4 | < |  |  | SI |  |  |  |  | 2025-08-05 20:02:59.0
CRQ | 33339141 | 33044459 | 2022-09-12 00:00:00.0 | Acidez | mg CaCO3/L | 10.4 | SM 2310 B | 10.4 | < |  |  | SI |  |  |  |  | 2025-08-05 20:02:59.0
CRQ | 33339142 | 33044455 | 2022-09-29 00:00:00.0 | Coliformes totales | NPM/100 ml | 0 | SM 9221 B | 0 | valor tipo caracteres |  | 1.1X10^3 | NO |  |  |  |  | 2025-08-05 20:02:59.0
CRQ | 33339143 | 33044459 | 2022-09-12 00:00:00.0 | Alcalinidad total | mg CaCO3/L | 21.5 | SM 2320 B | 20 | Valor único |  |  | SI |  |  |  |  | 2025-08-05 20:02:59.0
CRQ | 33339144 | 33044458 | 2022-02-10 00:00:00.0 | Fósforo reactivo disuelto | mg PO4-P/L | 0.1 | SM 4500 P E | 0.1 | < |  |  | SI |  |  |  |  | 2025-08-05 20:02:59.0
CRQ | 33339145 | 33044459 | 2022-09-12 00:00:00.0 | Cloruro | mg Cl/L | 3 | SM 4500 CL D | 3 | < |  |  | SI |  |  |  |  | 2025-08-05 20:02:59.0
CRQ | 33339146 | 33044459 | 2022-09-12 00:00:00.0 | Cobre Total | mg Cu/L | 0.05 | SM 3111B, 3030E | 0.05 | < |  |  | SI |  |  |  |  | 2025-08-05 20:02:59.0
CRQ | 33339147 | 33044459 | 2022-09-12 00:00:00.0 | Color | UPC | 7.1 | SM 2120 C | 5 | Valor único |  |  | SI |  |  |  |  | 2025-08-05 20:02:59.0
CRQ | 33339148 | 33044458 | 2022-02-10 00:00:00.0 | Oxígeno disuelto | mg O2/L | 8.62 | SM 4500 O C | 0 | Valor único |  |  | SI |  |  |  |  | 2025-08-05 20:02:59.0
CRQ | 33339149 | 33044459 | 2022-09-12 00:00:00.0 | Conductividad eléctrica | uS/cm | 48.4 | SM 2510 B | 20 | Valor único |  |  | SI |  |  |  |  | 2025-08-05 20:02:59.0
CRQ | 33339150 | 33044458 | 2022-02-10 00:00:00.0 | Sulfatos | mg SO4/L | 10 | SM 4500 SO4-2 E | 10 | < |  |  | SI |  |  |  |  | 2025-08-05 20:02:59.0
CRQ | 33339151 | 33044459 | 2022-09-12 00:00:00.0 | Cromo total | mg Cr/L | 0.05 | SM 3111B, 3030E | 0.1 | < |  |  | NO |  |  |  |  | 2025-08-05 20:02:59.0
CRQ | 33339152 | 33044459 | 2022-09-12 00:00:00.0 | Demanda bioquímica de oxígeno | mg O2/L | 2 | SM 5210 B, ISO 17289 | 2 | < |  |  | SI |  |  |  |  | 2025-08-05 20:02:59.0
CRQ | 33339153 | 33044459 | 2022-09-12 00:00:00.0 | Demanda química de oxígeno | mg O2/L | 10 | SM 5220 B | 10 | < |  |  | SI |  |  |  |  | 2025-08-05 20:02:59.0
CRQ | 33339154 | 33044458 | 2022-02-10 00:00:00.0 | pH | Unidad de pH | 8.25 | SM 4500 H+ B | 0 | Valor único |  |  | SI |  |  |  |  | 2025-08-05 20:02:59.0
CRQ | 33339155 | 33044459 | 2022-09-12 00:00:00.0 | Fósforo reactivo total | mg P/L | 0.1 | SM 4500-P B-E | 0.1 | < |  |  | SI |  |  |  |  | 2025-08-05 20:02:59.0
CRQ | 33339156 | 33044459 | 2022-09-12 00:00:00.0 | Grasas y aceites | mg/L | 2.3 | SM 5520 D | 0 | Valor único |  |  | NO |  |  |  |  | 2025-08-05 20:02:59.0
CRQ | 33339157 | 33044458 | 2022-02-10 00:00:00.0 | Sólidos disueltos totales | mg/L | 37.7 | CALCULO | 0 | Valor único |  |  | NO |  |  |  |  | 2025-08-05 20:02:59.0
CRQ | 33339158 | 33044459 | 2022-09-12 00:00:00.0 | Hierro total | mg Fe/L | 0.07 | SM 3111B, 3030E | 0.07 | Valor único |  |  | SI |  |  |  |  | 2025-08-05 20:02:59.0
CRQ | 33339159 | 33044458 | 2022-02-10 00:00:00.0 | Sólidos suspendidos totales | mg/L | 5.6 | SM 2540 D | 4 | Valor único |  |  | SI |  |  |  |  | 2025-08-05 20:02:59.0
CRQ | 33339160 | 33044459 | 2022-09-12 00:00:00.0 | Nitrato | mg N-NO3/L | 1 | Fotometrico | 1 | < |  |  | NO |  |  |  |  | 2025-08-05 20:02:59.0
CRQ | 33339161 | 33044458 | 2022-02-10 00:00:00.0 | Sólidos totales | mg/L | 60 | SM 2540 B | 60 | < |  |  | SI |  |  |  |  | 2025-08-05 20:02:59.0
CRQ | 33339162 | 33044459 | 2022-09-12 00:00:00.0 | Nitrito | mg N-NO2/L | 0.01 | SM 4500 NO2- B | 0.01 | < |  |  | SI |  |  |  |  | 2025-08-05 20:02:59.0
CRQ | 33339163 | 33044458 | 2022-02-10 00:00:00.0 | Temperatura | ºC | 16.2 | SM 2550 B | 0 | Valor único |  |  | SI |  |  |  |  | 2025-08-05 20:02:59.0
CRQ | 33339164 | 33044459 | 2022-09-12 00:00:00.0 | Nitrógeno amoniacal | mgNH3-N/L | 4 | SM 4500 -NH3 B C | 4 | < |  |  | SI |  |  |  |  | 2025-08-05 20:02:59.0
CRQ | 33339165 | 33044458 | 2022-02-10 00:00:00.0 | Turbidez | NTU | 0.8 | SM 2130 B | 0.02 | Valor único |  |  | SI |  |  |  |  | 2025-08-05 20:02:59.0
CRQ | 33339166 | 33044459 | 2022-09-12 00:00:00.0 | N-Total | mg N/L | 1.1 | Fotometrico | 0 | Valor único |  |  | NO |  |  |  |  | 2025-08-05 20:02:59.0
CRQ | 33339167 | 33044458 | 2022-02-10 00:00:00.0 | Zinc Total | mg Zn/L | 0.05 | SM 3111B, 3030 E | 0.05 | < |  |  | SI |  |  |  |  | 2025-08-05 20:02:59.0
CRQ | 33339168 | 33044459 | 2022-09-12 00:00:00.0 | Ortofosfatos | mg PO4-P/L | 0.1 | SM 4500 P E | 0.1 | < |  |  | SI |  |  |  |  | 2025-08-05 20:02:59.0
CRQ | 33339169 | 33044459 | 2022-09-12 00:00:00.0 | Oxígeno disuelto | mg O2/L | 7.36 | SM 4500 -O G | 0 | Valor único |  |  | SI |  |  |  |  | 2025-08-05 20:02:59.0
CRQ | 33339170 | 33044459 | 2022-09-12 00:00:00.0 | pH | Unidades de pH | 792 | SM 4500 H+ B | 0 | Valor único |  |  | SI |  |  |  |  | 2025-08-05 20:02:59.0
CRQ | 33339171 | 33044458 | 2022-02-10 00:00:00.0 | Coliformes fecales | NMP/100 cm3 | 0 | SM 9221 E | 0 | valor tipo caracteres |  | 1.8X10^2 | NO |  |  |  |  | 2025-08-05 20:02:59.0
CRQ | 33339172 | 33044459 | 2022-09-12 00:00:00.0 | Sólidos disueltos totales | mg/L | 60 | Calculo | 0 | < |  |  | NO |  |  |  |  | 2025-08-05 20:02:59.0
CRQ | 33339173 | 33044458 | 2022-02-10 00:00:00.0 | Coliformes totales | NMP/100 cm3 | 0 | SM 9221 B | 0 | valor tipo caracteres |  | 1.8X10^2 | NO |  |  |  |  | 2025-08-05 20:02:59.0
CRQ | 33339174 | 33044459 | 2022-09-12 00:00:00.0 | Sólidos suspendidos totales | mg/L | 4 | SM 2540 D | 4 | < |  |  | SI |  |  |  |  | 2025-08-05 20:02:59.0
CRQ | 33339175 | 33044459 | 2022-09-12 00:00:00.0 | Sólidos totales | mg/L | 60 | SM 2540 B | 60 | < |  |  | SI |  |  |  |  | 2025-08-05 20:02:59.0
CRQ | 33339176 | 33044459 | 2022-09-12 00:00:00.0 | Sulfatos | mg SO4/L | 10 | SM 4500-SO4-2 E | 10 | < |  |  | SI |  |  |  |  | 2025-08-05 20:02:59.0
CRQ | 33339177 | 33044459 | 2022-09-12 00:00:00.0 | Temperatura | ºC | 16.4 | SM 2550 B | 0 | Valor único |  |  | SI |  |  |  |  | 2025-08-05 20:02:59.0
CRQ | 33339178 | 33044459 | 2022-09-12 00:00:00.0 | Turbidez | NTU | 3.4 | SM 2130 B | 0.02 | Valor único |  |  | SI |  |  |  |  | 2025-08-05 20:02:59.0
CRQ | 33339179 | 33044459 | 2022-09-12 00:00:00.0 | Zinc Total | mg Zn/L | 0.05 | SM 3111B, 3030E | 0.05 | < |  |  | SI |  |  |  |  | 2025-08-05 20:02:59.0
CRQ | 33339180 | 33044459 | 2022-09-12 00:00:00.0 | Coliformes fecales | NPM/100 ml | 0 | SM 9221 E | 0 | valor tipo caracteres |  | 4,5x10^2 | NO |  |  |  |  | 2025-08-05 20:02:59.0
CRQ | 33339181 | 33044459 | 2022-09-12 00:00:00.0 | Coliformes totales | NPM/100 ml | 0 | SM 9221 B | 0 | valor tipo caracteres |  | 4,5x10^2 | NO |  |  |  |  | 2025-08-05 20:02:59.0
CRQ | 33339182 | 33044460 | 2022-02-15 00:00:00.0 | Acidez total | mg CaCO3/L | 10.4 | SM 2310 B | 10.4 | < |  |  | SI |  |  |  |  | 2025-08-05 20:02:59.0
CRQ | 33339183 | 33044460 | 2022-02-15 00:00:00.0 | Alcalinidad total | mg CaCO3/L | 22.4 | SM 2320 B | 20 | Valor único |  |  | SI |  |  |  |  | 2025-08-05 20:02:59.0
CRQ | 33339184 | 33044460 | 2022-02-15 00:00:00.0 | Cloruro | mg Cl/L | 3 | SM 4500 ¿Cl- D | 3 | < |  |  | SI |  |  |  |  | 2025-08-05 20:02:59.0
CRQ | 33339185 | 33044460 | 2022-02-15 00:00:00.0 | Cobre Total | mg Cu/L | 0.05 | SM 3111B, 3030E | 0.05 | < |  |  | SI |  |  |  |  | 2025-08-05 20:02:59.0
CRQ | 33339186 | 33044460 | 2022-02-15 00:00:00.0 | Color | UPC | 27.1 | SM 2120 C | 5 | Valor único |  |  | NO |  |  |  |  | 2025-08-05 20:02:59.0
CRQ | 33339187 | 33044460 | 2022-02-15 00:00:00.0 | Conductividad eléctrica | uS/cm | 54.4 | SM 2510 B | 20 | Valor único |  |  | SI |  |  |  |  | 2025-08-05 20:02:59.0
CRQ | 33339188 | 33044460 | 2022-02-15 00:00:00.0 | Cromo total | mg Cr/L | 0.1 | SM 3111B, 3030E | 0.1 | < |  |  | NO |  |  |  |  | 2025-08-05 20:02:59.0
CRQ | 33339189 | 33044460 | 2022-02-15 00:00:00.0 | Demanda bioquímica de oxígeno | mg O2/L | 2 | SM 5210 B, ISO 17289 | 2 | < |  |  | SI |  |  |  |  | 2025-08-05 20:02:59.0
CRQ | 33339190 | 33044460 | 2022-02-15 00:00:00.0 | Demanda química de oxígeno | mg O2/L | 10 | SM 5220 B | 10 | < |  |  | SI |  |  |  |  | 2025-08-05 20:02:59.0
CRQ | 33339191 | 33044460 | 2022-02-15 00:00:00.0 | Fósforo | mg P/L | 0.1 | SM 4500-P B-E | 0.1 | < |  |  | SI |  |  |  |  | 2025-08-05 20:02:59.0
CRQ | 33339192 | 33044460 | 2022-02-15 00:00:00.0 | Grasas y aceites | mg/L | 1.6 | SM 5520 D | 0 | Valor único |  |  | NO |  |  |  |  | 2025-08-05 20:02:59.0
CRQ | 33339193 | 33044460 | 2022-02-15 00:00:00.0 | Hierro total | mg Fe/L | 0.07 | SM 3111B, 3030E | 0.07 | < |  |  | SI |  |  |  |  | 2025-08-05 20:02:59.0
CRQ | 33339194 | 33044460 | 2022-02-15 00:00:00.0 | Nitrato | mg N-NO3/L | 1.4 | Fotom¿trico | 0 | Valor único |  |  | NO |  |  |  |  | 2025-08-05 20:02:59.0
CRQ | 33339195 | 33044460 | 2022-02-15 00:00:00.0 | Nitrito | mg NO2-N/L | 0.01 | SM 4500 NO2- B | 0.01 | < |  |  | SI |  |  |  |  | 2025-08-05 20:02:59.0
CRQ | 33339196 | 33044460 | 2022-02-15 00:00:00.0 | Nitrógeno amoniacal | mgNH3-N/L | 4 | SM 4500 -NH3 B C | 4 | < |  |  | SI |  |  |  |  | 2025-08-05 20:02:59.0
CRQ | 33339197 | 33044460 | 2022-02-15 00:00:00.0 | Fósforo reactivo total | mg PO4-P/L | 0.1 | SM 4500 P E | 0.1 | < |  |  | SI |  |  |  |  | 2025-08-05 20:02:59.0
CRQ | 33339198 | 33044460 | 2022-02-15 00:00:00.0 | Oxígeno disuelto | mg O2/L | 7.12 | SM 4500 -O G | 0 | Valor único |  |  | SI |  |  |  |  | 2025-08-05 20:02:59.0
CRQ | 33339199 | 33044460 | 2022-02-15 00:00:00.0 | Sulfato | mg SO4/L | 10 | SM 4500-SO4-2 E | 10 | < |  |  | SI |  |  |  |  | 2025-08-05 20:02:59.0
CRQ | 33339200 | 33044461 | 2022-05-10 00:00:00.0 | Conductividad eléctrica | uS/cm | 169 | SM 2510 B | 20 | Valor único |  |  | SI |  |  |  |  | 2025-08-05 20:02:59.0
CRQ | 33339201 | 33044460 | 2022-02-15 00:00:00.0 | pH | Unidades de pH | 7.68 | SM 4500 H+ B | 0 | Valor único |  |  | SI |  |  |  |  | 2025-08-05 20:02:59.0
CRQ | 33339202 | 33044460 | 2022-02-15 00:00:00.0 | Sólidos disueltos totales | mg/L | 7.1 | Calculo | 0 | Valor único |  |  | NO |  |  |  |  | 2025-08-05 20:02:59.0
CRQ | 33339203 | 33044461 | 2022-05-10 00:00:00.0 | Cromo total | mg Cr/L | 0.1 | SM 3111B, 3030 E | 0.1 | < |  |  | NO |  |  |  |  | 2025-08-05 20:02:59.0
CRQ | 33339204 | 33044460 | 2022-02-15 00:00:00.0 | Sólidos suspendidos totales | mg/L | 4 | SM 2540 D | 4 | < |  |  | SI |  |  |  |  | 2025-08-05 20:02:59.0
CRQ | 33339205 | 33044460 | 2022-02-15 00:00:00.0 | Sólidos totales | mg/L | 60 | SM 2540 B | 60 | < |  |  | SI |  |  |  |  | 2025-08-05 20:02:59.0
CRQ | 33339206 | 33044460 | 2022-02-15 00:00:00.0 | Temperatura | ºC | 18.3 | SM 2550 B | 0 | Valor único |  |  | SI |  |  |  |  | 2025-08-05 20:02:59.0
CRQ | 33339207 | 33044460 | 2022-02-15 00:00:00.0 | Turbidez | NTU | 1.5 | SM 2130 B | 0.02 | Valor único |  |  | SI |  |  |  |  | 2025-08-05 20:02:59.0
CRQ | 33339208 | 33044460 | 2022-02-15 00:00:00.0 | Zinc Total | mg Zn/L | 0.05 | SM 3111B, 3030E | 0.05 | < |  |  | SI |  |  |  |  | 2025-08-05 20:02:59.0
CRQ | 33339209 | 33044460 | 2022-02-15 00:00:00.0 | Coliformes fecales | NPM/100 ml | 0 | SM 9221 E | 0 | valor tipo caracteres |  | 4,0x10^2 | NO |  |  |  |  | 2025-08-05 20:02:59.0
CRQ | 33339210 | 33044460 | 2022-02-15 00:00:00.0 | Coliformes totales | NPM/100 ml | 0 | SM 9221 B | 0 | valor tipo caracteres |  | 4,0x10^2 | NO |  |  |  |  | 2025-08-05 20:02:59.0
CRQ | 33339211 | 33044462 | 2022-09-06 00:00:00.0 | Conductividad eléctrica | uS/cm | 50.5 | SM 2510 B | 20 | Valor único |  |  | SI |  |  |  |  | 2025-08-05 20:02:59.0
CRQ | 33339212 | 33044462 | 2022-09-06 00:00:00.0 | Cromo total | mg Cr/L | 0.05 | SM 3111B, 3030E | 0.1 | < |  |  | NO |  |  |  |  | 2025-08-05 20:02:59.0
CRQ | 33339213 | 33044462 | 2022-09-06 00:00:00.0 | Demanda bioquímica de oxígeno | mg O2/L | 2 | SM 5210 B, ISO 17289 | 2 | < |  |  | SI |  |  |  |  | 2025-08-05 20:02:59.0
CRQ | 33339214 | 33044462 | 2022-09-06 00:00:00.0 | Demanda química de oxígeno | mg O2/L | 23.1 | SM 5220 B | 10 | Valor único |  |  | SI |  |  |  |  | 2025-08-05 20:02:59.0
CRQ | 33339215 | 33044463 | 2022-02-17 00:00:00.0 | Acidez | mg CaCO3/L | 10.4 | SM 2310 B | 10.4 | < |  |  | SI |  |  |  |  | 2025-08-05 20:02:59.0
CRQ | 33339216 | 33044463 | 2022-02-17 00:00:00.0 | Alcalinidad | mg CaCO3/L | 22.9 | SM 2320 B | 20 | Valor único |  |  | SI |  |  |  |  | 2025-08-05 20:02:59.0
CRQ | 33339217 | 33044462 | 2022-09-06 00:00:00.0 | Fósforo reactivo total | mg P/L | 0.1 | SM 4500-P B-E | 0.1 | < |  |  | SI |  |  |  |  | 2025-08-05 20:02:59.0
CRQ | 33339218 | 33044462 | 2022-09-06 00:00:00.0 | Grasas y aceites | mg/L | 5.1 | SM 5520 D | 0 | Valor único |  |  | NO |  |  |  |  | 2025-08-05 20:02:59.0
CRQ | 33339219 | 33044461 | 2022-05-10 00:00:00.0 | Demanda bioquímica de oxígeno | mg O2/L | 2 | SM 5210 B, ISO 17289 | 2 | < |  |  | SI |  |  |  |  | 2025-08-05 20:02:59.0
CRQ | 33339220 | 33044463 | 2022-02-17 00:00:00.0 | Cloruro | mg Cl/L | 3 | SM 4500 ¿Cl- D | 3 | < |  |  | SI |  |  |  |  | 2025-08-05 20:02:59.0
CRQ | 33339221 | 33044462 | 2022-09-06 00:00:00.0 | Nitrato | mg NO3-N/L | 1 | Fotometrico | 1 | < |  |  | NO |  |  |  |  | 2025-08-05 20:02:59.0
CRQ | 33339222 | 33044462 | 2022-09-06 00:00:00.0 | Nitrito | mg NO2-N/L | 0.01 | SM 4500 NO2- B | 0.01 | < |  |  | SI |  |  |  |  | 2025-08-05 20:02:59.0
CRQ | 33339223 | 33044463 | 2022-02-17 00:00:00.0 | Cobre Total | mg Cu/L | 0.05 | SM 3111B, 3030E | 0.05 | < |  |  | SI |  |  |  |  | 2025-08-05 20:02:59.0
CRQ | 33339224 | 33044462 | 2022-09-06 00:00:00.0 | N-Total | mg N/L | 0.5 | Fotometrico | 0 | Valor único |  |  | NO |  |  |  |  | 2025-08-05 20:02:59.0
CRQ | 33339225 | 33044463 | 2022-02-17 00:00:00.0 | Color | NTU | 44.3 | SM 2120 C | 5 | Valor único |  |  | NO |  |  |  |  | 2025-08-05 20:02:59.0
CRQ | 33339226 | 33044461 | 2022-05-10 00:00:00.0 | Demanda química de oxígeno | mg O2/L | 10 | SM 5220 B | 10 | < |  |  | NO |  |  |  |  | 2025-08-05 20:02:59.0
CRQ | 33339227 | 33044462 | 2022-09-06 00:00:00.0 | Oxígeno disuelto | mg O2/L | 6.53 | SM 4500 -O G | 0 | Valor único |  |  | SI |  |  |  |  | 2025-08-05 20:02:59.0
CRQ | 33339228 | 33044463 | 2022-02-17 00:00:00.0 | Conductividad eléctrica | uS/cm | 58.1 | SM 2510 B | 20 | Valor único |  |  | SI |  |  |  |  | 2025-08-05 20:02:59.0
CRQ | 33339229 | 33044462 | 2022-09-06 00:00:00.0 | pH | Unidades de pH | 8.12 | SM 4500 H+ B | 0 | Valor único |  |  | SI |  |  |  |  | 2025-08-05 20:02:59.0
CRQ | 33339230 | 33044463 | 2022-02-17 00:00:00.0 | Cromo total | mg Cr/L | 0.01 | SM 3111B, 3030E | 1 | < |  |  | NO |  |  |  |  | 2025-08-05 20:02:59.0
CRQ | 33339231 | 33044462 | 2022-09-06 00:00:00.0 | Sólidos suspendidos totales | mg/L | 4 | SM 2540 D | 4 | < |  |  | SI |  |  |  |  | 2025-08-05 20:02:59.0
CRQ | 33339232 | 33044461 | 2022-05-10 00:00:00.0 | Fósforo reactivo total | mg P/L | 0.1 | SM 4500 P,B E | 0.1 | < |  |  | SI |  |  |  |  | 2025-08-05 20:02:59.0
CRQ | 33339233 | 33044463 | 2022-02-17 00:00:00.0 | Demanda bioquímica de oxígeno | mg O2/L | 2.8 | SM 5210 B, ISO 17289 | 2 | Valor único |  |  | SI |  |  |  |  | 2025-08-05 20:02:59.0
CRQ | 33339234 | 33044462 | 2022-09-06 00:00:00.0 | Temperatura | ºC | 17.3 | SM 2550 B | 0 | Valor único |  |  | SI |  |  |  |  | 2025-08-05 20:02:59.0
CRQ | 33339235 | 33044461 | 2022-05-10 00:00:00.0 | Grasas y aceites | mg/L | 9.5 | SM 5520 D | 0 | Valor único |  |  | NO |  |  |  |  | 2025-08-05 20:02:59.0
CRQ | 33339236 | 33044462 | 2022-09-06 00:00:00.0 | Coliformes fecales | NPM/100 ml | 0 | SM 9221 E | 0 | valor tipo caracteres |  | 2x10^2 | NO |  |  |  |  | 2025-08-05 20:02:59.0
CRQ | 33339237 | 33044463 | 2022-02-17 00:00:00.0 | Demanda química de oxígeno | mg O2/L | 16.1 | SM 5220 B | 10 | Valor único |  |  | SI |  |  |  |  | 2025-08-05 20:02:59.0
CRQ | 33339238 | 33044462 | 2022-09-06 00:00:00.0 | Coliformes totales | NPM/100 ml | 0 | SM 9221 B | 0 | valor tipo caracteres |  | 2x10^2 | NO |  |  |  |  | 2025-08-05 20:02:59.0
CRQ | 33339239 | 33044463 | 2022-02-17 00:00:00.0 | Fósforo | mg P/L | 0.18 | SM 4500-P B-E | 0.1 | Valor único |  |  | SI |  |  |  |  | 2025-08-05 20:02:59.0
CRQ | 33339240 | 33044463 | 2022-02-17 00:00:00.0 | Grasas y aceites | mg/L | 11 | SM 5520 D | 0 | Valor único |  |  | NO |  |  |  |  | 2025-08-05 20:02:59.0
CRQ | 33339241 | 33044461 | 2022-05-10 00:00:00.0 | Nitrato | mg NO3-N/L | 2.55 |  | 0 | Valor único |  |  | NO |  |  |  |  | 2025-08-05 20:02:59.0
CRQ | 33339242 | 33044463 | 2022-02-17 00:00:00.0 | Hierro total | mg Fe/L | 0.15 | SM 3111B, 3030E | 0.07 | Valor único |  |  | SI |  |  |  |  | 2025-08-05 20:02:59.0
CRQ | 33339243 | 33044463 | 2022-02-17 00:00:00.0 | Nitrato | mg NO3-N/L | 1.1 | Fotom¿trico | 0 | Valor único |  |  | NO |  |  |  |  | 2025-08-05 20:02:59.0
CRQ | 33339244 | 33044461 | 2022-05-10 00:00:00.0 | Nitrito | mg NO2-N/L | 0.02 | SM 4500 NO2- B | 0.01 | Valor único |  |  | SI |  |  |  |  | 2025-08-05 20:02:59.0
CRQ | 33339245 | 33044461 | 2022-05-10 00:00:00.0 | Oxígeno disuelto | mg O2/L | 4.48 | SM 4500 O G | 0 | Valor único |  |  | SI |  |  |  |  | 2025-08-05 20:02:59.0
CRQ | 33339246 | 33044463 | 2022-02-17 00:00:00.0 | Nitrito | mg NO2-N/L | 0.028 | SM 4500 NO2- B | 0.01 | Valor único |  |  | SI |  |  |  |  | 2025-08-05 20:02:59.0
CRQ | 33339247 | 33044461 | 2022-05-10 00:00:00.0 | pH | Unidad de pH | 7.29 | SM 4500 H+ B | 0 | Valor único |  |  | SI |  |  |  |  | 2025-08-05 20:02:59.0
CRQ | 33339248 | 33044463 | 2022-02-17 00:00:00.0 | Nitrógeno amoniacal | mgNH3-N/L | 4 | SM 4500 -NH3 B C | 4 | < |  |  | SI |  |  |  |  | 2025-08-05 20:02:59.0
CRQ | 33339249 | 33044461 | 2022-05-10 00:00:00.0 | Sólidos suspendidos totales | mg/L | 4 | SM 2540 D | 4 | < |  |  | SI |  |  |  |  | 2025-08-05 20:02:59.0
CRQ | 33339250 | 33044461 | 2022-05-10 00:00:00.0 | Temperatura | ºC | 19.7 | SM 2550 B | 0 | Valor único |  |  | SI |  |  |  |  | 2025-08-05 20:02:59.0
CRQ | 33339251 | 33044463 | 2022-02-17 00:00:00.0 | Fósforo reactivo total | mg PO4-P/L | 0.15 | SM 4500 P E | 0.1 | Valor único |  |  | SI |  |  |  |  | 2025-08-05 20:02:59.0
CRQ | 33339252 | 33044461 | 2022-05-10 00:00:00.0 | Coliformes fecales | NMP/100 cm3 | 0 | SM 9221 E | 0 | valor tipo caracteres |  | 4.9X10^3 | NO |  |  |  |  | 2025-08-05 20:02:59.0
CRQ | 33339253 | 33044463 | 2022-02-17 00:00:00.0 | Oxígeno disuelto | mg O2/L | 8.13 | SM 4500 -O C | 0 | Valor único |  |  | SI |  |  |  |  | 2025-08-05 20:02:59.0
CRQ | 33339254 | 33044461 | 2022-05-10 00:00:00.0 | Coliformes totales | NMP/100 cm3 | 0 | SM 9221 B | 0 | valor tipo caracteres |  | 1.7X10^4 | NO |  |  |  |  | 2025-08-05 20:02:59.0
CRQ | 33339255 | 33044464 | 2022-09-08 00:00:00.0 | Acidez | mg CaCO3/L | 14.3 | SM 2310 B | 10.4 | Valor único |  |  | SI |  |  |  |  | 2025-08-05 20:02:59.0
CRQ | 33339256 | 33044463 | 2022-02-17 00:00:00.0 | Sulfato | mg SO4/L | 10 | SM 4500-SO4-2 E | 10 | < |  |  | SI |  |  |  |  | 2025-08-05 20:02:59.0
CRQ | 33339257 | 33044464 | 2022-09-08 00:00:00.0 | Alcalinidad total | mg CaCO3/L | 46.4 | SM 2320 B | 20 | Valor único |  |  | SI |  |  |  |  | 2025-08-05 20:02:59.0
CRQ | 33339258 | 33044464 | 2022-09-08 00:00:00.0 | Cloruro | mg Cl/L | 3 | SM 4500 CL D | 3 | < |  |  | SI |  |  |  |  | 2025-08-05 20:02:59.0
CRQ | 33339259 | 33044463 | 2022-02-17 00:00:00.0 | pH | Unidad de pH | 8.2 | SM 4500 H+ B | 0 | Valor único |  |  | SI |  |  |  |  | 2025-08-05 20:02:59.0
CRQ | 33339260 | 33044463 | 2022-02-17 00:00:00.0 | Sólidos disueltos totales | mg/L | 63.4 | Calculo | 0 | Valor único |  |  | NO |  |  |  |  | 2025-08-05 20:02:59.0
CRQ | 33339261 | 33044464 | 2022-09-08 00:00:00.0 | Cobre Total | mg Cu/L | 0.05 | SM 3111B, 3030E | 0.05 | < |  |  | SI |  |  |  |  | 2025-08-05 20:02:59.0
CRQ | 33339262 | 33044464 | 2022-09-08 00:00:00.0 | Color | UPC | 10 | SM 2120 C | 5 | Valor único |  |  | SI |  |  |  |  | 2025-08-05 20:02:59.0
CRQ | 33339263 | 33044464 | 2022-09-08 00:00:00.0 | Conductividad eléctrica | uS/cm | 127 | SM 2510 B | 20 | Valor único |  |  | SI |  |  |  |  | 2025-08-05 20:02:59.0
CRQ | 33339264 | 33044463 | 2022-02-17 00:00:00.0 | Sólidos suspendidos totales | mg/L | 8.4 | SM 2540 D | 4 | Valor único |  |  | SI |  |  |  |  | 2025-08-05 20:02:59.0
CRQ | 33339265 | 33044464 | 2022-09-08 00:00:00.0 | Cromo total | mg Cr/L | 0.05 | SM 3111B, 3030E | 0.1 | < |  |  | NO |  |  |  |  | 2025-08-05 20:02:59.0
CRQ | 33339266 | 33044465 | 2022-05-10 00:00:00.0 | Conductividad eléctrica | uS/cm | 252 | SM2510 B | 20 | Valor único |  |  | SI |  |  |  |  | 2025-08-05 20:02:59.0
CRQ | 33339267 | 33044464 | 2022-09-08 00:00:00.0 | Demanda bioquímica de oxígeno | mg O2/L | 2 | SM 5210 B, ISO 17289 | 2 | < |  |  | SI |  |  |  |  | 2025-08-05 20:02:59.0
CRQ | 33339268 | 33044463 | 2022-02-17 00:00:00.0 | Sólidos totales | mg/L | 71.8 | SM 2540 B | 60 | Valor único |  |  | SI |  |  |  |  | 2025-08-05 20:02:59.0
CRQ | 33339269 | 33044464 | 2022-09-08 00:00:00.0 | Demanda química de oxígeno | mg O2/L | 10 | SM 5220 B | 10 | < |  |  | SI |  |  |  |  | 2025-08-05 20:02:59.0
CRQ | 33339270 | 33044465 | 2022-05-10 00:00:00.0 | Cromo total | mg Cr/L | 0.1 | SM 3111B, 3030 E | 0.1 | < |  |  | NO |  |  |  |  | 2025-08-05 20:02:59.0
CRQ | 33339271 | 33044463 | 2022-02-17 00:00:00.0 | Temperatura | ºC | 17.7 | SM 2550 B | 0 | Valor único |  |  | SI |  |  |  |  | 2025-08-05 20:02:59.0
CRQ | 33339272 | 33044464 | 2022-09-08 00:00:00.0 | Fósforo reactivo total | mg P/L | 0.1 | SM 4500-P B-E | 0.1 | < |  |  | SI |  |  |  |  | 2025-08-05 20:02:59.0
CRQ | 33339273 | 33044465 | 2022-05-10 00:00:00.0 | Demanda bioquímica de oxígeno | mg O2/L | 30.4 | SM 5210 B, ISO 17289 | 2 | Valor único |  |  | SI |  |  |  |  | 2025-08-05 20:02:59.0
CRQ | 33339274 | 33044463 | 2022-02-17 00:00:00.0 | Turbidez | NTU | 8.3 | SM 2130 B | 0.02 | Valor único |  |  | SI |  |  |  |  | 2025-08-05 20:02:59.0
CRQ | 33339275 | 33044465 | 2022-05-10 00:00:00.0 | Demanda química de oxígeno | mg O2/L | 60.2 | SM 5220 B | 10 | Valor único |  |  | SI |  |  |  |  | 2025-08-05 20:02:59.0
CRQ | 33339276 | 33044464 | 2022-09-08 00:00:00.0 | Grasas y aceites | mg/L | 1.5 | SM 5520 D | 0 | Valor único |  |  | NO |  |  |  |  | 2025-08-05 20:02:59.0
CRQ | 33339277 | 33044463 | 2022-02-17 00:00:00.0 | Zinc Total | mg Zn/L | 0.05 | SM 3111B, 3030E | 0.05 | < |  |  | SI |  |  |  |  | 2025-08-05 20:02:59.0
CRQ | 33339278 | 33044464 | 2022-09-08 00:00:00.0 | Hierro total | mg Fe/L | 0.3 | SM 3111B, 3030E | 0.07 | Valor único |  |  | SI |  |  |  |  | 2025-08-05 20:02:59.0
CRQ | 33339279 | 33044463 | 2022-02-17 00:00:00.0 | Coliformes fecales | NPM/100 ml |  | SM 9221 E |  | valor tipo caracteres |  | 9,2x10^4 | NO |  |  |  |  | 2025-08-05 20:02:59.0
CRQ | 33339280 | 33044464 | 2022-09-08 00:00:00.0 | Nitrato | mg N-NO3/L | 1 | Fotometrico | 1 | < |  |  | NO |  |  |  |  | 2025-08-05 20:02:59.0
CRQ | 33339281 | 33044465 | 2022-05-10 00:00:00.0 | Fósforo reactivo total | mg P/L | 0.1 | SM 4500 P,B E | 0.1 | < |  |  | SI |  |  |  |  | 2025-08-05 20:02:59.0
CRQ | 33339282 | 33044463 | 2022-02-17 00:00:00.0 | Coliformes totales | NPM/100 ml |  | SM 9221 B |  | valor tipo caracteres |  | 9,2x10^4 | NO |  |  |  |  | 2025-08-05 20:02:59.0
CRQ | 33339283 | 33044464 | 2022-09-08 00:00:00.0 | Nitrito | mg N-NO2/L | 0.01 | SM 4500 NO2- B | 0.01 | < |  |  | SI |  |  |  |  | 2025-08-05 20:02:59.0
CRQ | 33339284 | 33044465 | 2022-05-10 00:00:00.0 | Grasas y aceites | mg/L | 2.1 | SM 5520 D | 0 | Valor único |  |  | NO |  |  |  |  | 2025-08-05 20:02:59.0
CRQ | 33339285 | 33044464 | 2022-09-08 00:00:00.0 | Nitrógeno amoniacal | mgNH3-N/L | 4 | SM 4500 -NH3 B C | 4 | < |  |  | SI |  |  |  |  | 2025-08-05 20:02:59.0
CRQ | 33339286 | 33044465 | 2022-05-10 00:00:00.0 | Nitrato | mg NO3-N/L | 1.68 |  | 0 | Valor único |  |  | NO |  |  |  |  | 2025-08-05 20:02:59.0
CRQ | 33339287 | 33044464 | 2022-09-08 00:00:00.0 | N-Total | mg N/L | 0.5 | Fotometrico | 0 | Valor único |  |  | NO |  |  |  |  | 2025-08-05 20:02:59.0
CRQ | 33339288 | 33044465 | 2022-05-10 00:00:00.0 | Nitrito | mg NO2-N/L | 0.14 | SM 4500 NO2- B | 0.01 | Valor único |  |  | SI |  |  |  |  | 2025-08-05 20:02:59.0
CRQ | 33339289 | 33044464 | 2022-09-08 00:00:00.0 | Ortofosfatos | mg PO4-P/L | 0.1 | SM 4500 P E | 0.1 | < |  |  | SI |  |  |  |  | 2025-08-05 20:02:59.0
CRQ | 33339290 | 33044465 | 2022-05-10 00:00:00.0 | Oxígeno disuelto | mg O2/L | 0.8 | SM 4500 O G | 0 | Valor único |  |  | SI |  |  |  |  | 2025-08-05 20:02:59.0
CRQ | 33339291 | 33044464 | 2022-09-08 00:00:00.0 | Oxígeno disuelto | mg O2/L | 7.4 | SM 4500 -O G | 0 | Valor único |  |  | SI |  |  |  |  | 2025-08-05 20:02:59.0
CRQ | 33339292 | 33044465 | 2022-05-10 00:00:00.0 | pH | Unidad de pH | 6.53 | SM 4500 + B | 0 | Valor único |  |  | SI |  |  |  |  | 2025-08-05 20:02:59.0
CRQ | 33339293 | 33044464 | 2022-09-08 00:00:00.0 | pH | Unidades de pH | 8.51 | SM 4500 H+ B | 0 | Valor único |  |  | SI |  |  |  |  | 2025-08-05 20:02:59.0
CRQ | 33339294 | 33044465 | 2022-05-10 00:00:00.0 | Sólidos suspendidos totales | mg/L | 7.6 | SM 2540 D | 4 | Valor único |  |  | SI |  |  |  |  | 2025-08-05 20:02:59.0
CRQ | 33339295 | 33044465 | 2022-05-10 00:00:00.0 | Temperatura | ºC | 19.2 | SM 2550 B | 0 | Valor único |  |  | SI |  |  |  |  | 2025-08-05 20:02:59.0
CRQ | 33339296 | 33044464 | 2022-09-08 00:00:00.0 | Sólidos disueltos totales | mg/L | 102 | Calculo | 0 | Valor único |  |  | NO |  |  |  |  | 2025-08-05 20:02:59.0
CRQ | 33339297 | 33044465 | 2022-05-10 00:00:00.0 | Coliformes fecales | NMP/100 cm3 | 0 | SM 9221 E | 0 | valor tipo caracteres |  | 1.8X10^6 | NO |  |  |  |  | 2025-08-05 20:02:59.0
CRQ | 33339298 | 33044465 | 2022-05-10 00:00:00.0 | Coliformes totales | NMP/100 cm3 | 0 | SM 9221 B | 0 | valor tipo caracteres |  | 7.8X10^6 | NO |  |  |  |  | 2025-08-05 20:02:59.0
CRQ | 33339299 | 33044464 | 2022-09-08 00:00:00.0 | Sólidos suspendidos totales | mg/L | 4 | SM 2540 D | 4 | < |  |  | SI |  |  |  |  | 2025-08-05 20:02:59.0
CRQ | 33339300 | 33044466 | 2022-02-17 00:00:00.0 | Acidez | mg CaCO3/L | 10.4 | SM 2310 B | 10.4 | < |  |  | SI |  |  |  |  | 2025-08-05 20:02:59.0
CRQ | 33339301 | 33044464 | 2022-09-08 00:00:00.0 | Sólidos totales | mg/L | 105 | SM 2540 B | 60 | Valor único |  |  | SI |  |  |  |  | 2025-08-05 20:02:59.0
CRQ | 33339302 | 33044466 | 2022-02-17 00:00:00.0 | Alcalinidad | mg CaCO3/L | 23.5 | SM 2320 B | 20 | Valor único |  |  | SI |  |  |  |  | 2025-08-05 20:02:59.0
CRQ | 33339303 | 33044464 | 2022-09-08 00:00:00.0 | Sulfatos | mg SO4/L | 10 | SM 4500-SO4-2 E | 10 | < |  |  | SI |  |  |  |  | 2025-08-05 20:02:59.0
CRQ | 33339304 | 33044464 | 2022-09-08 00:00:00.0 | Temperatura | ºC | 18.4 | SM 2550 B | 0 | Valor único |  |  | SI |  |  |  |  | 2025-08-05 20:02:59.0
CRQ | 33339305 | 33044466 | 2022-02-17 00:00:00.0 | Cloruro | mg Cl/L | 3 | SM 4500 ¿Cl- D | 3 | < |  |  | SI |  |  |  |  | 2025-08-05 20:02:59.0
CRQ | 33339306 | 33044464 | 2022-09-08 00:00:00.0 | Turbidez | NTU | 2.16 | SM 2130 B | 0.02 | Valor único |  |  | SI |  |  |  |  | 2025-08-05 20:02:59.0
CRQ | 33339307 | 33044466 | 2022-02-17 00:00:00.0 | Cobre Total | mg Cu/L | 0.05 | SM 3111B, 3030E | 0.05 | < |  |  | SI |  |  |  |  | 2025-08-05 20:02:59.0
CRQ | 33339308 | 33044464 | 2022-09-08 00:00:00.0 | Zinc Total | mg Zn/L | 0.05 | SM 3111B, 3030E | 0.05 | < |  |  | SI |  |  |  |  | 2025-08-05 20:02:59.0
CRQ | 33339309 | 33044466 | 2022-02-17 00:00:00.0 | Conductividad eléctrica | uS/cm | 57.2 | SM 2510 B | 20 | Valor único |  |  | SI |  |  |  |  | 2025-08-05 20:02:59.0
CRQ | 33339310 | 33044464 | 2022-09-08 00:00:00.0 | Coliformes fecales | NPM/100 ml | 0 | SM 9221 E | 0 | valor tipo caracteres |  | <1,8x10^2 | NO |  |  |  |  | 2025-08-05 20:02:59.0
CRQ | 33339311 | 33044467 | 2022-05-10 00:00:00.0 | Conductividad eléctrica | uS/cm | 178 | SM 2510 B | 20 | Valor único |  |  | SI |  |  |  |  | 2025-08-05 20:02:59.0
CRQ | 33339312 | 33044464 | 2022-09-08 00:00:00.0 | Coliformes totales | NPM/100 ml | 0 | SM 9221 B | 0 | valor tipo caracteres |  | 1,2x10^3 | NO |  |  |  |  | 2025-08-05 20:02:59.0
CRQ | 33339313 | 33044466 | 2022-02-17 00:00:00.0 | Cromo total | mg Cr/L | 0.1 | SM 3111B, 3030E | 0 | < |  |  | NO |  |  |  |  | 2025-08-05 20:02:59.0
CRQ | 33339314 | 33044467 | 2022-05-10 00:00:00.0 | Cromo total | mg Cr/L | 0.1 | SM 3111B, 3030 E | 0.1 | < |  |  | NO |  |  |  |  | 2025-08-05 20:02:59.0
CRQ | 33339315 | 33044466 | 2022-02-17 00:00:00.0 | Demanda bioquímica de oxígeno | mg O2/L | 3 | SM 5210 B, ISO 17289 | 2 | Valor único |  |  | SI |  |  |  |  | 2025-08-05 20:02:59.0
CRQ | 33339316 | 33044467 | 2022-05-10 00:00:00.0 | Demanda bioquímica de oxígeno | mg O2/L | 602 | SM 5210 B, ISO 17289 | 2 | Valor único |  |  | SI |  |  |  |  | 2025-08-05 20:02:59.0
CRQ | 33339317 | 33044466 | 2022-02-17 00:00:00.0 | Demanda química de oxígeno | mg O2/L | 17.1 | SM 5220 B | 10 | Valor único |  |  | SI |  |  |  |  | 2025-08-05 20:02:59.0
CRQ | 33339318 | 33044466 | 2022-02-17 00:00:00.0 | Dureza calcica | mg CaCO3/L | 13.2 | SM 3500 Ca B | 5 | Valor único |  |  | SI |  |  |  |  | 2025-08-05 20:02:59.0
CRQ | 33339319 | 33044466 | 2022-02-17 00:00:00.0 | Dureza total | mg CaCO3/L | 17.2 | EDTA, SM 2340 C | 5 | Valor único |  |  | SI |  |  |  |  | 2025-08-05 20:02:59.0
CRQ | 33339320 | 33044467 | 2022-05-10 00:00:00.0 | Demanda química de oxígeno | mg O2/L | 16.1 | SM 5220 B | 10 | Valor único |  |  | SI |  |  |  |  | 2025-08-05 20:02:59.0
CRQ | 33339321 | 33044466 | 2022-02-17 00:00:00.0 | Grasas y aceites | mg/L | 5.2 | SM 5520 D | 0 | Valor único |  |  | NO |  |  |  |  | 2025-08-05 20:02:59.0
CRQ | 33339322 | 33044467 | 2022-05-10 00:00:00.0 | Fósforo reactivo total | mg P/L | 0.19 | SM 4500 P,B E | 0.1 | Valor único |  |  | SI |  |  |  |  | 2025-08-05 20:02:59.0
CRQ | 33339323 | 33044467 | 2022-05-10 00:00:00.0 | Grasas y aceites | mg/L | 22.3 | SM 5520 D | 0 | Valor único |  |  | NO |  |  |  |  | 2025-08-05 20:02:59.0
CRQ | 33339324 | 33044466 | 2022-02-17 00:00:00.0 | Hierro total | mg Fe/L | 0.18 | SM 3111B, 3030E | 0.07 | Valor único |  |  | SI |  |  |  |  | 2025-08-05 20:02:59.0
CRQ | 33339325 | 33044466 | 2022-02-17 00:00:00.0 | Nitrato | mg NO3-N/L | 1.1 | Fotom¿trico | 0 | Valor único |  |  | NO |  |  |  |  | 2025-08-05 20:02:59.0
CRQ | 33339326 | 33044467 | 2022-05-10 00:00:00.0 | Nitrato | mg NO3-N/L | 1.02 |  | 0 | Valor único |  |  | NO |  |  |  |  | 2025-08-05 20:02:59.0
CRQ | 33339327 | 33044466 | 2022-02-17 00:00:00.0 | Nitrito | mg NO2-N/L | 0.03 | SM 4500 NO2- B | 0.01 | Valor único |  |  | SI |  |  |  |  | 2025-08-05 20:02:59.0
CRQ | 33339328 | 33044467 | 2022-05-10 00:00:00.0 | Nitrito | mg NO2-N/L | 0.12 | SM 4500 NO2- B | 0.01 | Valor único |  |  | SI |  |  |  |  | 2025-08-05 20:02:59.0
CRQ | 33339329 | 33044466 | 2022-02-17 00:00:00.0 | Nitrógeno amoniacal | mgNH3-N/L | 4 | SM 4500 -NH3 B C | 4 | < |  |  | SI |  |  |  |  | 2025-08-05 20:02:59.0
CRQ | 33339330 | 33044466 | 2022-02-17 00:00:00.0 | Fósforo reactivo total | mg PO4-P/L | 0.15 | SM 4500 P E | 0.01 | Valor único |  |  | SI |  |  |  |  | 2025-08-05 20:02:59.0
CRQ | 33339331 | 33044467 | 2022-05-10 00:00:00.0 | Oxígeno disuelto | mg O2/L | 3.93 | SM 4500 0 G | 0 | Valor único |  |  | SI |  |  |  |  | 2025-08-05 20:02:59.0
CRQ | 33339332 | 33044466 | 2022-02-17 00:00:00.0 | Oxígeno disuelto | mg O2/L | 8.41 | SM 4500 -O G | 0 | Valor único |  |  | SI |  |  |  |  | 2025-08-05 20:02:59.0
CRQ | 33339333 | 33044467 | 2022-05-10 00:00:00.0 | pH | Unidad de pH | 7.22 | SM 4500 H+ B | 0 | Valor único |  |  | SI |  |  |  |  | 2025-08-05 20:02:59.0
CRQ | 33339334 | 33044468 | 2022-09-08 00:00:00.0 | Acidez | mg CaCO3/L | 14.9 | SM 2310 B | 10.4 | Valor único |  |  | SI |  |  |  |  | 2025-08-05 20:02:59.0
CRQ | 33339335 | 33044466 | 2022-02-17 00:00:00.0 | pH | Unidad de pH | 7.76 | SM 4500 H+ B | 0 | Valor único |  |  | SI |  |  |  |  | 2025-08-05 20:02:59.0
CRQ | 33339336 | 33044467 | 2022-05-10 00:00:00.0 | Sólidos suspendidos totales | mg/L | 13.6 | SM 2540 D | 4 | Valor único |  |  | SI |  |  |  |  | 2025-08-05 20:02:59.0
CRQ | 33339337 | 33044466 | 2022-02-17 00:00:00.0 | Sulfuro total | mg/L | 1.16 | SM 4500 S2- F | 0 | Valor único |  |  | NO |  |  |  |  | 2025-08-05 20:02:59.0
CRQ | 33339338 | 33044467 | 2022-05-10 00:00:00.0 | Temperatura | ºC | 19.5 | SM 2550 B | 0 | Valor único |  |  | SI |  |  |  |  | 2025-08-05 20:02:59.0
CRQ | 33339339 | 33044466 | 2022-02-17 00:00:00.0 | Sólidos disueltos totales | mg/L | 66.4 | Calculo | 0 | Valor único |  |  | NO |  |  |  |  | 2025-08-05 20:02:59.0
CRQ | 33339340 | 33044466 | 2022-02-17 00:00:00.0 | Sólidos sedimentables | mg/L | 0.1 | SM 2540 F | 0.1 | < |  |  | SI |  |  |  |  | 2025-08-05 20:02:59.0
CRQ | 33339341 | 33044467 | 2022-05-10 00:00:00.0 | Coliformes fecales | NMP/100 cm3 | 0 | SM 9221 E | 0 | valor tipo caracteres |  | 1.6X10^8 | NO |  |  |  |  | 2025-08-05 20:02:59.0
CRQ | 33339342 | 33044466 | 2022-02-17 00:00:00.0 | Sólidos suspendidos totales | mg/L | 8 | SM 2540 D | 4 | Valor único |  |  | SI |  |  |  |  | 2025-08-05 20:02:59.0
CRQ | 33339343 | 33044467 | 2022-05-10 00:00:00.0 | Coliformes totales | NMP/100 cm3 | 0 | SM 9221 B | 0 | valor tipo caracteres |  | 1.6X10^8 | NO |  |  |  |  | 2025-08-05 20:02:59.0
CRQ | 33339344 | 33044466 | 2022-02-17 00:00:00.0 | Sólidos totales | mg/L | 74.4 | SM 2540 B | 60 | Valor único |  |  | SI |  |  |  |  | 2025-08-05 20:02:59.0
CRQ | 33339345 | 33044466 | 2022-02-17 00:00:00.0 | Temperatura | ºC | 17.8 | SM 2550 B | 0 | Valor único |  |  | SI |  |  |  |  | 2025-08-05 20:02:59.0
CRQ | 33339346 | 33044466 | 2022-02-17 00:00:00.0 | Turbidez | NTU | 11 | SM 2130 B | 0.02 | Valor único |  |  | SI |  |  |  |  | 2025-08-05 20:02:59.0
CRQ | 33339347 | 33044468 | 2022-09-08 00:00:00.0 | Alcalinidad total | mg CaCO3/L | 46.8 | SM 2320 B | 20 | Valor único |  |  | SI |  |  |  |  | 2025-08-05 20:02:59.0
CRQ | 33339348 | 33044466 | 2022-02-17 00:00:00.0 | Zinc Total | mg Zn/L | 0.05 | SM 3111B, 3030E | 0.05 | < |  |  | NO |  |  |  |  | 2025-08-05 20:02:59.0
CRQ | 33339349 | 33044468 | 2022-09-08 00:00:00.0 | Cloruro | mg Cl/L | 3 | SM 4500 CL D | 3 | < |  |  | SI |  |  |  |  | 2025-08-05 20:02:59.0
CRQ | 33339350 | 33044468 | 2022-09-08 00:00:00.0 | Cobre Total | mg Cu/L | 0.05 | SM 3111B, 3030E | 0.05 | < |  |  | SI |  |  |  |  | 2025-08-05 20:02:59.0
CRQ | 33339351 | 33044466 | 2022-02-17 00:00:00.0 | Coliformes fecales | NPM/100 ml |  | SM 9221 E |  | valor tipo caracteres |  | <1,8x10^2 | NO |  |  |  |  | 2025-08-05 20:02:59.0
CRQ | 33339352 | 33044468 | 2022-09-08 00:00:00.0 | Color | UPC | 9.6 | SM 2120 C | 5 | Valor único |  |  | SI |  |  |  |  | 2025-08-05 20:02:59.0
CRQ | 33339353 | 33044466 | 2022-02-17 00:00:00.0 | Coliformes totales | NPM/100 ml |  | SM 9221 B |  | valor tipo caracteres |  | <1,8x10^2 | NO |  |  |  |  | 2025-08-05 20:02:59.0
CRQ | 33339355 | 33044468 | 2022-09-08 00:00:00.0 | Conductividad eléctrica | uS/cm | 129 | SM 2510 B | 20 | Valor único |  |  | SI |  |  |  |  | 2025-08-05 20:02:59.0
CRQ | 33339356 | 33044468 | 2022-09-08 00:00:00.0 | Cromo total | mg Cr/L | 0.05 | SM 3111B, 3030E | 0.1 | < |  |  | NO |  |  |  |  | 2025-08-05 20:02:59.0
CRQ | 33339357 | 33044468 | 2022-09-08 00:00:00.0 | Demanda bioquímica de oxígeno | mg O2/L | 2 | SM 5210 B, ISO 17289 | 2 | < |  |  | SI |  |  |  |  | 2025-08-05 20:02:59.0
CRQ | 33339358 | 33044468 | 2022-09-08 00:00:00.0 | Demanda química de oxígeno | mg O2/L | 10 | SM 5220 B | 10 | < |  |  | SI |  |  |  |  | 2025-08-05 20:02:59.0
CRQ | 33339359 | 33044468 | 2022-09-08 00:00:00.0 | Fósforo reactivo total | mg P/L | 0.1 | SM 4500-P B-E | 0.1 | < |  |  | SI |  |  |  |  | 2025-08-05 20:02:59.0
CRQ | 33339360 | 33044468 | 2022-09-08 00:00:00.0 | Grasas y aceites | mg/L | 6.1 | SM 5520 D | 0 | Valor único |  |  | NO |  |  |  |  | 2025-08-05 20:02:59.0
CRQ | 33339361 | 33044468 | 2022-09-08 00:00:00.0 | Hierro total | mg Fe/L | 0.27 | SM 3111B, 3030E | 0.07 | Valor único |  |  | SI |  |  |  |  | 2025-08-05 20:02:59.0
CRQ | 33339362 | 33044469 | 2022-02-17 00:00:00.0 | Acidez | mg CaCO3/L | 10.4 | SM 2310 B | 10.4 | < |  |  | SI |  |  |  |  | 2025-08-05 20:02:59.0
CRQ | 33339363 | 33044468 | 2022-09-08 00:00:00.0 | Nitrato | mg NO3-N/L | 1 | Fotometrico | 1 | < |  |  | NO |  |  |  |  | 2025-08-05 20:02:59.0
CRQ | 33339364 | 33044469 | 2022-02-17 00:00:00.0 | Alcalinidad | mg CaCO3/L | 24 | SM 2320 B | 20 | Valor único |  |  | SI |  |  |  |  | 2025-08-05 20:02:59.0
CRQ | 33339365 | 33044468 | 2022-09-08 00:00:00.0 | Nitrito | mg N-NO2/L | 0.01 | SM 4500 NO2- B | 0.01 | < |  |  | SI |  |  |  |  | 2025-08-05 20:02:59.0
CRQ | 33339366 | 33044469 | 2022-02-17 00:00:00.0 | Cloruro | mg Cl/L | 3 | SM 4500 ¿Cl- D | 3 | < |  |  | SI |  |  |  |  | 2025-08-05 20:02:59.0
CRQ | 33339367 | 33044468 | 2022-09-08 00:00:00.0 | Nitrógeno amoniacal | mgNH3-N/L | 4 | SM 4500 -NH3 B C | 4 | < |  |  | SI |  |  |  |  | 2025-08-05 20:02:59.0
CRQ | 33339368 | 33044469 | 2022-02-17 00:00:00.0 | Cobre Total | mg Cu/L | 0.05 | SM 3111B, 3030E | 0.05 | < |  |  | SI |  |  |  |  | 2025-08-05 20:02:59.0
CRQ | 33339369 | 33044468 | 2022-09-08 00:00:00.0 | N-Total | mg N/L | 0.5 | Fotometrico | 0 | < |  |  | NO |  |  |  |  | 2025-08-05 20:02:59.0
CRQ | 33339370 | 33044468 | 2022-09-08 00:00:00.0 | Ortofosfatos | mg PO4-P/L | 0.1 | SM 4500 P E | 0.1 | < |  |  | SI |  |  |  |  | 2025-08-05 20:02:59.0
CRQ | 33339371 | 33044469 | 2022-02-17 00:00:00.0 | Conductividad eléctrica | uS/cm | 54.6 | SM 2510 B | 20 | Valor único |  |  | SI |  |  |  |  | 2025-08-05 20:02:59.0
CRQ | 33339372 | 33044468 | 2022-09-08 00:00:00.0 | Oxígeno disuelto | mg O2/L | 7.9 | SM 4500 -O G | 0 | Valor único |  |  | SI |  |  |  |  | 2025-08-05 20:02:59.0
CRQ | 33339373 | 33044469 | 2022-02-17 00:00:00.0 | Cromo total | mg Cr/L | 0.1 | SM 3111B, 3030E | 0 | < |  |  | NO |  |  |  |  | 2025-08-05 20:02:59.0
CRQ | 33339374 | 33044468 | 2022-09-08 00:00:00.0 | pH | Unidades de pH | 8.45 | SM 4500 H+ B | 0 | Valor único |  |  | SI |  |  |  |  | 2025-08-05 20:02:59.0
CRQ | 33339375 | 33044469 | 2022-02-17 00:00:00.0 | Demanda bioquímica de oxígeno | mg O2/L | 2 | SM 5210 B, ISO 17289 | 2 | < |  |  | SI |  |  |  |  | 2025-08-05 20:02:59.0
CRQ | 33339376 | 33044468 | 2022-09-08 00:00:00.0 | Sólidos disueltos totales | mg/L | 102 | Calculo | 0 | Valor único |  |  | NO |  |  |  |  | 2025-08-05 20:02:59.0
CRQ | 33339377 | 33044469 | 2022-02-17 00:00:00.0 | Demanda química de oxígeno | mg O2/L | 10.3 | SM 5220 B | 10 | Valor único |  |  | SI |  |  |  |  | 2025-08-05 20:02:59.0
CRQ | 33339378 | 33044468 | 2022-09-08 00:00:00.0 | Sólidos suspendidos totales | mg/L | 4 | SM 2540 D | 4 | < |  |  | SI |  |  |  |  | 2025-08-05 20:02:59.0
CRQ | 33339379 | 33044469 | 2022-02-17 00:00:00.0 | Dureza calcica | mg CaCO3/L | 16 | SM 3500 Ca B | 5 | Valor único |  |  | SI |  |  |  |  | 2025-08-05 20:02:59.0
CRQ | 33339380 | 33044468 | 2022-09-08 00:00:00.0 | Sólidos totales | mg/L | 104 | SM 2540 B | 60 | Valor único |  |  | SI |  |  |  |  | 2025-08-05 20:02:59.0
CRQ | 33339381 | 33044469 | 2022-02-17 00:00:00.0 | Dureza total | mg CaCO3/L | 18.5 | EDTA, SM 2340 C | 0.5 | Valor único |  |  | SI |  |  |  |  | 2025-08-05 20:02:59.0
CRQ | 33339382 | 33044468 | 2022-09-08 00:00:00.0 | Sulfatos | mg SO4/L | 10 | SM 4500-SO4-2 E | 10 | < |  |  | SI |  |  |  |  | 2025-08-05 20:02:59.0
CRQ | 33339383 | 33044469 | 2022-02-17 00:00:00.0 | Grasas y aceites | mg/L | 2.9 | SM 5520 D | 0 | Valor único |  |  | NO |  |  |  |  | 2025-08-05 20:02:59.0
CRQ | 33339384 | 33044468 | 2022-09-08 00:00:00.0 | Temperatura | ºC | 17.7 | SM 2550 B | 0 | Valor único |  |  | SI |  |  |  |  | 2025-08-05 20:02:59.0
CRQ | 33339385 | 33044469 | 2022-02-17 00:00:00.0 | Hierro total | mg Fe/L | 0.07 | SM 3111B, 3030E | 0.07 | < |  |  | SI |  |  |  |  | 2025-08-05 20:02:59.0
CRQ | 33339386 | 33044468 | 2022-09-08 00:00:00.0 | Turbidez | NTU | 1.96 | SM 2130 B | 0.02 | Valor único |  |  | SI |  |  |  |  | 2025-08-05 20:02:59.0
CRQ | 33339387 | 33044469 | 2022-02-17 00:00:00.0 | Nitrato | mg NO3-N/L | 1.1 | Fotom¿trico | 0 | Valor único |  |  | NO |  |  |  |  | 2025-08-05 20:02:59.0
CRQ | 33339388 | 33044468 | 2022-09-08 00:00:00.0 | Zinc Total | mg Zn/L | 0.05 | SM 3111B, 3030E | 0.05 | < |  |  | SI |  |  |  |  | 2025-08-05 20:02:59.0
CRQ | 33339389 | 33044468 | 2022-09-08 00:00:00.0 | Coliformes fecales | NPM/100 ml | 0 | SM 9221 E | 0 | valor tipo caracteres |  | <1,8x10^2 | NO |  |  |  |  | 2025-08-05 20:02:59.0
CRQ | 33339390 | 33044470 | 2022-05-09 00:00:00.0 | Conductividad eléctrica | uS/cm | 247 | SM 2510 B | 20 | Valor único |  |  | SI |  |  |  |  | 2025-08-05 20:02:59.0
CRQ | 33339391 | 33044469 | 2022-02-17 00:00:00.0 | Nitrito | mg NO2-N/L | 0.01 | SM 4500 NO2- B | 0.01 | < |  |  | SI |  |  |  |  | 2025-08-05 20:02:59.0
CRQ | 33339392 | 33044468 | 2022-09-08 00:00:00.0 | Coliformes totales | NPM/100 ml | 0 | SM 9221 B | 0 | valor tipo caracteres |  | 9,1x10^2 | NO |  |  |  |  | 2025-08-05 20:02:59.0
CRQ | 33339393 | 33044469 | 2022-02-17 00:00:00.0 | Nitrógeno amoniacal | mgNH3-N/L | 4 | SM 4500 -NH3 B C | 4 | < |  |  | SI |  |  |  |  | 2025-08-05 20:02:59.0
CRQ | 33339394 | 33044470 | 2022-05-09 00:00:00.0 | Cromo total | mg Cr/L | 0.1 | SM 3111B, 3030 E | 0.1 | < |  |  | NO |  |  |  |  | 2025-08-05 20:02:59.0
CRQ | 33339395 | 33044469 | 2022-02-17 00:00:00.0 | Fósforo reactivo total | mg PO4-P/L | 0.1 | SM 4500 P E | 0.1 | < |  |  | SI |  |  |  |  | 2025-08-05 20:02:59.0
CRQ | 33339396 | 33044470 | 2022-05-09 00:00:00.0 | Demanda bioquímica de oxígeno | mg O2/L | 10.8 | SM 5210 B, ISO 17289 | 2 | Valor único |  |  | SI |  |  |  |  | 2025-08-05 20:02:59.0
CRQ | 33339397 | 33044469 | 2022-02-17 00:00:00.0 | Oxígeno disuelto | mg O2/L | 6.94 | SM 4500 -O G | 0 | Valor único |  |  | SI |  |  |  |  | 2025-08-05 20:02:59.0
CRQ | 33339398 | 33044470 | 2022-05-09 00:00:00.0 | Demanda química de oxígeno | mg O2/L | 21.1 | SM 5220 B | 10 | Valor único |  |  | SI |  |  |  |  | 2025-08-05 20:02:59.0
CRQ | 33339399 | 33044469 | 2022-02-17 00:00:00.0 | pH | Unidad de pH | 7.56 | SM 4500 H+ B | 0 | Valor único |  |  | SI |  |  |  |  | 2025-08-05 20:02:59.0
CRQ | 33339400 | 33044470 | 2022-05-09 00:00:00.0 | Fósforo reactivo total | mg P/L | 0.74 | SM 4500 P,B E | 0.1 | Valor único |  |  | SI |  |  |  |  | 2025-08-05 20:02:59.0
CRQ | 33339401 | 33044469 | 2022-02-17 00:00:00.0 | Sulfuro total | mg/L | 1.52 | SM 4500 S2- F | 0 | Valor único |  |  | NO |  |  |  |  | 2025-08-05 20:02:59.0
CRQ | 33339402 | 33044470 | 2022-05-09 00:00:00.0 | Grasas y aceites | mg/L | 9.4 | SM 5520 D | 0 | Valor único |  |  | NO |  |  |  |  | 2025-08-05 20:02:59.0
CRQ | 33339403 | 33044469 | 2022-02-17 00:00:00.0 | Sólidos disueltos totales | mg/L | 52.9 | Calculo | 0 | Valor único |  |  | NO |  |  |  |  | 2025-08-05 20:02:59.0
CRQ | 33339404 | 33044470 | 2022-05-09 00:00:00.0 | Nitrato | mg N-NO3/L | 2.87 |  | 0 | Valor único |  |  | NO |  |  |  |  | 2025-08-05 20:02:59.0
CRQ | 33339405 | 33044469 | 2022-02-17 00:00:00.0 | Sólidos sedimentables | mg/L | 0.1 | SM 2540 F | 0.1 | < |  |  | SI |  |  |  |  | 2025-08-05 20:02:59.0
CRQ | 33339406 | 33044470 | 2022-05-09 00:00:00.0 | Nitrito | mg N-NO2/L | 0.49 | SM 4500 NO2- B | 0.01 | Valor único |  |  | SI |  |  |  |  | 2025-08-05 20:02:59.0
CRQ | 33339407 | 33044469 | 2022-02-17 00:00:00.0 | Sólidos suspendidos totales | mg/L | 4 | SM 2540 D | 4 | < |  |  | SI |  |  |  |  | 2025-08-05 20:02:59.0
CRQ | 33339408 | 33044470 | 2022-05-09 00:00:00.0 | Oxígeno disuelto | mg O2/L | 6.31 | SM 4500 O G | 0 | Valor único |  |  | SI |  |  |  |  | 2025-08-05 20:02:59.0
CRQ | 33339409 | 33044469 | 2022-02-17 00:00:00.0 | Sólidos totales | mg/L | 60 | SM 2540 B | 60 | < |  |  | SI |  |  |  |  | 2025-08-05 20:02:59.0
CRQ | 33339410 | 33044470 | 2022-05-09 00:00:00.0 | pH | Unidad de pH | 7.42 | SM 4500 H+ B | 0 | Valor único |  |  | SI |  |  |  |  | 2025-08-05 20:02:59.0
CRQ | 33339411 | 33044470 | 2022-05-09 00:00:00.0 | Sólidos suspendidos totales | mg/L | 4 | SM 2540 D | 4 | < |  |  | SI |  |  |  |  | 2025-08-05 20:02:59.0
CRQ | 33339412 | 33044469 | 2022-02-17 00:00:00.0 | Temperatura | ºC | 18.4 | SM 2550 B | 0 | Valor único |  |  | SI |  |  |  |  | 2025-08-05 20:02:59.0
CRQ | 33339413 | 33044470 | 2022-05-09 00:00:00.0 | Temperatura | ºC | 19.6 | SM 2550 B | 0 | Valor único |  |  | SI |  |  |  |  | 2025-08-05 20:02:59.0
CRQ | 33339414 | 33044469 | 2022-02-17 00:00:00.0 | Turbidez | NTU | 2.4 | SM 2130 B | 0.02 | Valor único |  |  | SI |  |  |  |  | 2025-08-05 20:02:59.0
CRQ | 33339415 | 33044470 | 2022-05-09 00:00:00.0 | Coliformes fecales | NMP/100 cm3 | 0 | SM 9221 E | 0 | valor tipo caracteres |  | 9.2X10^4 | NO |  |  |  |  | 2025-08-05 20:02:59.0
CRQ | 33339416 | 33044469 | 2022-02-17 00:00:00.0 | Zinc Total | mg Zn/L | 0.05 | SM 3111B, 3030E | 0.05 | < |  |  | SI |  |  |  |  | 2025-08-05 20:02:59.0
CRQ | 33339417 | 33044470 | 2022-05-09 00:00:00.0 | Coliformes totales | NMP/100 cm3 | 0 | SM 9221 B | 0 | valor tipo caracteres |  | 1.X10^5 | NO |  |  |  |  | 2025-08-05 20:02:59.0
CRQ | 33339418 | 33044469 | 2022-02-17 00:00:00.0 | Coliformes fecales | NPM/100 ml | 0 | SM 9221 E | 0 | valor tipo caracteres |  | <1,8x10^2 | NO |  |  |  |  | 2025-08-05 20:02:59.0
CRQ | 33339419 | 33044469 | 2022-02-17 00:00:00.0 | Coliformes totales | NPM/100 ml | 0 | SM 9221 B | 0 | valor tipo caracteres |  | <1,8x10^2 | NO |  |  |  |  | 2025-08-05 20:02:59.0
CRQ | 33339420 | 33044471 | 2022-05-09 00:00:00.0 | Conductividad eléctrica | uS/cm | 88.1 | SM 2510 B | 20 | Valor único |  |  | SI |  |  |  |  | 2025-08-05 20:02:59.0
CRQ | 33339421 | 33044471 | 2022-05-09 00:00:00.0 | Cromo total | mg Cr/L | 0.1 | SM 3111B, 3030 E | 0.1 | < |  |  | NO |  |  |  |  | 2025-08-05 20:02:59.0
CRQ | 33339422 | 33044471 | 2022-05-09 00:00:00.0 | Demanda bioquímica de oxígeno | mg O2/L | 2.9 | SM 5210 B, ISO 17289 | 2 | Valor único |  |  | SI |  |  |  |  | 2025-08-05 20:02:59.0
CRQ | 33339423 | 33044471 | 2022-05-09 00:00:00.0 | Demanda química de oxígeno | mg O2/L | 10 | SM 5220 B | 10 | < |  |  | SI |  |  |  |  | 2025-08-05 20:02:59.0
CRQ | 33339424 | 33044471 | 2022-05-09 00:00:00.0 | Fósforo reactivo total | mg P/L | 0.19 | SM 4500 P,B E | 0.1 | Valor único |  |  | SI |  |  |  |  | 2025-08-05 20:02:59.0
CRQ | 33339425 | 33044471 | 2022-05-09 00:00:00.0 | Grasas y aceites | mg/L | 2.9 | SM 5520 D | 0 | Valor único |  |  | NO |  |  |  |  | 2025-08-05 20:02:59.0
CRQ | 33339426 | 33044471 | 2022-05-09 00:00:00.0 | Nitrato | mg N-NO3/L | 0.42 |  | 0 | Valor único |  |  | NO |  |  |  |  | 2025-08-05 20:02:59.0
CRQ | 33339427 | 33044471 | 2022-05-09 00:00:00.0 | Nitrito | mg N-NO2/L | 0.02 | SM 4500 NO2- B | 0.01 | Valor único |  |  | SI |  |  |  |  | 2025-08-05 20:02:59.0
CRQ | 33339428 | 33044471 | 2022-05-09 00:00:00.0 | Oxígeno disuelto | mg O2/L | 7.28 | SM 4500 O G | 0 | Valor único |  |  | SI |  |  |  |  | 2025-08-05 20:02:59.0
CRQ | 33339429 | 33044471 | 2022-05-09 00:00:00.0 | pH | Unidad de pH | 7.11 | SM 4500 H+ B | 0 | Valor único |  |  | SI |  |  |  |  | 2025-08-05 20:02:59.0
CRQ | 33339430 | 33044471 | 2022-05-09 00:00:00.0 | Sólidos suspendidos totales | mg/L | 7 | SM 2540 F | 4 | Valor único |  |  | SI |  |  |  |  | 2025-08-05 20:02:59.0
CRQ | 33339431 | 33044471 | 2022-05-09 00:00:00.0 | Temperatura | ºC | 19.2 | SM 2550 B | 0 | Valor único |  |  | NO |  |  |  |  | 2025-08-05 20:02:59.0
CRQ | 33339432 | 33044471 | 2022-05-09 00:00:00.0 | Coliformes fecales | NMP/100 cm3 | 0 | SM 9221 E | 0 | valor tipo caracteres |  | 2.2X10^4 | NO |  |  |  |  | 2025-08-05 20:02:59.0
CRQ | 33339433 | 33044471 | 2022-05-09 00:00:00.0 | Coliformes totales | NMP/100 cm3 | 0 | SM 9221 B | 0 | valor tipo caracteres |  | 2.2X10^4 | NO |  |  |  |  | 2025-08-05 20:02:59.0
CRQ | 33339434 | 33044472 | 2022-02-10 00:00:00.0 | Acidez total | mg CaCO3/L | 20 | SM 2310 B | 10.4 | Valor único |  |  | SI |  |  |  |  | 2025-08-05 20:02:59.0
CRQ | 33339435 | 33044472 | 2022-02-10 00:00:00.0 | Alcalinidad total | mg CaCO3/L | 32.4 | SM 2320 B | 20 | Valor único |  |  | SI |  |  |  |  | 2025-08-05 20:02:59.0
CRQ | 33339436 | 33044472 | 2022-02-10 00:00:00.0 | Cloruro | mg Cl/L | 3 | SM 4500 CL- D | 3 | < |  |  | SI |  |  |  |  | 2025-08-05 20:02:59.0
CRQ | 33339437 | 33044472 | 2022-02-10 00:00:00.0 | Cobre Total | mg Cu/L | 0.05 | SM 3111B, 3030 E | 0.05 | < |  |  | NO |  |  |  |  | 2025-08-05 20:02:59.0
CRQ | 33339438 | 33044472 | 2022-02-10 00:00:00.0 | Color | UPC | 14.5 | SM 2120 C | 5 | Valor único |  |  | NO |  |  |  |  | 2025-08-05 20:02:59.0
CRQ | 33339439 | 33044472 | 2022-02-10 00:00:00.0 | Conductividad eléctrica | uS/cm | 60.5 | SM 2510 B | 20 | Valor único |  |  | SI |  |  |  |  | 2025-08-05 20:02:59.0
CRQ | 33339440 | 33044472 | 2022-02-10 00:00:00.0 | Cromo total | mg Cr/L | 0.1 | SM 3111B, 3030 E | 0.1 | < |  |  | SI |  |  |  |  | 2025-08-05 20:02:59.0
CRQ | 33339441 | 33044472 | 2022-02-10 00:00:00.0 | Demanda bioquímica de oxígeno | mg O2/L | 2 | SM 5210 B, ISO 17289 | 2 | < |  |  | SI |  |  |  |  | 2025-08-05 20:02:59.0
CRQ | 33339442 | 33044472 | 2022-02-10 00:00:00.0 | Demanda química de oxígeno | mg O2/L | 12.1 | SM 5220 B | 10 | Valor único |  |  | SI |  |  |  |  | 2025-08-05 20:02:59.0
CRQ | 33339443 | 33044472 | 2022-02-10 00:00:00.0 | Fósforo reactivo total | mg P/L | 0.1 | SM 4500 P,B E | 0.1 | Valor único |  |  | SI |  |  |  |  | 2025-08-05 20:02:59.0
CRQ | 33339444 | 33044472 | 2022-02-10 00:00:00.0 | Grasas y aceites | mg/L | 1.8 | SM 5520 D | 0 | Valor único |  |  | NO |  |  |  |  | 2025-08-05 20:02:59.0
CRQ | 33339445 | 33044472 | 2022-02-10 00:00:00.0 | Hierro total | mg Fe/L | 0.07 | SM 3111B, 3030 E | 0.07 | < |  |  | SI |  |  |  |  | 2025-08-05 20:02:59.0
CRQ | 33339446 | 33044472 | 2022-02-10 00:00:00.0 | Nitrato | mg NO3-N/L | 0.53 |  | 0 | Valor único |  |  | NO |  |  |  |  | 2025-08-05 20:02:59.0
CRQ | 33339447 | 33044472 | 2022-02-10 00:00:00.0 | Nitrito | mg N-NO2/L | 0.01 | SM 4500 NO2- B | 0.01 | < |  |  | SI |  |  |  |  | 2025-08-05 20:02:59.0
CRQ | 33339448 | 33044472 | 2022-02-10 00:00:00.0 | Nitrógeno amoniacal | mgNH3-N/L | 4 | SM 4500 NH3 B C | 4 | < |  |  | SI |  |  |  |  | 2025-08-05 20:02:59.0
CRQ | 33339449 | 33044472 | 2022-02-10 00:00:00.0 | Fósforo reactivo disuelto | mg PO4-P/L | 0.1 | SM 4500 P E | 0.1 | < |  |  | SI |  |  |  |  | 2025-08-05 20:02:59.0
CRQ | 33339450 | 33044472 | 2022-02-10 00:00:00.0 | Oxígeno disuelto | mg O2/L | 7.53 | SM 4500 O G | 0 | Valor único |  |  | SI |  |  |  |  | 2025-08-05 20:02:59.0
CRQ | 33339451 | 33044472 | 2022-02-10 00:00:00.0 | Sulfatos | mg SO4/L | 10 | SM 4500 SO4-2 E | 10 | < |  |  | SI |  |  |  |  | 2025-08-05 20:02:59.0
CRQ | 33339452 | 33044472 | 2022-02-10 00:00:00.0 | pH | Unidad de pH | 7.82 | SM 4500 H+ B | 0 | Valor único |  |  | SI |  |  |  |  | 2025-08-05 20:02:59.0
CRQ | 33339453 | 33044472 | 2022-02-10 00:00:00.0 | Sólidos disueltos totales | mg/L | 67.2 | CALCULO | 0 | Valor único |  |  | NO |  |  |  |  | 2025-08-05 20:02:59.0
CRQ | 33339454 | 33044472 | 2022-02-10 00:00:00.0 | Sólidos suspendidos totales | mg/L | 4 | SM 2540 D | 4 | < |  |  | SI |  |  |  |  | 2025-08-05 20:02:59.0
CRQ | 33339455 | 33044472 | 2022-02-10 00:00:00.0 | Sólidos totales | mg/L | 70.2 | SM 2540 B | 60 | Valor único |  |  | SI |  |  |  |  | 2025-08-05 20:02:59.0
CRQ | 33339456 | 33044472 | 2022-02-10 00:00:00.0 | Temperatura | ºC | 17 | SM 2550 B | 0 | Valor único |  |  | SI |  |  |  |  | 2025-08-05 20:02:59.0
CRQ | 33339457 | 33044472 | 2022-02-10 00:00:00.0 | Turbidez | NTU | 1 | SM 2130 B | 0.02 | Valor único |  |  | SI |  |  |  |  | 2025-08-05 20:02:59.0
CRQ | 33339458 | 33044472 | 2022-02-10 00:00:00.0 | Zinc Total | mg Zn/L | 0.05 | SM 3111B, 3030 E | 5 | < |  |  | SI |  |  |  |  | 2025-08-05 20:02:59.0
CRQ | 33339459 | 33044472 | 2022-02-10 00:00:00.0 | Coliformes fecales | NMP/100 cm3 | 0 | SM 9221 E | 0 | valor tipo caracteres |  | 1.7X10^3 | NO |  |  |  |  | 2025-08-05 20:02:59.0
CRQ | 33339460 | 33044472 | 2022-02-10 00:00:00.0 | Coliformes totales | NMP/100 cm3 | 0 | SM 9221 B | 0 | valor tipo caracteres |  | 1.7X10^3 | NO |  |  |  |  | 2025-08-05 20:02:59.0
CRQ | 33339461 | 33044473 | 2022-02-10 00:00:00.0 | Acidez total | mg CaCO3/L | 15.3 | SM 2310 B | 10.4 | Valor único |  |  | SI |  |  |  |  | 2025-08-05 20:02:59.0
CRQ | 33339462 | 33044473 | 2022-02-10 00:00:00.0 | Alcalinidad total | mg CaCO3/L | 22.5 | SM 2320 B | 20 | Valor único |  |  | SI |  |  |  |  | 2025-08-05 20:02:59.0
CRQ | 33339463 | 33044473 | 2022-02-10 00:00:00.0 | Cloruro | mg Cl/L | 3 | SM 4500 CL- D | 3 | < |  |  | SI |  |  |  |  | 2025-08-05 20:02:59.0
CRQ | 33339464 | 33044473 | 2022-02-10 00:00:00.0 | Cobre Total | mg Cu/L | 0.05 | SM 3111B, 3030 E | 0.05 | < |  |  | NO |  |  |  |  | 2025-08-05 20:02:59.0
CRQ | 33339465 | 33044473 | 2022-02-10 00:00:00.0 | Color | UPC | 14 | SM 2120 C | 5 | Valor único |  |  | NO |  |  |  |  | 2025-08-05 20:02:59.0
CRQ | 33339466 | 33044473 | 2022-02-10 00:00:00.0 | Conductividad eléctrica | uS/cm | 69 | SM 2510 B | 20 | Valor único |  |  | SI |  |  |  |  | 2025-08-05 20:02:59.0
CRQ | 33339467 | 33044473 | 2022-02-10 00:00:00.0 | Cromo total | mg Cr/L | 0.1 | SM 3111B, 3030 E | 0.1 | < |  |  | SI |  |  |  |  | 2025-08-05 20:02:59.0
CRQ | 33339468 | 33044473 | 2022-02-10 00:00:00.0 | Demanda bioquímica de oxígeno | mg O2/L | 2 | SM 5210 B, ISO 17289 | 2 | < |  |  | SI |  |  |  |  | 2025-08-05 20:02:59.0
CRQ | 33339469 | 33044473 | 2022-02-10 00:00:00.0 | Demanda química de oxígeno | mg O2/L | 10 | SM 5220 B | 10 | < |  |  | SI |  |  |  |  | 2025-08-05 20:02:59.0
CRQ | 33339470 | 33044473 | 2022-02-10 00:00:00.0 | Fósforo reactivo total | mg P/L | 0.1 | 4500 P,B E | 0.1 | < |  |  | SI |  |  |  |  | 2025-08-05 20:02:59.0
CRQ | 33339471 | 33044473 | 2022-02-10 00:00:00.0 | Grasas y aceites | mg/L | 2.2 | SM 5520 D | 0 | Valor único |  |  | NO |  |  |  |  | 2025-08-05 20:02:59.0
CRQ | 33339472 | 33044473 | 2022-02-10 00:00:00.0 | Hierro total | mg Fe/L | 0.07 | SM 3111B, 3030 E | 0.07 | < |  |  | SI |  |  |  |  | 2025-08-05 20:02:59.0
CRQ | 33339473 | 33044473 | 2022-02-10 00:00:00.0 | Nitrato | mg NO3-N/L | 2.5 |  | 0 | Valor único |  |  | NO |  |  |  |  | 2025-08-05 20:02:59.0
CRQ | 33339474 | 33044473 | 2022-02-10 00:00:00.0 | Nitrito | mg N-NO2/L | 0.01 | SM 4500 NO2- B | 0.01 | < |  |  | SI |  |  |  |  | 2025-08-05 20:02:59.0
CRQ | 33339475 | 33044473 | 2022-02-10 00:00:00.0 | Nitrógeno amoniacal | mgNH3-N/L | 4 | SM 4500 NH3 B C | 4 | < |  |  | SI |  |  |  |  | 2025-08-05 20:02:59.0
CRQ | 33339476 | 33044473 | 2022-02-10 00:00:00.0 | Fósforo reactivo disuelto | mg PO4-P/L | 0.1 | SM 4500 P E | 0.1 | < |  |  | SI |  |  |  |  | 2025-08-05 20:02:59.0
CRQ | 33339477 | 33044473 | 2022-02-10 00:00:00.0 | Oxígeno disuelto | mg O2/L | 7.54 | SM 4500 O G | 0 | Valor único |  |  | SI |  |  |  |  | 2025-08-05 20:02:59.0
CRQ | 33339478 | 33044473 | 2022-02-10 00:00:00.0 | Sulfatos | mg SO4/L | 10 | SM 4500 SO4-2 E | 10 | < |  |  | SI |  |  |  |  | 2025-08-05 20:02:59.0
CRQ | 33339479 | 33044473 | 2022-02-10 00:00:00.0 | pH | Unidad de pH | 7.66 | SM 4500 H+ B | 0 | Valor único |  |  | SI |  |  |  |  | 2025-08-05 20:02:59.0
CRQ | 33339480 | 33044473 | 2022-02-10 00:00:00.0 | Sólidos disueltos totales | mg/L | 74.4 | CALCULO | 0 | Valor único |  |  | NO |  |  |  |  | 2025-08-05 20:02:59.0
CRQ | 33339481 | 33044473 | 2022-02-10 00:00:00.0 | Sólidos suspendidos totales | mg/L | 4.3 | SM 2540 D | 4 | Valor único |  |  | SI |  |  |  |  | 2025-08-05 20:02:59.0
CRQ | 33339482 | 33044473 | 2022-02-10 00:00:00.0 | Sólidos totales | mg/L | 78.7 | SM 2540 B | 60 | Valor único |  |  | SI |  |  |  |  | 2025-08-05 20:02:59.0
CRQ | 33339483 | 33044473 | 2022-02-10 00:00:00.0 | Temperatura | ºC | 16.6 | SM 2550 B | 0 | Valor único |  |  | SI |  |  |  |  | 2025-08-05 20:02:59.0
CRQ | 33339484 | 33044473 | 2022-02-10 00:00:00.0 | Turbidez | NTU | 0.9 | SM 2130 B | 0.02 | Valor único |  |  | SI |  |  |  |  | 2025-08-05 20:02:59.0
CRQ | 33339485 | 33044473 | 2022-02-10 00:00:00.0 | Zinc Total | mg Zn/L | 0.05 | SM 3111B, 3030 E | 0.05 | < |  |  | SI |  |  |  |  | 2025-08-05 20:02:59.0
CRQ | 33339486 | 33044473 | 2022-02-10 00:00:00.0 | Coliformes fecales | NMP/100 cm3 | 0 | SM 9221 E | 0 | valor tipo caracteres |  | 1.8X10^2 | NO |  |  |  |  | 2025-08-05 20:02:59.0
CRQ | 33339487 | 33044473 | 2022-02-10 00:00:00.0 | Coliformes totales | NMP/100 cm3 | 0 | SM 9221 B | 0 | valor tipo caracteres |  | 1.8X10^2 | NO |  |  |  |  | 2025-08-05 20:02:59.0
CRQ | 33339488 | 33044474 | 2022-03-08 00:00:00.0 | Alcalinidad total | mg CaCO3/L | 28.3 | SM 2320 B | 20 | Valor único |  |  | SI |  |  |  |  | 2025-08-05 20:02:59.0
CRQ | 33339489 | 33044474 | 2022-03-08 00:00:00.0 | Cloruro | mg Cl/L | 3 | SM 4500 Cl D | 3 | < |  |  | SI |  |  |  |  | 2025-08-05 20:02:59.0
CRQ | 33339490 | 33044474 | 2022-03-08 00:00:00.0 | Cobre Total | mg Cu/L | 0.05 | SM 3111 B, SM 3030 E | 0.05 | < |  |  | SI |  |  |  |  | 2025-08-05 20:02:59.0
CRQ | 33339491 | 33044474 | 2022-03-08 00:00:00.0 | Color | UPC | 77 | SM 2120 C | 5 | Valor único |  |  | NO |  |  |  |  | 2025-08-05 20:02:59.0
CRQ | 33339492 | 33044474 | 2022-03-08 00:00:00.0 | Conductividad eléctrica | uS/cm | 67.6 | SM 2510 B | 20 | Valor único |  |  | SI |  |  |  |  | 2025-08-05 20:02:59.0
CRQ | 33339493 | 33044474 | 2022-03-08 00:00:00.0 | Demanda bioquímica de oxígeno | mg O2/L | 2 | SM 5210 B, ISO 17289 | 2 | < |  |  | SI |  |  |  |  | 2025-08-05 20:02:59.0
CRQ | 33339494 | 33044474 | 2022-03-08 00:00:00.0 | Demanda química de oxígeno | mg O2/L | 13.5 | SM 5220 B | 10 | Valor único |  |  | SI |  |  |  |  | 2025-08-05 20:02:59.0
CRQ | 33339495 | 33044474 | 2022-03-08 00:00:00.0 | Grasas y aceites | mg/L | 0.7 | SM 5520 D | 0 | Valor único |  |  | NO |  |  |  |  | 2025-08-05 20:02:59.0
CRQ | 33339496 | 33044474 | 2022-03-08 00:00:00.0 | Hierro total | mg Fe/L | 0.928 | SM 3111 B, SM 3030 E | 0.07 | Valor único |  |  | SI |  |  |  |  | 2025-08-05 20:02:59.0
CRQ | 33339497 | 33044474 | 2022-03-08 00:00:00.0 | Nitrato | mg NO3-N/L | 1.2 | FOTOMETRICO | 0 | Valor único |  |  | NO |  |  |  |  | 2025-08-05 20:02:59.0
CRQ | 33339498 | 33044474 | 2022-03-08 00:00:00.0 | Nitrito | mg NO2-N/L | 0.01 | SM 4500 NO2 B | 0.01 | < |  |  | SI |  |  |  |  | 2025-08-05 20:02:59.0
CRQ | 33339499 | 33044474 | 2022-03-08 00:00:00.0 | Nitrógeno amoniacal | mgNH3-N/L | 4 | SM 4500 NH3 B C | 4 | < |  |  | SI |  |  |  |  | 2025-08-05 20:02:59.0
CRQ | 33339500 | 33044474 | 2022-03-08 00:00:00.0 | Fósforo reactivo disuelto | mg PO4-P/L | 0.1 | SM 4500 P E | 0.1 | < |  |  | SI |  |  |  |  | 2025-08-05 20:02:59.0
CRQ | 33339501 | 33044474 | 2022-03-08 00:00:00.0 | Oxígeno disuelto | mg O2/L | 8.49 | SM 4500 O G | 0 | Valor único |  |  | SI |  |  |  |  | 2025-08-05 20:02:59.0
CRQ | 33339502 | 33044474 | 2022-03-08 00:00:00.0 | pH | Unidades de pH | 7.91 | SM 4500 H+ B | 0 | Valor único |  |  | SI |  |  |  |  | 2025-08-05 20:02:59.0
CRQ | 33339503 | 33044474 | 2022-03-08 00:00:00.0 | Sólidos disueltos totales | mg/L | 129 | CALCULO | 0 | Valor único |  |  | NO |  |  |  |  | 2025-08-05 20:02:59.0
CRQ | 33339504 | 33044474 | 2022-03-08 00:00:00.0 | Sólidos sedimentables | mL/L | 0.5 | SM 2540 F | 0.1 | Valor único |  |  | SI |  |  |  |  | 2025-08-05 20:02:59.0
CRQ | 33339505 | 33044474 | 2022-03-08 00:00:00.0 | Sólidos suspendidos totales | mg/L | 259 | SM 2540 D | 4 | Valor único |  |  | SI |  |  |  |  | 2025-08-05 20:02:59.0
CRQ | 33339506 | 33044474 | 2022-03-08 00:00:00.0 | Sólidos totales | mg/L | 388 | SM 2540 B | 60 | Valor único |  |  | SI |  |  |  |  | 2025-08-05 20:02:59.0
CRQ | 33339507 | 33044474 | 2022-03-08 00:00:00.0 | Sulfato | mg SO4^-2/L | 10 | SM 4500 SO4 2- E | 10 | < |  |  | SI |  |  |  |  | 2025-08-05 20:02:59.0
CRQ | 33339508 | 33044474 | 2022-03-08 00:00:00.0 | Temperatura | ºC | 15.9 | SM 2550 B | 0 | Valor único |  |  | SI |  |  |  |  | 2025-08-05 20:02:59.0
CRQ | 33339509 | 33044474 | 2022-03-08 00:00:00.0 | Turbidez | NTU | 210 | SM 2130 B | 0.02 | Valor único |  |  | SI |  |  |  |  | 2025-08-05 20:02:59.0
CRQ | 33339510 | 33044474 | 2022-03-08 00:00:00.0 | Zinc Total | mg Zn/L | 0.05 | SM 3111 B, SM 3030 E | 0.05 | < |  |  | SI |  |  |  |  | 2025-08-05 20:02:59.0
CRQ | 33339511 | 33044474 | 2022-03-08 00:00:00.0 | Coliformes fecales | NMP/100 cm3 | 0 | SM 9221 E | 0 | valor tipo caracteres |  | 9.3x10^2 | NO |  |  |  |  | 2025-08-05 20:02:59.0
CRQ | 33339512 | 33044474 | 2022-03-08 00:00:00.0 | Coliformes totales | NMP/100 cm3 | 0 | SM 9221 B | 0 | valor tipo caracteres |  | 9.3x10^2 | NO |  |  |  |  | 2025-08-05 20:02:59.0
CRQ | 33339513 | 33044475 | 2022-03-01 00:00:00.0 | Alcalinidad total | mg CaCO3/L | 24.1 | SM 2320 B | 20 | Valor único |  |  | SI |  |  |  |  | 2025-08-05 20:02:59.0
CRQ | 33339514 | 33044476 | 2022-02-16 00:00:00.0 | Acidez total | mg CaCO3/L | 10.4 | SM 2310 B | 10.4 | < |  |  | SI |  |  |  |  | 2025-08-05 20:02:59.0
CRQ | 33339515 | 33044476 | 2022-02-16 00:00:00.0 | Alcalinidad total | mg CaCO3/L | 21.1 | SM 2320 B | 20 | Valor único |  |  | SI |  |  |  |  | 2025-08-05 20:02:59.0
CRQ | 33339516 | 33044475 | 2022-03-01 00:00:00.0 | Cloruro | mg Cl/L | 3 | SM 4500 Cl D | 3 | < |  |  | SI |  |  |  |  | 2025-08-05 20:02:59.0
CRQ | 33339517 | 33044476 | 2022-02-16 00:00:00.0 | Cloruro | mg Cl/L | 3 | SM 4500 CL- D | 3 | < |  |  | SI |  |  |  |  | 2025-08-05 20:02:59.0
CRQ | 33339518 | 33044476 | 2022-02-16 00:00:00.0 | Cobre Total | mg Cu/L | 0.05 | SM 3111B, 3030 E | 0.05 | < |  |  | NO |  |  |  |  | 2025-08-05 20:02:59.0
CRQ | 33339519 | 33044476 | 2022-02-16 00:00:00.0 | Color | UPC | 65.7 | SM 2120 C | 5 | Valor único |  |  | NO |  |  |  |  | 2025-08-05 20:02:59.0
CRQ | 33339520 | 33044476 | 2022-02-16 00:00:00.0 | Conductividad eléctrica | uS/cm | 40.6 | SM 2510 B | 20 | Valor único |  |  | SI |  |  |  |  | 2025-08-05 20:02:59.0
CRQ | 33339521 | 33044476 | 2022-02-16 00:00:00.0 | Cromo total | mg Cr/L | 0.1 | SM 3111B, 3030 E | 0.1 | < |  |  | SI |  |  |  |  | 2025-08-05 20:02:59.0
CRQ | 33339522 | 33044476 | 2022-02-16 00:00:00.0 | Demanda bioquímica de oxígeno | mg O2/L | 2 | SM 5210 B, ISO 17289 | 2 | < |  |  | SI |  |  |  |  | 2025-08-05 20:02:59.0
CRQ | 33339523 | 33044476 | 2022-02-16 00:00:00.0 | Demanda química de oxígeno | mg O2/L | 10 | SM 5220 B | 10 | < |  |  | SI |  |  |  |  | 2025-08-05 20:02:59.0
CRQ | 33339524 | 33044476 | 2022-02-16 00:00:00.0 | Fósforo reactivo total | mg P/L | 0.1 | SM 4500 P,B E | 0.1 | < |  |  | SI |  |  |  |  | 2025-08-05 20:02:59.0
CRQ | 33339525 | 33044476 | 2022-02-16 00:00:00.0 | Grasas y aceites | mg/L | 2.1 | SM 5520 D | 0 | Valor único |  |  | NO |  |  |  |  | 2025-08-05 20:02:59.0
CRQ | 33339526 | 33044476 | 2022-02-16 00:00:00.0 | Hierro total | mg Fe/L | 0.12 | SM 3111B, 3030 E | 0.07 | Valor único |  |  | SI |  |  |  |  | 2025-08-05 20:02:59.0
CRQ | 33339527 | 33044476 | 2022-02-16 00:00:00.0 | Nitrato | mg N-NO3/L | 0.71 |  | 0 | Valor único |  |  | NO |  |  |  |  | 2025-08-05 20:02:59.0
CRQ | 33339528 | 33044476 | 2022-02-16 00:00:00.0 | Nitrito | mg N-NO2/L | 0.01 | SM 4500 NO2- B | 0.01 | < |  |  | SI |  |  |  |  | 2025-08-05 20:02:59.0
CRQ | 33339529 | 33044476 | 2022-02-16 00:00:00.0 | Nitrógeno amoniacal | mgNH3-N/L | 4 | SM 4500 NH3 B C | 4 | < |  |  | SI |  |  |  |  | 2025-08-05 20:02:59.0
CRQ | 33339530 | 33044476 | 2022-02-16 00:00:00.0 | Fósforo reactivo disuelto | mg PO4-P/L | 0.1 | SM 4500 P E | 0.1 | < |  |  | SI |  |  |  |  | 2025-08-05 20:02:59.0
CRQ | 33339531 | 33044476 | 2022-02-16 00:00:00.0 | Oxígeno disuelto | mg O2/L | 7.13 | SM 4500 O C | 0 | Valor único |  |  | SI |  |  |  |  | 2025-08-05 20:02:59.0
CRQ | 33339532 | 33044476 | 2022-02-16 00:00:00.0 | Sulfato | mg SO4/L | 10 | SM 4500 SO4-2 E | 10 | < |  |  | SI |  |  |  |  | 2025-08-05 20:02:59.0
CRQ | 33339533 | 33044476 | 2022-02-16 00:00:00.0 | pH | Unidad de pH | 7.95 | SM 4500 H+ B | 0 | Valor único |  |  | SI |  |  |  |  | 2025-08-05 20:02:59.0
CRQ | 33339534 | 33044476 | 2022-02-16 00:00:00.0 | Sólidos disueltos totales | mg/L | 54.3 | CALCULO | 0 | Valor único |  |  | NO |  |  |  |  | 2025-08-05 20:02:59.0
CRQ | 33339535 | 33044476 | 2022-02-16 00:00:00.0 | Sólidos suspendidos totales | mg/L | 4 | SM 2540 D | 4 | < |  |  | SI |  |  |  |  | 2025-08-05 20:02:59.0
CRQ | 33339536 | 33044476 | 2022-02-16 00:00:00.0 | Sólidos totales | mg/L | 60 | SM 2540 B | 60 | < |  |  | SI |  |  |  |  | 2025-08-05 20:02:59.0
CRQ | 33339537 | 33044476 | 2022-02-16 00:00:00.0 | Temperatura | ºC | 17 | SM 2550 B | 0 | Valor único |  |  | SI |  |  |  |  | 2025-08-05 20:02:59.0
CRQ | 33339538 | 33044476 | 2022-02-16 00:00:00.0 | Turbidez | NTU | 2.4 | SM 2130 B | 0.02 | Valor único |  |  | SI |  |  |  |  | 2025-08-05 20:02:59.0
CRQ | 33339539 | 33044476 | 2022-02-16 00:00:00.0 | Zinc Total | mg Zn/L | 0.05 | SM 3111B, 3030 E | 0.05 | < |  |  | SI |  |  |  |  | 2025-08-05 20:02:59.0
CRQ | 33339540 | 33044476 | 2022-02-16 00:00:00.0 | Coliformes fecales | NMP/100 cm3 | 0 | SM 9221 E | 0 | valor tipo caracteres |  | <1.8X10^2 | NO |  |  |  |  | 2025-08-05 20:02:59.0
CRQ | 33339541 | 33044476 | 2022-02-16 00:00:00.0 | Coliformes totales | NMP/100 cm3 | 0 | SM 9221 B | 0 | valor tipo caracteres |  | <1.8X10^2 | NO |  |  |  |  | 2025-08-05 20:02:59.0
CRQ | 33339542 | 33044477 | 2022-02-21 00:00:00.0 | Acidez total | mg CaCO3/L | 11 | SM 2310 B | 10.4 | Valor único |  |  | SI |  |  |  |  | 2025-08-05 20:02:59.0
CRQ | 33339543 | 33044477 | 2022-02-21 00:00:00.0 | Alcalinidad total | mg CaCO3/L | 29.7 | SM 2320 B | 20 | Valor único |  |  | SI |  |  |  |  | 2025-08-05 20:02:59.0
CRQ | 33339544 | 33044477 | 2022-02-21 00:00:00.0 | Cloruro | mg Cl/L | 3 | SM 4500 ¿Cl- D | 3 | < |  |  | SI |  |  |  |  | 2025-08-05 20:02:59.0
CRQ | 33339545 | 33044477 | 2022-02-21 00:00:00.0 | Cobre Total | mg Cu/L | 0.05 | SM 3111B, 3030E | 0.05 | < |  |  | SI |  |  |  |  | 2025-08-05 20:02:59.0
CRQ | 33339546 | 33044477 | 2022-02-21 00:00:00.0 | Color | UPC | 176 | SM 2120 C | 0 | Valor único |  |  | NO |  |  |  |  | 2025-08-05 20:02:59.0
CRQ | 33339547 | 33044477 | 2022-02-21 00:00:00.0 | Conductividad eléctrica | uS/cm | 73.6 | SM 2510 B | 20 | Valor único |  |  | SI |  |  |  |  | 2025-08-05 20:02:59.0
CRQ | 33339548 | 33044477 | 2022-02-21 00:00:00.0 | Cromo total | mg Cr/L | 0.1 | SM 3111B, 3030E | 0.1 | < |  |  | NO |  |  |  |  | 2025-08-05 20:02:59.0
CRQ | 33339549 | 33044477 | 2022-02-21 00:00:00.0 | Demanda bioquímica de oxígeno | mg O2/L | 2 | SM 5210 B, ISO 17289 | 2 | < |  |  | SI |  |  |  |  | 2025-08-05 20:02:59.0
CRQ | 33339550 | 33044477 | 2022-02-21 00:00:00.0 | Demanda química de oxígeno | mg O2/L | 27.3 | SM 5220 B | 10 | Valor único |  |  | SI |  |  |  |  | 2025-08-05 20:02:59.0
CRQ | 33339551 | 33044477 | 2022-02-21 00:00:00.0 | Fósforo | mg P/L | 0.28 | SM 4500-P B-E | 0.1 | Valor único |  |  | SI |  |  |  |  | 2025-08-05 20:02:59.0
CRQ | 33339552 | 33044477 | 2022-02-21 00:00:00.0 | Grasas y aceites | mg/L | 3.2 | SM 5520 D | 0 | Valor único |  |  | NO |  |  |  |  | 2025-08-05 20:02:59.0
CRQ | 33339553 | 33044477 | 2022-02-21 00:00:00.0 | Hierro total | mg Fe/L | 2.3 | SM 3111B, 3030 | 0.07 | Valor único |  |  | NO |  |  |  |  | 2025-08-05 20:02:59.0
CRQ | 33339554 | 33044477 | 2022-02-21 00:00:00.0 | Nitrato | mg N-NO3/L | 0.77 | Fotom¿trico | 0 | Valor único |  |  | NO |  |  |  |  | 2025-08-05 20:02:59.0
CRQ | 33339555 | 33044477 | 2022-02-21 00:00:00.0 | Nitrito | mg NO2-N/L | 0.02 | SM 4500 NO2- B | 0.01 | Valor único |  |  | SI |  |  |  |  | 2025-08-05 20:02:59.0
CRQ | 33339556 | 33044477 | 2022-02-21 00:00:00.0 | Nitrógeno amoniacal | mgNH3-N/L | 4 | SM 4500 -NH3 B C | 4 | < |  |  | SI |  |  |  |  | 2025-08-05 20:02:59.0
CRQ | 33339557 | 33044477 | 2022-02-21 00:00:00.0 | Fósforo reactivo total | mg PO4-P/L | 0.11 | SM 4500 P E | 0.01 | Valor único |  |  | SI |  |  |  |  | 2025-08-05 20:02:59.0
CRQ | 33339558 | 33044477 | 2022-02-21 00:00:00.0 | Oxígeno disuelto | mg/LOD | 9.26 | SM 4500 -O G | 0 | Valor único |  |  | SI |  |  |  |  | 2025-08-05 20:02:59.0
CRQ | 33339559 | 33044475 | 2022-03-01 00:00:00.0 | Cobre Total | mg Cu/L | 0.05 | SM 3111B SM 3030 E | 0.05 | < |  |  | SI |  |  |  |  | 2025-08-05 20:02:59.0
CRQ | 33339560 | 33044477 | 2022-02-21 00:00:00.0 | Sulfato | mg SO4/L | 10 | SM 4500-SO4-2 E | 10 | < |  |  | SI |  |  |  |  | 2025-08-05 20:02:59.0
CRQ | 33339561 | 33044475 | 2022-03-01 00:00:00.0 | Conductividad eléctrica | uS/cm | 60.2 | SM 2510 B | 20 | Valor único |  |  | SI |  |  |  |  | 2025-08-05 20:02:59.0
CRQ | 33339562 | 33044477 | 2022-02-21 00:00:00.0 | pH | Unidad de pH | 8.11 | SM 4500 H+ B | 0 | Valor único |  |  | SI |  |  |  |  | 2025-08-05 20:02:59.0
CRQ | 33339563 | 33044477 | 2022-02-21 00:00:00.0 | Sólidos disueltos totales | mg/L | 128 | Calculo | 0 | Valor único |  |  | NO |  |  |  |  | 2025-08-05 20:02:59.0
CRQ | 33339564 | 33044477 | 2022-02-21 00:00:00.0 | Sólidos suspendidos totales | mg/L | 368 | SM 2540 D | 4 | Valor único |  |  | SI |  |  |  |  | 2025-08-05 20:02:59.0
CRQ | 33339565 | 33044475 | 2022-03-01 00:00:00.0 | Cromo total | mg Cr/L | 0.1 | SM 3111B SM 3030 E | 0.1 | < |  |  | NO |  |  |  |  | 2025-08-05 20:02:59.0
CRQ | 33339566 | 33044477 | 2022-02-21 00:00:00.0 | Sólidos totales | mg/L | 496 | SM 2540 B | 60 | Valor único |  |  | SI |  |  |  |  | 2025-08-05 20:02:59.0
CRQ | 33339567 | 33044475 | 2022-03-01 00:00:00.0 | Demanda bioquímica de oxígeno | mg O2/L | 2 | SM 5210 B ISO 17289 | 2 | < |  |  | SI |  |  |  |  | 2025-08-05 20:02:59.0
CRQ | 33339568 | 33044477 | 2022-02-21 00:00:00.0 | Temperatura | ºC | 14.6 | SM 2550 B | 0 | Valor único |  |  | SI |  |  |  |  | 2025-08-05 20:02:59.0
CRQ | 33339569 | 33044475 | 2022-03-01 00:00:00.0 | Demanda química de oxígeno | mg O2/L | 10 | SM 5220 B | 10 | < |  |  | SI |  |  |  |  | 2025-08-05 20:02:59.0
CRQ | 33339570 | 33044477 | 2022-02-21 00:00:00.0 | Turbidez | NTU | 240 | SM 2130 B | 0.02 | Valor único |  |  | SI |  |  |  |  | 2025-08-05 20:02:59.0
CRQ | 33339571 | 33044477 | 2022-02-21 00:00:00.0 | Zinc Total | mg Zn/L | 0.05 | SM 3111B, 3030E | 0.05 | < |  |  | SI |  |  |  |  | 2025-08-05 20:02:59.0
CRQ | 33339572 | 33044475 | 2022-03-01 00:00:00.0 | Dureza calcica | mg CaCO3/L | 14 | SM 3500 Ca B | 5 | Valor único |  |  | SI |  |  |  |  | 2025-08-05 20:02:59.0
CRQ | 33339573 | 33044477 | 2022-02-21 00:00:00.0 | Coliformes fecales | NPM/100 ml | 0 | SM 9221 E | 0 | valor tipo caracteres |  | <1,8x10^6 | NO |  |  |  |  | 2025-08-05 20:02:59.0
CRQ | 33339574 | 33044475 | 2022-03-01 00:00:00.0 | Dureza total | mg CaCO3/L | 19.9 | SM 2340 C | 5 | Valor único |  |  | SI |  |  |  |  | 2025-08-05 20:02:59.0
CRQ | 33339576 | 33044475 | 2022-03-01 00:00:00.0 | Grasas y aceites | mg/L | 3.6 | SM 5520 D |  | Valor único |  |  | NO |  |  |  |  | 2025-08-05 20:02:59.0
CRQ | 33339577 | 33044477 | 2022-02-21 00:00:00.0 | Coliformes totales | NPM/100 ml | 0 | SM 9221 B | 0 | valor tipo caracteres |  | <1,8x10^6 | NO |  |  |  |  | 2025-08-05 20:02:59.0
CRQ | 33339578 | 33044475 | 2022-03-01 00:00:00.0 | Hierro total | mg Fe/L | 0.137 | SM 3111B SM 3030 E | 0.07 | Valor único |  |  | SI |  |  |  |  | 2025-08-05 20:02:59.0
CRQ | 33339579 | 33044477 | 2022-02-21 00:00:00.0 | Coliformes totales | NPM/100 ml |  | SM 9221 B |  | valor tipo caracteres |  | <1,8x10^6 | NO |  |  |  |  | 2025-08-05 20:02:59.0
CRQ | 33339580 | 33044475 | 2022-03-01 00:00:00.0 | Nitrato | mg N-NO3/L | 0.711 | FOTOMETRICO |  | Valor único |  |  | NO |  |  |  |  | 2025-08-05 20:02:59.0
CRQ | 33339581 | 33044475 | 2022-03-01 00:00:00.0 | Nitrito | mg NO2-N/L | 0.01 | SM 4500 N02 B | 0.01 | < |  |  | SI |  |  |  |  | 2025-08-05 20:02:59.0
CRQ | 33339582 | 33044475 | 2022-03-01 00:00:00.0 | Nitrógeno amoniacal | mgNH3-N/L | 4 | SM 4500 NH3 B C | 4 | < |  |  | SI |  |  |  |  | 2025-08-05 20:02:59.0
CRQ | 33339583 | 33044475 | 2022-03-01 00:00:00.0 | Fósforo reactivo disuelto | mg PO4-P/L | 0.1 | SM 4500 P E | 0.1 | < |  |  | SI |  |  |  |  | 2025-08-05 20:02:59.0
CRQ | 33339584 | 33044478 | 2022-02-22 00:00:00.0 | Acidez total | mg CaCO3/L | 10.4 | SM 2310 B | 10.4 | < |  |  | SI |  |  |  |  | 2025-08-05 20:02:59.0
CRQ | 33339585 | 33044475 | 2022-03-01 00:00:00.0 | Oxígeno disuelto | mg O2/L | 7.85 | SM 4500 O G |  | Valor único |  |  | SI |  |  |  |  | 2025-08-05 20:02:59.0
CRQ | 33339586 | 33044478 | 2022-02-22 00:00:00.0 | Alcalinidad total | mg CaCO3/L | 51.2 | SM 2320 B | 20 | Valor único |  |  | SI |  |  |  |  | 2025-08-05 20:02:59.0
CRQ | 33339587 | 33044478 | 2022-02-22 00:00:00.0 | Cloruro | mg Cl/L | 3 | SM 4500 ¿Cl- D | 3 | < |  |  | SI |  |  |  |  | 2025-08-05 20:02:59.0
CRQ | 33339588 | 33044478 | 2022-02-22 00:00:00.0 | Cobre Total | mg Cu/L | 0.05 | SSM 3111B, 3030E | 0.05 | < |  |  | SI |  |  |  |  | 2025-08-05 20:02:59.0
CRQ | 33339589 | 33044478 | 2022-02-22 00:00:00.0 | Color | NTU | 32.3 | SM 2120 C |  | Valor único |  |  | NO |  |  |  |  | 2025-08-05 20:02:59.0
CRQ | 33339590 | 33044475 | 2022-03-01 00:00:00.0 | Sulfuro total | mg/L | 4.6 | SM 4500 S2- F |  | Valor único |  |  | NO |  |  |  |  | 2025-08-05 20:02:59.0
CRQ | 33339591 | 33044478 | 2022-02-22 00:00:00.0 | Conductividad eléctrica | uS/cm | 96.1 | SM 2510 B | 20 | Valor único |  |  | SI |  |  |  |  | 2025-08-05 20:02:59.0
CRQ | 33339592 | 33044478 | 2022-02-22 00:00:00.0 | Cromo total | mg Cr/L | 0.1 | SM 3111B, 3030E |  | < |  |  | NO |  |  |  |  | 2025-08-05 20:02:59.0
CRQ | 33339593 | 33044475 | 2022-03-01 00:00:00.0 | pH | Unidades de pH | 7.9 | SM 4500 H+ B |  | Valor único |  |  | SI |  |  |  |  | 2025-08-05 20:02:59.0
CRQ | 33339594 | 33044478 | 2022-02-22 00:00:00.0 | Demanda bioquímica de oxígeno | mg O2/L | 2 | SM 5210 B, ISO 17289 | 2 | < |  |  | SI |  |  |  |  | 2025-08-05 20:02:59.0
CRQ | 33339595 | 33044478 | 2022-02-22 00:00:00.0 | Demanda química de oxígeno | mg O2/L | 10 | SM 5220 B | 10 | < |  |  | SI |  |  |  |  | 2025-08-05 20:02:59.0
CRQ | 33339596 | 33044478 | 2022-02-22 00:00:00.0 | Fósforo | mg P/L | 0.1 | SM 4500-P B-E | 0.1 | < |  |  | SI |  |  |  |  | 2025-08-05 20:02:59.0
CRQ | 33339597 | 33044475 | 2022-03-01 00:00:00.0 | Sólidos disueltos totales | mg/L | 42.2 | CALCULO |  | Valor único |  |  | NO |  |  |  |  | 2025-08-05 20:02:59.0
CRQ | 33339598 | 33044478 | 2022-02-22 00:00:00.0 | Grasas y aceites | mg/L | 5.2 | SM 5520 D |  | Valor único |  |  | NO |  |  |  |  | 2025-08-05 20:02:59.0
CRQ | 33339599 | 33044478 | 2022-02-22 00:00:00.0 | Hierro total | mg Fe/L | 0.07 | SM 3111B, 3030E | 0.07 | < |  |  | SI |  |  |  |  | 2025-08-05 20:02:59.0
CRQ | 33339600 | 33044475 | 2022-03-01 00:00:00.0 | Sólidos sedimentables | mL/L | 0.1 | SM 2540 F | 0.1 | < |  |  | SI |  |  |  |  | 2025-08-05 20:02:59.0
CRQ | 33339601 | 33044478 | 2022-02-22 00:00:00.0 | Nitrato | mg N-NO3/L | 0.413 | Fotom¿trico |  | Valor único |  |  | NO |  |  |  |  | 2025-08-05 20:02:59.0
CRQ | 33339602 | 33044475 | 2022-03-01 00:00:00.0 | Sólidos suspendidos totales | mg/L | 15.6 | SM 2540 D | 4 | Valor único |  |  | SI |  |  |  |  | 2025-08-05 20:02:59.0
CRQ | 33339603 | 33044478 | 2022-02-22 00:00:00.0 | Nitrito | mg NO2-N/L | 0.01 | SM 4500 NO2- B | 0.01 | < |  |  | SI |  |  |  |  | 2025-08-05 20:02:59.0
CRQ | 33339604 | 33044478 | 2022-02-22 00:00:00.0 | Nitrógeno amoniacal | mgNH3-N/L | 4 | SM 4500 -NH3 B C | 4 | < |  |  | SI |  |  |  |  | 2025-08-05 20:02:59.0
CRQ | 33339605 | 33044478 | 2022-02-22 00:00:00.0 | Fósforo reactivo total | mg PO4-P/L | 0.1 | SM 4500 P E | 0.1 | < |  |  | SI |  |  |  |  | 2025-08-05 20:02:59.0
CRQ | 33339606 | 33044478 | 2022-02-22 00:00:00.0 | Oxígeno disuelto | mg/LOD | 8.54 | SM 4500 -O G |  | Valor único |  |  | NO |  |  |  |  | 2025-08-05 20:02:59.0
CRQ | 33339607 | 33044475 | 2022-03-01 00:00:00.0 | Sólidos totales | mg/L | 60 | SM 2540 B | 60 | < |  |  | SI |  |  |  |  | 2025-08-05 20:02:59.0
CRQ | 33339608 | 33044478 | 2022-02-22 00:00:00.0 | Sulfato | mg SO4/L | 10 | SM 4500-SO4-2 E | 10 | < |  |  | SI |  |  |  |  | 2025-08-05 20:02:59.0
CRQ | 33339609 | 33044478 | 2022-02-22 00:00:00.0 | pH | Unidad de pH | 8.44 | SM 4500 H+ B |  | Valor único |  |  | SI |  |  |  |  | 2025-08-05 20:02:59.0
CRQ | 33339610 | 33044475 | 2022-03-01 00:00:00.0 | Temperatura | ºC | 20.5 | SM 2550 B |  | Valor único |  |  | SI |  |  |  |  | 2025-08-05 20:02:59.0
CRQ | 33339611 | 33044478 | 2022-02-22 00:00:00.0 | Sólidos disueltos totales | mg/L | 88.7 | Calculo |  | Valor único |  |  | NO |  |  |  |  | 2025-08-05 20:02:59.0
CRQ | 33339612 | 33044475 | 2022-03-01 00:00:00.0 | Turbidez | NTU | 9.3 | SM 2130 B | 0.02 | Valor único |  |  | SI |  |  |  |  | 2025-08-05 20:02:59.0
CRQ | 33339613 | 33044478 | 2022-02-22 00:00:00.0 | Sólidos suspendidos totales | mg/L | 4 | SM 2540 D | 4 | < |  |  | SI |  |  |  |  | 2025-08-05 20:02:59.0
CRQ | 33339614 | 33044478 | 2022-02-22 00:00:00.0 | Sólidos totales | mg/L | 91 | SM 2540 B | 60 | Valor único |  |  | SI |  |  |  |  | 2025-08-05 20:02:59.0
CRQ | 33339615 | 33044475 | 2022-03-01 00:00:00.0 | Zinc Total | mg Zn/L | 0.05 | SM 3111B SM 3030 E | 0.05 | < |  |  | SI |  |  |  |  | 2025-08-05 20:02:59.0
CRQ | 33339616 | 33044478 | 2022-02-22 00:00:00.0 | Temperatura | ºC | 14.1 | SM 2550 B |  | Valor único |  |  | SI |  |  |  |  | 2025-08-05 20:02:59.0
CRQ | 33339617 | 33044478 | 2022-02-22 00:00:00.0 | Turbidez | NTU | 0.4 | SM 2130 B | 0.02 | Valor único |  |  | SI |  |  |  |  | 2025-08-05 20:02:59.0
CRQ | 33339618 | 33044475 | 2022-03-01 00:00:00.0 | Coliformes fecales | NMP/100 cm3 |  | SM 9221 E |  | valor tipo caracteres |  | 3.9x10^3 | NO |  |  |  |  | 2025-08-05 20:02:59.0
CRQ | 33339619 | 33044478 | 2022-02-22 00:00:00.0 | Zinc Total | mg Zn/L | 0.05 | SM 3111B, 3030E | 0.05 | < |  |  | SI |  |  |  |  | 2025-08-05 20:02:59.0
CRQ | 33339620 | 33044475 | 2022-03-01 00:00:00.0 | Coliformes totales | NMP/100 cm3 |  | SM 9221 B |  | valor tipo caracteres |  | 3.9x10^3 | NO |  |  |  |  | 2025-08-05 20:02:59.0
CRQ | 33339621 | 33044478 | 2022-02-22 00:00:00.0 | Coliformes fecales | NPM/100 ml |  | SM 9221 E |  | valor tipo caracteres |  | 4,0x10^2 | NO |  |  |  |  | 2025-08-05 20:02:59.0
CRQ | 33339622 | 33044478 | 2022-02-22 00:00:00.0 | Coliformes totales | NPM/100 ml |  | SM 9221 B |  | valor tipo caracteres |  | 4,0x10^2 | NO |  |  |  |  | 2025-08-05 20:02:59.0
CRQ | 33339623 | 33044479 | 2022-02-22 00:00:00.0 | Acidez total | mg CaCO3/L | 10.4 | SM 2310 B | 10.4 | < |  |  | SI |  |  |  |  | 2025-08-05 20:02:59.0
CRQ | 33339624 | 33044479 | 2022-02-22 00:00:00.0 | Alcalinidad total | mg CaCO3/L | 43.3 | SM 2320 B | 20 | Valor único |  |  | SI |  |  |  |  | 2025-08-05 20:02:59.0
CRQ | 33339625 | 33044479 | 2022-02-22 00:00:00.0 | Cloruro | mg Cl/L | 3 | SM 4500 ¿Cl- D | 3 | < |  |  | SI |  |  |  |  | 2025-08-05 20:02:59.0
CRQ | 33339626 | 33044479 | 2022-02-22 00:00:00.0 | Cobre Total | mg Cu/L | 0.05 | SM 3111B, 3030E | 0.05 | < |  |  | SI |  |  |  |  | 2025-08-05 20:02:59.0
CRQ | 33339627 | 33044479 | 2022-02-22 00:00:00.0 | Color | NTU | 29 | SM 2120 C | 0 | Valor único |  |  | NO |  |  |  |  | 2025-08-05 20:02:59.0
CRQ | 33339628 | 33044479 | 2022-02-22 00:00:00.0 | Conductividad eléctrica | uS/cm | 84.1 | SM 2510 B | 20 | Valor único |  |  | SI |  |  |  |  | 2025-08-05 20:02:59.0
CRQ | 33339629 | 33044479 | 2022-02-22 00:00:00.0 | Cromo total | mg Cr/L | 0.1 | SM 3111B, 3030E | 0 | < |  |  | NO |  |  |  |  | 2025-08-05 20:02:59.0
CRQ | 33339630 | 33044479 | 2022-02-22 00:00:00.0 | Demanda bioquímica de oxígeno | mg O2/L | 2 | SM 5210 B, ISO 17289 | 2 | < |  |  | SI |  |  |  |  | 2025-08-05 20:02:59.0
CRQ | 33339631 | 33044479 | 2022-02-22 00:00:00.0 | Demanda química de oxígeno | mg O2/L | 10 | SM 5220 B | 10 | < |  |  | SI |  |  |  |  | 2025-08-05 20:02:59.0
CRQ | 33339632 | 33044479 | 2022-02-22 00:00:00.0 | Fósforo | mg Pl/L | 0.1 | SM 4500-P B-E | 0.1 | < |  |  | NO |  |  |  |  | 2025-08-05 20:02:59.0
CRQ | 33339633 | 33044479 | 2022-02-22 00:00:00.0 | Grasas y aceites | mg/L | 5.8 | SM 5520 D | 0 | Valor único |  |  | NO |  |  |  |  | 2025-08-05 20:02:59.0
CRQ | 33339634 | 33044479 | 2022-02-22 00:00:00.0 | Hierro total | mg Fe/L | 0.07 | SM 3111B, 3030E | 0.07 | < |  |  | SI |  |  |  |  | 2025-08-05 20:02:59.0
CRQ | 33339635 | 33044479 | 2022-02-22 00:00:00.0 | Nitrato | mg NO3-N/L | 0.457 | Fotom¿trico |  | Valor único |  |  | NO |  |  |  |  | 2025-08-05 20:02:59.0
CRQ | 33339636 | 33044479 | 2022-02-22 00:00:00.0 | Nitrito | mg NO2-N/L | 0.01 | SM 4500 NO2- B | 0.01 | < |  |  | SI |  |  |  |  | 2025-08-05 20:02:59.0
CRQ | 33339637 | 33044479 | 2022-02-22 00:00:00.0 | Nitrógeno amoniacal | mgNH3-N/L | 4 | SM 4500 -NH3 B C | 4 | < |  |  | SI |  |  |  |  | 2025-08-05 20:02:59.0
CRQ | 33339638 | 33044479 | 2022-02-22 00:00:00.0 | Fósforo reactivo total | mg PO4-P/L | 0.1 | SM 4500 P E | 0.1 | < |  |  | SI |  |  |  |  | 2025-08-05 20:02:59.0
CRQ | 33339639 | 33044479 | 2022-02-22 00:00:00.0 | Oxígeno disuelto | mg/LOD | 8.4 | SM 4500 -O G |  | Valor único |  |  | SI |  |  |  |  | 2025-08-05 20:02:59.0
CRQ | 33339640 | 33044479 | 2022-02-22 00:00:00.0 | pH | Unidad de pH | 8.41 | SM 4500 H+ B |  | Valor único |  |  | SI |  |  |  |  | 2025-08-05 20:02:59.0
CRQ | 33339641 | 33044479 | 2022-02-22 00:00:00.0 | Sólidos disueltos totales | mg/L | 86.3 | Calculo |  | Valor único |  |  | NO |  |  |  |  | 2025-08-05 20:02:59.0
CRQ | 33339642 | 33044479 | 2022-02-22 00:00:00.0 | Sólidos suspendidos totales | mg/L | 4.9 | SM 2540 D | 4 | Valor único |  |  | SI |  |  |  |  | 2025-08-05 20:02:59.0
CRQ | 33339643 | 33044479 | 2022-02-22 00:00:00.0 | Sólidos totales | mg/L | 91.2 | SM 2540 B | 60 | Valor único |  |  | SI |  |  |  |  | 2025-08-05 20:02:59.0
CRQ | 33339644 | 33044479 | 2022-02-22 00:00:00.0 | Sulfato | mg SO4/L | 10 | SM 4500-SO4-2 E | 10 | < |  |  | SI |  |  |  |  | 2025-08-05 20:02:59.0
CRQ | 33339645 | 33044479 | 2022-02-22 00:00:00.0 | Temperatura | ºC | 16.3 | SM 2550 B |  | Valor único |  |  | SI |  |  |  |  | 2025-08-05 20:02:59.0
CRQ | 33339646 | 33044479 | 2022-02-22 00:00:00.0 | Turbidez | NTU | 0.85 | SM 2130 B | 0.02 | Valor único |  |  | SI |  |  |  |  | 2025-08-05 20:02:59.0
CRQ | 33339647 | 33044479 | 2022-02-22 00:00:00.0 | Zinc Total | mg Zn/L | 0.05 | SM 3111B, 3030E | 0.05 | < |  |  | SI |  |  |  |  | 2025-08-05 20:02:59.0
CRQ | 33339648 | 33044480 | 2022-09-05 00:00:00.0 | Acidez total | mg CaCO3/L | 13.2 | SM 2310 B | 10.4 | Valor único |  |  | SI |  |  |  |  | 2025-08-05 20:02:59.0
CRQ | 33339649 | 33044479 | 2022-02-22 00:00:00.0 | Coliformes fecales | NPM/100 ml |  | SM 9221 E |  | valor tipo caracteres |  | SM 9221 E | NO |  |  |  |  | 2025-08-05 20:02:59.0
CRQ | 33339650 | 33044480 | 2022-09-05 00:00:00.0 | Alcalinidad total | mg CaCO3/L | 41.3 | SM 2320 B | 20 | Valor único |  |  | SI |  |  |  |  | 2025-08-05 20:02:59.0
CRQ | 33339651 | 33044479 | 2022-02-22 00:00:00.0 | Coliformes totales | NPM/100 ml |  | SM 9221 B |  | valor tipo caracteres |  | 6,1x10^2 | NO |  |  |  |  | 2025-08-05 20:02:59.0
CRQ | 33339652 | 33044480 | 2022-09-05 00:00:00.0 | Cloruro | mg Cl/L | 3 | SM 4500 Cl D | 3 | < |  |  | SI |  |  |  |  | 2025-08-05 20:02:59.0
CRQ | 33339653 | 33044480 | 2022-09-05 00:00:00.0 | Cobre Total | mg Cu/L | 0.05 | SM 3111 B, SM 3030 E | 0.05 | < |  |  | SI |  |  |  |  | 2025-08-05 20:02:59.0
CRQ | 33339654 | 33044481 | 2022-02-23 00:00:00.0 | Acidez total | mg CaCO3/L | 10.4 | SM 2310 B | 10.4 | < |  |  | SI |  |  |  |  | 2025-08-05 20:02:59.0
CRQ | 33339655 | 33044481 | 2022-02-23 00:00:00.0 | Alcalinidad total | mg CaCO3/L | 36.7 | SM 2320 B | 20 | Valor único |  |  | SI |  |  |  |  | 2025-08-05 20:02:59.0
CRQ | 33339656 | 33044481 | 2022-02-23 00:00:00.0 | Cloruro | mg Cl/L | 3 | SM 4500 ¿Cl- D | 3 | < |  |  | SI |  |  |  |  | 2025-08-05 20:02:59.0
CRQ | 33339657 | 33044481 | 2022-02-23 00:00:00.0 | Cobre Total | mg Cu/L | 0.05 | S SM 3111B, 3030E | 0.05 | < |  |  | SI |  |  |  |  | 2025-08-05 20:02:59.0
CRQ | 33339658 | 33044480 | 2022-09-05 00:00:00.0 | Color | UPC | 18.3 | SM 2120 C | 5 | Valor único |  |  | NO |  |  |  |  | 2025-08-05 20:02:59.0
CRQ | 33339659 | 33044481 | 2022-02-23 00:00:00.0 | Color | UPC | 52.39 | SM 2120 C | 0 | Valor único |  |  | NO |  |  |  |  | 2025-08-05 20:02:59.0
CRQ | 33339660 | 33044481 | 2022-02-23 00:00:00.0 | Conductividad eléctrica | uS/cm | 90.2 | SM 2510 B | 20 | Valor único |  |  | SI |  |  |  |  | 2025-08-05 20:02:59.0
CRQ | 33339661 | 33044481 | 2022-02-23 00:00:00.0 | Cromo total | mg Cr/L | 0.1 | SM 3111B, 3030E | 0 | < |  |  | SI |  |  |  |  | 2025-08-05 20:02:59.0
CRQ | 33339662 | 33044480 | 2022-09-05 00:00:00.0 | Conductividad eléctrica | uS/cm | 109 | SM 2510 B | 20 | Valor único |  |  | SI |  |  |  |  | 2025-08-05 20:02:59.0
CRQ | 33339663 | 33044481 | 2022-02-23 00:00:00.0 | Demanda bioquímica de oxígeno | mg O2/L | 2 | SM 5210 B, ISO 17289 | 2 | < |  |  | SI |  |  |  |  | 2025-08-05 20:02:59.0
CRQ | 33339664 | 33044481 | 2022-02-23 00:00:00.0 | Demanda química de oxígeno | mg O2/L | 10 | SM 5220 B | 10 | < |  |  | SI |  |  |  |  | 2025-08-05 20:02:59.0
CRQ | 33339665 | 33044481 | 2022-02-23 00:00:00.0 | Fósforo | mg P/L | 0.01 | SM 4500-P B-E | 0.01 | < |  |  | SI |  |  |  |  | 2025-08-05 20:02:59.0
CRQ | 33339666 | 33044481 | 2022-02-23 00:00:00.0 | Grasas y aceites | mg/L | 2.5 | SM 5520 D | 0 | Valor único |  |  | NO |  |  |  |  | 2025-08-05 20:02:59.0
CRQ | 33339667 | 33044481 | 2022-02-23 00:00:00.0 | Hierro total | mg Fe/L | 0.26 | SM 3111B, 3030E | 0.07 | Valor único |  |  | SI |  |  |  |  | 2025-08-05 20:02:59.0
CRQ | 33339668 | 33044481 | 2022-02-23 00:00:00.0 | Nitrato | mg NO3-N/L | 0.32 | Fotom¿trico | 0 | Valor único |  |  | NO |  |  |  |  | 2025-08-05 20:02:59.0
CRQ | 33339669 | 33044481 | 2022-02-23 00:00:00.0 | Nitrito | mg NO2-N/L | 0.01 | SM 4500 NO2- B | 0.01 | < |  |  | SI |  |  |  |  | 2025-08-05 20:02:59.0
CRQ | 33339670 | 33044480 | 2022-09-05 00:00:00.0 | Cromo total | mg Cr/L | 0.05 | SM 3111 B, SM 3030 E | 0.05 | < |  |  | NO |  |  |  |  | 2025-08-05 20:02:59.0
CRQ | 33339671 | 33044481 | 2022-02-23 00:00:00.0 | Nitrógeno amoniacal | mgNH3-N/L | 4 | SM 4500 -NH3 B C | 4 | < |  |  | SI |  |  |  |  | 2025-08-05 20:02:59.0
CRQ | 33339672 | 33044480 | 2022-09-05 00:00:00.0 | Demanda bioquímica de oxígeno | mg O2/L | 2 | SM 5210 B, ISO 17289 | 2 | < |  |  | SI |  |  |  |  | 2025-08-05 20:02:59.0
CRQ | 33339673 | 33044481 | 2022-02-23 00:00:00.0 | Fósforo reactivo total | mg PO4-P/L | 0.1 | SM 4500 P E | 0.1 | < |  |  | SI |  |  |  |  | 2025-08-05 20:02:59.0
CRQ | 33339674 | 33044481 | 2022-02-23 00:00:00.0 | Oxígeno disuelto | mg/LOD | 8.72 | SM 4500 -O G | 0 | Valor único |  |  | SI |  |  |  |  | 2025-08-05 20:02:59.0
CRQ | 33339675 | 33044481 | 2022-02-23 00:00:00.0 | Sulfato | mg SO4/L | 10 | SM 4500-SO4-2 E | 10 | < |  |  | SI |  |  |  |  | 2025-08-05 20:02:59.0
CRQ | 33339676 | 33044481 | 2022-02-23 00:00:00.0 | pH | Unidades de pH | 8.12 | SM 4500 H+ B | 0 | Valor único |  |  | SI |  |  |  |  | 2025-08-05 20:02:59.0
CRQ | 33339677 | 33044480 | 2022-09-05 00:00:00.0 | Demanda química de oxígeno | mg O2/L | 19.5 | SM 5220 B | 10 | Valor único |  |  | SI |  |  |  |  | 2025-08-05 20:02:59.0
CRQ | 33339678 | 33044481 | 2022-02-23 00:00:00.0 | Sólidos disueltos totales | mg/L | 67.1 | Calculo | 0 | Valor único |  |  | NO |  |  |  |  | 2025-08-05 20:02:59.0
CRQ | 33339679 | 33044481 | 2022-02-23 00:00:00.0 | Sólidos suspendidos totales | mg/L | 47.3 | SM 2540 D | 4 | Valor único |  |  | SI |  |  |  |  | 2025-08-05 20:02:59.0
CRQ | 33339680 | 33044481 | 2022-02-23 00:00:00.0 | Sólidos totales | mg/L | 114 | SM 2540 B | 60 | Valor único |  |  | SI |  |  |  |  | 2025-08-05 20:02:59.0
CRQ | 33339681 | 33044481 | 2022-02-23 00:00:00.0 | Temperatura | ºC | 15.5 | SM 2550 B | 0 | Valor único |  |  | SI |  |  |  |  | 2025-08-05 20:02:59.0
CRQ | 33339682 | 33044481 | 2022-02-23 00:00:00.0 | Turbidez | NTU | 40 | SM 2130 B | 0.02 | Valor único |  |  | SI |  |  |  |  | 2025-08-05 20:02:59.0
CRQ | 33339683 | 33044481 | 2022-02-23 00:00:00.0 | Zinc Total | mg Zn/L | 0.05 | SM 3111B, 3030E | 0.05 | < |  |  | SI |  |  |  |  | 2025-08-05 20:02:59.0
CRQ | 33339684 | 33044481 | 2022-02-23 00:00:00.0 | Coliformes fecales | NPM/100 ml | 0 | SM 9221 E | 0 | valor tipo caracteres |  | 4,9x10^3 | NO |  |  |  |  | 2025-08-05 20:02:59.0
CRQ | 33339685 | 33044481 | 2022-02-23 00:00:00.0 | Coliformes totales | NPM/100 ml | 0 | SM 9221 B | 0 | valor tipo caracteres |  | 4,9x10^3 | NO |  |  |  |  | 2025-08-05 20:02:59.0
CRQ | 33339686 | 33044482 | 2022-02-23 00:00:00.0 | Acidez total | mg CaCO3/L | 10.4 | SM 2310 B | 10.4 | < |  |  | SI |  |  |  |  | 2025-08-05 20:02:59.0
CRQ | 33339687 | 33044482 | 2022-02-23 00:00:00.0 | Alcalinidad total | mg CaCO3/L | 36.5 | SM 2320 B | 20 | Valor único |  |  | SI |  |  |  |  | 2025-08-05 20:02:59.0
CRQ | 33339688 | 33044482 | 2022-02-23 00:00:00.0 | Cloruro | mg Cl/L | 3 | SM 4500 ¿Cl- D | 3 | < |  |  | SI |  |  |  |  | 2025-08-05 20:02:59.0
CRQ | 33339689 | 33044482 | 2022-02-23 00:00:00.0 | Cobre Total | mg Cu/L | 0.05 | SM 3111B, 3030E | 0.05 | < |  |  | SI |  |  |  |  | 2025-08-05 20:02:59.0
CRQ | 33339690 | 33044482 | 2022-02-23 00:00:00.0 | Color | UPC | 59.3 | SM 2120 C | 0 | Valor único |  |  | NO |  |  |  |  | 2025-08-05 20:02:59.0
CRQ | 33339691 | 33044482 | 2022-02-23 00:00:00.0 | Conductividad eléctrica | uS/cm | 89.4 | SM 2510 B | 20 | Valor único |  |  | SI |  |  |  |  | 2025-08-05 20:02:59.0
CRQ | 33339692 | 33044482 | 2022-02-23 00:00:00.0 | Cromo total | mg Cr/L | 0.1 | SM 3111B, 3030E | 0 | < |  |  | NO |  |  |  |  | 2025-08-05 20:02:59.0
CRQ | 33339693 | 33044482 | 2022-02-23 00:00:00.0 | Demanda bioquímica de oxígeno | mg O2/L | 2 | SM 5210 B, ISO 17289 | 2 | < |  |  | SI |  |  |  |  | 2025-08-05 20:02:59.0
CRQ | 33339694 | 33044482 | 2022-02-23 00:00:00.0 | Demanda química de oxígeno | mg O2/L | 10 | SM 5220 B | 10 | < |  |  | SI |  |  |  |  | 2025-08-05 20:02:59.0
CRQ | 33339695 | 33044482 | 2022-02-23 00:00:00.0 | Fósforo | mg P/L | 0.1 | SM 5220 B | 0.1 | < |  |  | SI |  |  |  |  | 2025-08-05 20:02:59.0
CRQ | 33339696 | 33044482 | 2022-02-23 00:00:00.0 | Grasas y aceites | mg/L | 7.1 | SM 5520 D | 0 | Valor único |  |  | NO |  |  |  |  | 2025-08-05 20:02:59.0
CRQ | 33339697 | 33044482 | 2022-02-23 00:00:00.0 | Hierro total | mg Fe/L | 0.29 | SM 3111B, 3030E | 0.07 | Valor único |  |  | SI |  |  |  |  | 2025-08-05 20:02:59.0
CRQ | 33339698 | 33044482 | 2022-02-23 00:00:00.0 | Nitrato | mg NO3-N/L | 0.32 | Fotom¿trico | 0 | Valor único |  |  | NO |  |  |  |  | 2025-08-05 20:02:59.0
CRQ | 33339699 | 33044482 | 2022-02-23 00:00:00.0 | Nitrito | mg NO2-N/L | 0.01 | SM 4500 NO2- B | 0.01 | < |  |  | SI |  |  |  |  | 2025-08-05 20:02:59.0
CRQ | 33339700 | 33044482 | 2022-02-23 00:00:00.0 | Nitrógeno amoniacal | mgNH3-N/L | 4 | SM 4500 -NH3 B C | 4 | < |  |  | SI |  |  |  |  | 2025-08-05 20:02:59.0
CRQ | 33339701 | 33044482 | 2022-02-23 00:00:00.0 | Fósforo reactivo total | mg PO4-P/L | 0.1 | SM 4500 P E | 0.1 | < |  |  | SI |  |  |  |  | 2025-08-05 20:02:59.0
CRQ | 33339702 | 33044482 | 2022-02-23 00:00:00.0 | Oxígeno disuelto | mg/LOD | 8.57 | SM 4500 -O G | 0 | Valor único |  |  | SI |  |  |  |  | 2025-08-05 20:02:59.0
CRQ | 33339703 | 33044483 | 2022-09-15 00:00:00.0 | Acidez | mg CaCO3/L | 10.4 | SM 2310 B | 10.4 | < |  |  | SI |  |  |  |  | 2025-08-05 20:02:59.0
CRQ | 33339704 | 33044482 | 2022-02-23 00:00:00.0 | Sulfato | mg SO4/L | 10 | SM 4500-SO4-2 E | 10 | < |  |  | SI |  |  |  |  | 2025-08-05 20:02:59.0
CRQ | 33339705 | 33044482 | 2022-02-23 00:00:00.0 | pH | Unidades de pH | 8.07 | SM 4500 H+ B | 0 | Valor único |  |  | NO |  |  |  |  | 2025-08-05 20:02:59.0
CRQ | 33339706 | 33044482 | 2022-02-23 00:00:00.0 | Sólidos disueltos totales | mg/L | 44.4 | Calculo | 0 | Valor único |  |  | NO |  |  |  |  | 2025-08-05 20:02:59.0
CRQ | 33339707 | 33044482 | 2022-02-23 00:00:00.0 | Sólidos suspendidos totales | mg/L | 56 | SM 2540 D | 4 | Valor único |  |  | SI |  |  |  |  | 2025-08-05 20:02:59.0
CRQ | 33339708 | 33044482 | 2022-02-23 00:00:00.0 | Sólidos totales | mg/L | 100 | SM 2540 B | 60 | Valor único |  |  | SI |  |  |  |  | 2025-08-05 20:02:59.0
CRQ | 33339709 | 33044482 | 2022-02-23 00:00:00.0 | Temperatura | ºC | 15.3 | SM 2550 B | 0 | Valor único |  |  | SI |  |  |  |  | 2025-08-05 20:02:59.0
CRQ | 33339710 | 33044482 | 2022-02-23 00:00:00.0 | Turbidez | NTU | 40 | SM 2130 B | 0.02 | Valor único |  |  | SI |  |  |  |  | 2025-08-05 20:02:59.0
CRQ | 33339711 | 33044483 | 2022-09-15 00:00:00.0 | Alcalinidad total | mg CaCO3/L | 46.9 | SM 2320 B | 20 | Valor único |  |  | SI |  |  |  |  | 2025-08-05 20:02:59.0
CRQ | 33339712 | 33044483 | 2022-09-15 00:00:00.0 | Cloruro | mg Cl/L | 3 | SM 4500 -Cl D | 3 | < |  |  | SI |  |  |  |  | 2025-08-05 20:02:59.0
CRQ | 33339713 | 33044482 | 2022-02-23 00:00:00.0 | Zinc Total | mg Zn/L | 0.05 | SM 3111B, 3030E | 0.05 | < |  |  | SI |  |  |  |  | 2025-08-05 20:02:59.0
CRQ | 33339714 | 33044483 | 2022-09-15 00:00:00.0 | Cobre Total | mg Cu/L | 0.05 | SM 3111 B, 3030 K | 0.05 | < |  |  | SI |  |  |  |  | 2025-08-05 20:02:59.0
CRQ | 33339715 | 33044482 | 2022-02-23 00:00:00.0 | Coliformes fecales | NPM/100 ml | 0 | SM 9221 E | 0 | valor tipo caracteres |  | 2,1x10^3 | NO |  |  |  |  | 2025-08-05 20:02:59.0
CRQ | 33339716 | 33044483 | 2022-09-15 00:00:00.0 | Color | UPC | 8.1 | SM 2120 C | 0 | Valor único |  |  | NO |  |  |  |  | 2025-08-05 20:02:59.0
CRQ | 33339717 | 33044482 | 2022-02-23 00:00:00.0 | Coliformes totales | NPM/100 ml | 0 | SM 9221 B | 0 | valor tipo caracteres |  | SM 9221 B | NO |  |  |  |  | 2025-08-05 20:02:59.0
CRQ | 33339718 | 33044483 | 2022-09-15 00:00:00.0 | Conductividad eléctrica | uS/cm | 124 | SM 2510 B | 20 | Valor único |  |  | SI |  |  |  |  | 2025-08-05 20:02:59.0
CRQ | 33339719 | 33044483 | 2022-09-15 00:00:00.0 | Cromo total | mg Cr/L | 0.05 | SM 3111 B, 3030 K | 0.05 | < |  |  | NO |  |  |  |  | 2025-08-05 20:02:59.0
CRQ | 33339720 | 33044480 | 2022-09-05 00:00:00.0 | Fósforo reactivo total | mg P/L | 0.1 | SM 4500 P B E | 0.1 | < |  |  | SI |  |  |  |  | 2025-08-05 20:02:59.0
CRQ | 33339721 | 33044484 | 2022-02-24 00:00:00.0 | Acidez total | mg CaCO3/L | 10.4 | SM 2310 B | 10.4 | < |  |  | SI |  |  |  |  | 2025-08-05 20:02:59.0
CRQ | 33339722 | 33044483 | 2022-09-15 00:00:00.0 | Demanda bioquímica de oxígeno | mg O2/L | 2 | SM 5210 B ISO 17289 | 2 | < |  |  | SI |  |  |  |  | 2025-08-05 20:02:59.0
CRQ | 33339723 | 33044484 | 2022-02-24 00:00:00.0 | Alcalinidad total | mg CaCO3/L | 21.4 | SM 2320 B | 20 | Valor único |  |  | SI |  |  |  |  | 2025-08-05 20:02:59.0
CRQ | 33339724 | 33044483 | 2022-09-15 00:00:00.0 | Demanda química de oxígeno | mg O2/L | 10 | SM 5220 B | 10 | < |  |  | SI |  |  |  |  | 2025-08-05 20:02:59.0
CRQ | 33339725 | 33044484 | 2022-02-24 00:00:00.0 | Cloruro | mg Cl/L | 3 | SM 4500 ¿Cl- D | 3 | < |  |  | SI |  |  |  |  | 2025-08-05 20:02:59.0
CRQ | 33339726 | 33044483 | 2022-09-15 00:00:00.0 | Fósforo | mg P/L | 0.1 | SM 4500-PB-E | 0.1 | < |  |  | SI |  |  |  |  | 2025-08-05 20:02:59.0
CRQ | 33339727 | 33044484 | 2022-02-24 00:00:00.0 | Cobre Total | mg Cu/L | 0.05 | SM 3111B, 3030E | 0.05 | < |  |  | SI |  |  |  |  | 2025-08-05 20:02:59.0
CRQ | 33339728 | 33044484 | 2022-02-24 00:00:00.0 | Color | UPC | 36.9 | SM 2120 C | 0 | Valor único |  |  | NO |  |  |  |  | 2025-08-05 20:02:59.0
CRQ | 33339729 | 33044483 | 2022-09-15 00:00:00.0 | Grasas y aceites | mg/L | 0.7 | SM 5520 D | 0 | Valor único |  |  | NO |  |  |  |  | 2025-08-05 20:02:59.0
CRQ | 33339730 | 33044484 | 2022-02-24 00:00:00.0 | Conductividad eléctrica | uS/cm | 46 | SM 2510 B | 20 | Valor único |  |  | SI |  |  |  |  | 2025-08-05 20:02:59.0
CRQ | 33339731 | 33044483 | 2022-09-15 00:00:00.0 | Hierro total | mg Fe/L | 0.16 | SM 3111 B, 3030 K | 0.07 | Valor único |  |  | SI |  |  |  |  | 2025-08-05 20:02:59.0
CRQ | 33339732 | 33044484 | 2022-02-24 00:00:00.0 | Cromo total | mg Cr/L | 0.1 | SM 3111B, 3030E | 0 | < |  |  | NO |  |  |  |  | 2025-08-05 20:02:59.0
CRQ | 33339733 | 33044480 | 2022-09-05 00:00:00.0 | Grasas y aceites | mg/L | 2.5 | SM 5520 D | 0 | Valor único |  |  | NO |  |  |  |  | 2025-08-05 20:02:59.0
CRQ | 33339734 | 33044483 | 2022-09-15 00:00:00.0 | Nitrato | mg N-NO3/L | 1 | TEST MERCK | 0 | < |  |  | NO |  |  |  |  | 2025-08-05 20:02:59.0
CRQ | 33339735 | 33044480 | 2022-09-05 00:00:00.0 | Hierro total | mg Fe/L | 0.312 | SM 3111 B SM 3030 E | 0.07 | Valor único |  |  | SI |  |  |  |  | 2025-08-05 20:02:59.0
CRQ | 33339736 | 33044483 | 2022-09-15 00:00:00.0 | Nitrito | mg N-NO2/L | 0.01 | SM 4500-NO2 B | 0.01 | < |  |  | SI |  |  |  |  | 2025-08-05 20:02:59.0
CRQ | 33339737 | 33044480 | 2022-09-05 00:00:00.0 | Nitrato | mg N-NO3/L | 1 | FOTOMETRICO | 0 | < |  |  | NO |  |  |  |  | 2025-08-05 20:02:59.0
CRQ | 33339738 | 33044483 | 2022-09-15 00:00:00.0 | Nitrógeno amoniacal | mgNH3-N/L | 4 | SM 4500-NH3 BC | 4 | < |  |  | SI |  |  |  |  | 2025-08-05 20:02:59.0
CRQ | 33339739 | 33044480 | 2022-09-05 00:00:00.0 | Nitrito | mg N-NO2/L | 0.01 | SM 4500 NO2 B | 0.01 | < |  |  | SI |  |  |  |  | 2025-08-05 20:02:59.0
CRQ | 33339740 | 33044480 | 2022-09-05 00:00:00.0 | Nitrógeno amoniacal | mgNH3-N/L | 4 | SM 4500 NH3 B C | 4 | < |  |  | SI |  |  |  |  | 2025-08-05 20:02:59.0
CRQ | 33339741 | 33044483 | 2022-09-15 00:00:00.0 | N-Total | mg N/L | 0.5 | TEST MERCK | 0 | < |  |  | NO |  |  |  |  | 2025-08-05 20:02:59.0
CRQ | 33339742 | 33044480 | 2022-09-05 00:00:00.0 | N-Total | mg N/L | 0.6 | FOTOMETRICO | 0 | Valor único |  |  | NO |  |  |  |  | 2025-08-05 20:02:59.0
CRQ | 33339743 | 33044480 | 2022-09-05 00:00:00.0 | Fósforo reactivo disuelto | mg PO4-P/L | 0.1 | SM 4500 P E | 0.1 | < |  |  | SI |  |  |  |  | 2025-08-05 20:02:59.0
CRQ | 33339744 | 33044483 | 2022-09-15 00:00:00.0 | Ortofosfatos | mg PO4-P/L | 0.1 | SM 4500 P E | 0.1 | < |  |  | SI |  |  |  |  | 2025-08-05 20:02:59.0
CRQ | 33339745 | 33044480 | 2022-09-05 00:00:00.0 | Oxígeno disuelto | mg O2/L | 7.49 | SM 4500 O G | 0 | Valor único |  |  | SI |  |  |  |  | 2025-08-05 20:02:59.0
CRQ | 33339746 | 33044480 | 2022-09-05 00:00:00.0 | pH | Unidades de pH | 8.08 | SM 4500 H+ B | 0 | Valor único |  |  | SI |  |  |  |  | 2025-08-05 20:02:59.0
CRQ | 33339747 | 33044483 | 2022-09-15 00:00:00.0 | Oxígeno disuelto | mg O2/L | 8.09 | SM 4500 O G | 0 | Valor único |  |  | SI |  |  |  |  | 2025-08-05 20:02:59.0
CRQ | 33339748 | 33044480 | 2022-09-05 00:00:00.0 | Sólidos disueltos totales | mg/L | 110 | CALCULO | 0 | Valor único |  |  | NO |  |  |  |  | 2025-08-05 20:02:59.0
CRQ | 33339749 | 33044483 | 2022-09-15 00:00:00.0 | pH | Unidades de pH | 8.55 | SM 4500-H+B | 0 | Valor único |  |  | SI |  |  |  |  | 2025-08-05 20:02:59.0
CRQ | 33339750 | 33044483 | 2022-09-15 00:00:00.0 | Sólidos disueltos totales | mg/L | 126 | CALCULO | 0 | Valor único |  |  | NO |  |  |  |  | 2025-08-05 20:02:59.0
CRQ | 33339751 | 33044480 | 2022-09-05 00:00:00.0 | Sólidos suspendidos totales | mg/L | 4 | SM 24¿540 D | 4 | < |  |  | SI |  |  |  |  | 2025-08-05 20:02:59.0
CRQ | 33339752 | 33044483 | 2022-09-15 00:00:00.0 | Sólidos suspendidos totales | mg/L | 5.3 | SM 2540 D | 4 | Valor único |  |  | SI |  |  |  |  | 2025-08-05 20:02:59.0
CRQ | 33339753 | 33044483 | 2022-09-15 00:00:00.0 | Sólidos totales | mg/L | 131.2 | SM 2540 B | 60 | Valor único |  |  | SI |  |  |  |  | 2025-08-05 20:02:59.0
CRQ | 33339754 | 33044483 | 2022-09-15 00:00:00.0 | Sulfatos | mg SO4/L | 28.2 | SM 4500-SO4 E | 10 | Valor único |  |  | SI |  |  |  |  | 2025-08-05 20:02:59.0
CRQ | 33339755 | 33044483 | 2022-09-15 00:00:00.0 | Temperatura | ºC | 12.7 | SM 2550 B | 0 | Valor único |  |  | SI |  |  |  |  | 2025-08-05 20:02:59.0
CRQ | 33339756 | 33044483 | 2022-09-15 00:00:00.0 | Turbidez | NTU | 3.6 | SM 2130 B | 0.02 | Valor único |  |  | SI |  |  |  |  | 2025-08-05 20:02:59.0
CRQ | 33339757 | 33044483 | 2022-09-15 00:00:00.0 | Zinc Total | mg Zn/L | 0.05 | SM 3111 B, 3030 K | 0.05 | < |  |  | SI |  |  |  |  | 2025-08-05 20:02:59.0
CRQ | 33339758 | 33044483 | 2022-09-15 00:00:00.0 | Coliformes fecales | NPM/100 ml | 0 | SM 9221 E | 0 | valor tipo caracteres |  | 1.4x10 ^3 | NO |  |  |  |  | 2025-08-05 20:02:59.0
CRQ | 33339759 | 33044483 | 2022-09-15 00:00:00.0 | Coliformes totales | NPM/100 ml | 0 | SM 9221 B | 0 | valor tipo caracteres |  | 1.4x10 ^3 | NO |  |  |  |  | 2025-08-05 20:02:59.0
CRQ | 33339760 | 33044480 | 2022-09-05 00:00:00.0 | Sólidos totales | mg/L | 113 | SM 2540 B | 60 | Valor único |  |  | SI |  |  |  |  | 2025-08-05 20:02:59.0
CRQ | 33339761 | 33044480 | 2022-09-05 00:00:00.0 | Sulfato | mg SO4/L | 10 | SM 4500 SO4 2- E | 10 | < |  |  | SI |  |  |  |  | 2025-08-05 20:02:59.0
CRQ | 33339762 | 33044480 | 2022-09-05 00:00:00.0 | Temperatura | ºC | 17.8 | SM 2550 B | 0 | Valor único |  |  | SI |  |  |  |  | 2025-08-05 20:02:59.0
CRQ | 33339763 | 33044480 | 2022-09-05 00:00:00.0 | Turbidez | NTU | 6.06 | SM 2130 B | 0.02 | Valor único |  |  | SI |  |  |  |  | 2025-08-05 20:02:59.0
CRQ | 33339764 | 33044480 | 2022-09-05 00:00:00.0 | Zinc Total | mg Zn/L | 0.05 | SM 3111 B SM 3030 E | 0.05 | < |  |  | SI |  |  |  |  | 2025-08-05 20:02:59.0
CRQ | 33339765 | 33044480 | 2022-09-05 00:00:00.0 | Coliformes fecales | NMP/100 cm3 | 0 | SM 9221 E | 0 | valor tipo caracteres |  | <1.8x10^2 | NO |  |  |  |  | 2025-08-05 20:02:59.0
CRQ | 33339766 | 33044480 | 2022-09-05 00:00:00.0 | Coliformes totales | NMP/100 cm3 | 0 | SM 9221 B | 0 | valor tipo caracteres |  | <1.8x10^2 | NO |  |  |  |  | 2025-08-05 20:02:59.0
CRQ | 33339767 | 33044485 | 2022-02-28 00:00:00.0 | Acidez total | mg CaCO3/L | 14 | SM 2310 B | 10.4 | Valor único |  |  | SI |  |  |  |  | 2025-08-05 20:02:59.0
CRQ | 33339768 | 33044485 | 2022-02-28 00:00:00.0 | Alcalinidad total | mg CaCO3/L | 37.9 | SM 2320 B | 20 | Valor único |  |  | SI |  |  |  |  | 2025-08-05 20:02:59.0
CRQ | 33339769 | 33044485 | 2022-02-28 00:00:00.0 | Cloruro | mg Cl/L | 3 | SM 4500 Cl D | 3 | < |  |  | SI |  |  |  |  | 2025-08-05 20:02:59.0
CRQ | 33339770 | 33044485 | 2022-02-28 00:00:00.0 | Cobre Total | mg Cu/L | 0.05 | SM 3111 B, SM 3030 E | 0.05 | < |  |  | SI |  |  |  |  | 2025-08-05 20:02:59.0
CRQ | 33339771 | 33044485 | 2022-02-28 00:00:00.0 | Color | UPC | 0 | SM 2120 C | 5 | Valor único |  |  | NO |  |  |  |  | 2025-08-05 20:02:59.0
CRQ | 33339772 | 33044485 | 2022-02-28 00:00:00.0 | Conductividad eléctrica | uS/cm | 110 | SM 2510 B | 20 | Valor único |  |  | SI |  |  |  |  | 2025-08-05 20:02:59.0
CRQ | 33339773 | 33044485 | 2022-02-28 00:00:00.0 | Cromo total | mg Cr/L | 0.1 | SM 3111 B, SM 3030 E | 0.1 | < |  |  | NO |  |  |  |  | 2025-08-05 20:02:59.0
CRQ | 33339774 | 33044485 | 2022-02-28 00:00:00.0 | Demanda bioquímica de oxígeno | mg O2/L | 7.6 | SM 5210 B, ISO 17289 | 2 | Valor único |  |  | SI |  |  |  |  | 2025-08-05 20:02:59.0
CRQ | 33339775 | 33044485 | 2022-02-28 00:00:00.0 | Demanda química de oxígeno | mg O2/L | 18.7 | SM 5220 B | 10 | Valor único |  |  | SI |  |  |  |  | 2025-08-05 20:02:59.0
CRQ | 33339776 | 33044485 | 2022-02-28 00:00:00.0 | Fósforo reactivo total | mg P/L | 0.243 | SM 4500 P B E | 0.1 | Valor único |  |  | SI |  |  |  |  | 2025-08-05 20:02:59.0
CRQ | 33339777 | 33044485 | 2022-02-28 00:00:00.0 | Grasas y aceites | mg/L | 1.4 | SM 5520 D | 0 | Valor único |  |  | NO |  |  |  |  | 2025-08-05 20:02:59.0
CRQ | 33339778 | 33044485 | 2022-02-28 00:00:00.0 | Hierro total | mg Fe/L | 1.6 | SM 3111 B SM 3030 E | 0.07 | Valor único |  |  | SI |  |  |  |  | 2025-08-05 20:02:59.0
CRQ | 33339779 | 33044485 | 2022-02-28 00:00:00.0 | Nitrato | mg N-NO3/L | 1 | FOTOMETRICO | 0 | Valor único |  |  | NO |  |  |  |  | 2025-08-05 20:02:59.0
CRQ | 33339780 | 33044485 | 2022-02-28 00:00:00.0 | Nitrito | mg NO2-N/L | 0.024 | SM 4500 NO2 B | 0.01 | Valor único |  |  | SI |  |  |  |  | 2025-08-05 20:02:59.0
CRQ | 33339781 | 33044485 | 2022-02-28 00:00:00.0 | Nitrógeno amoniacal | mgNH3-N/L | 4 | SM 4500 NH3 B C | 4 | < |  |  | SI |  |  |  |  | 2025-08-05 20:02:59.0
CRQ | 33339782 | 33044485 | 2022-02-28 00:00:00.0 | Fósforo reactivo disuelto | mg PO4-P/L | 0.1 | SM 4500 P E | 0.1 | > |  |  | SI |  |  |  |  | 2025-08-05 20:02:59.0
CRQ | 33339783 | 33044485 | 2022-02-28 00:00:00.0 | Oxígeno disuelto | mg O2/L | 8.75 | SM 4500 O G | 0 | Valor único |  |  | SI |  |  |  |  | 2025-08-05 20:02:59.0
CRQ | 33339784 | 33044485 | 2022-02-28 00:00:00.0 | Sulfato | mg SO4/L | 10 | SM 4500 SO4 2- E | 10 | < |  |  | SI |  |  |  |  | 2025-08-05 20:02:59.0
CRQ | 33339785 | 33044485 | 2022-02-28 00:00:00.0 | pH | Unidades de pH | 8.23 | SM 4500 H+ B | 0 | Valor único |  |  | SI |  |  |  |  | 2025-08-05 20:02:59.0
CRQ | 33339786 | 33044485 | 2022-02-28 00:00:00.0 | Sólidos disueltos totales | mg/L | 117 | CALCULO | 0 | Valor único |  |  | NO |  |  |  |  | 2025-08-05 20:02:59.0
CRQ | 33339787 | 33044485 | 2022-02-28 00:00:00.0 | Sólidos suspendidos totales | mg/L | 375 | SM 2540 D | 4 | Valor único |  |  | SI |  |  |  |  | 2025-08-05 20:02:59.0
CRQ | 33339788 | 33044485 | 2022-02-28 00:00:00.0 | Sólidos totales | mg/L | 492 | SM 2540 D | 60 | Valor único |  |  | SI |  |  |  |  | 2025-08-05 20:02:59.0
CRQ | 33339789 | 33044485 | 2022-02-28 00:00:00.0 | Temperatura | ºC | 10.2 | SM 2550 B | 0 | Valor único |  |  | SI |  |  |  |  | 2025-08-05 20:02:59.0
CRQ | 33339790 | 33044485 | 2022-02-28 00:00:00.0 | Turbidez | NTU | 250 | SM 2130 B | 0.02 | Valor único |  |  | SI |  |  |  |  | 2025-08-05 20:02:59.0
CRQ | 33339791 | 33044485 | 2022-02-28 00:00:00.0 | Zinc Total | mg Zn/L | 0.05 | SM 3111 B SM 3030 E | 0.05 | < |  |  | SI |  |  |  |  | 2025-08-05 20:02:59.0
CRQ | 33339792 | 33044485 | 2022-02-28 00:00:00.0 | Coliformes fecales | NMP/100 cm3 | 0 | SM 9221 E | 0 | valor tipo caracteres |  | 1.8x10^8 | NO |  |  |  |  | 2025-08-05 20:02:59.0
CRQ | 33339793 | 33044485 | 2022-02-28 00:00:00.0 | Coliformes totales | NMP/100 cm3 | 0 | SM 9221 B | 0 | valor tipo caracteres |  | 2.0x10^8 | NO |  |  |  |  | 2025-08-05 20:02:59.0
CRQ | 33339794 | 33044486 | 2022-02-28 00:00:00.0 | Acidez total | mg CaCO3/L | 10.4 | SM 2310 B | 10.4 | < |  |  | SI |  |  |  |  | 2025-08-05 20:02:59.0
CRQ | 33339795 | 33044486 | 2022-02-28 00:00:00.0 | Alcalinidad total | mg CaCO3/L | 21.8 | SM 2320 B | 20 | Valor único |  |  | SI |  |  |  |  | 2025-08-05 20:02:59.0
CRQ | 33339796 | 33044486 | 2022-02-28 00:00:00.0 | Cloruro | mg Cl/L | 3 | SM 4500 Cl D | 3 | < |  |  | SI |  |  |  |  | 2025-08-05 20:02:59.0
CRQ | 33339797 | 33044486 | 2022-02-28 00:00:00.0 | Cobre Total | mg Cu/L | 0.05 | SM 3111 B, SM 3030 E | 0.05 | < |  |  | SI |  |  |  |  | 2025-08-05 20:02:59.0
CRQ | 33339798 | 33044486 | 2022-02-28 00:00:00.0 | Color | UPC | 87.9 | SM 2120 C | 5 | Valor único |  |  | NO |  |  |  |  | 2025-08-05 20:02:59.0
CRQ | 33339799 | 33044486 | 2022-02-28 00:00:00.0 | Conductividad eléctrica | uS/cm | 64 | SM 2510 B | 20 | Valor único |  |  | SI |  |  |  |  | 2025-08-05 20:02:59.0
CRQ | 33339800 | 33044486 | 2022-02-28 00:00:00.0 | Cromo total | mg Cr/L | 0.1 | SM 3111B, SM 3030 E | 0.1 | > |  |  | NO |  |  |  |  | 2025-08-05 20:02:59.0
CRQ | 33339801 | 33044486 | 2022-02-28 00:00:00.0 | Demanda bioquímica de oxígeno | mg O2/L | 2 | SM 5210 B, ISO 17289 | 2 | < |  |  | SI |  |  |  |  | 2025-08-05 20:02:59.0
CRQ | 33339802 | 33044486 | 2022-02-28 00:00:00.0 | Demanda química de oxígeno | mg O2/L | 18.9 | SM 5220 B | 10 | Valor único |  |  | SI |  |  |  |  | 2025-08-05 20:02:59.0
CRQ | 33339803 | 33044486 | 2022-02-28 00:00:00.0 | Fósforo reactivo total | mg P/L | 0.1 | SM 4500 P B E | 0.1 | < |  |  | SI |  |  |  |  | 2025-08-05 20:02:59.0
CRQ | 33339804 | 33044486 | 2022-02-28 00:00:00.0 | Grasas y aceites | mg/L | 2.4 | SM 5520 D | 0 | Valor único |  |  | NO |  |  |  |  | 2025-08-05 20:02:59.0
CRQ | 33339805 | 33044486 | 2022-02-28 00:00:00.0 | Hierro total | mg Fe/L | 0.78 | SM 3111 B SM 3030 E | 0.07 | Valor único |  |  | SI |  |  |  |  | 2025-08-05 20:02:59.0
CRQ | 33339806 | 33044486 | 2022-02-28 00:00:00.0 | Nitrato | mg N-NO3/L | 0.91 | FOTOMETRICO | 0 | Valor único |  |  | NO |  |  |  |  | 2025-08-05 20:02:59.0
CRQ | 33339807 | 33044486 | 2022-02-28 00:00:00.0 | Nitrito | mg N-NO3/L | 0.01 | SM 4500 NO2 B | 0.01 | < |  |  | SI |  |  |  |  | 2025-08-05 20:02:59.0
CRQ | 33339808 | 33044486 | 2022-02-28 00:00:00.0 | Nitrógeno amoniacal | mgNH3-N/L | 4 | SM 4500 NH3 B C | 4 | < |  |  | SI |  |  |  |  | 2025-08-05 20:02:59.0
CRQ | 33339809 | 33044486 | 2022-02-28 00:00:00.0 | Fósforo reactivo disuelto | mg PO4-P/L | 0.1 | SM 4500 P E | 0.1 | < |  |  | SI |  |  |  |  | 2025-08-05 20:02:59.0
CRQ | 33339810 | 33044486 | 2022-02-28 00:00:00.0 | Oxígeno disuelto | mg O2/L | 9.28 | SM 4500 O G | 0 | Valor único |  |  | SI |  |  |  |  | 2025-08-05 20:02:59.0
CRQ | 33339811 | 33044486 | 2022-02-28 00:00:00.0 | Sulfato | mg SO4/L | 10 | SM 4500 SO4 2- E | 10 | < |  |  | SI |  |  |  |  | 2025-08-05 20:02:59.0
CRQ | 33339812 | 33044486 | 2022-02-28 00:00:00.0 | pH | Unidades de pH | 8.02 | SM 4500 H+ B | 0 | Valor único |  |  | SI |  |  |  |  | 2025-08-05 20:02:59.0
CRQ | 33339813 | 33044486 | 2022-02-28 00:00:00.0 | Sólidos disueltos totales | mg/L | 80.6 | CALCULO | 0 | Valor único |  |  | NO |  |  |  |  | 2025-08-05 20:02:59.0
CRQ | 33339814 | 33044486 | 2022-02-28 00:00:00.0 | Sólidos suspendidos totales | mg/L | 13.4 | SM 2540 D | 4 | Valor único |  |  | SI |  |  |  |  | 2025-08-05 20:02:59.0
CRQ | 33339815 | 33044486 | 2022-02-28 00:00:00.0 | Sólidos totales | mg/L | 94 | SM 2540 B | 60 | Valor único |  |  | SI |  |  |  |  | 2025-08-05 20:02:59.0
CRQ | 33339816 | 33044486 | 2022-02-28 00:00:00.0 | Temperatura | ºC | 10.6 | SM 2550 B | 0 | Valor único |  |  | SI |  |  |  |  | 2025-08-05 20:02:59.0
CRQ | 33339817 | 33044486 | 2022-02-28 00:00:00.0 | Turbidez | NTU | 9.5 | SM 2130 B | 0.02 | Valor único |  |  | SI |  |  |  |  | 2025-08-05 20:02:59.0
CRQ | 33339818 | 33044486 | 2022-02-28 00:00:00.0 | Zinc Total | mg Zn/L | 0.05 | SM 3111 B SM 3030 E | 0.05 | < |  |  | SI |  |  |  |  | 2025-08-05 20:02:59.0
CRQ | 33339819 | 33044486 | 2022-02-28 00:00:00.0 | Coliformes fecales | NMP/100 cm3 | 0 | SM 9221 E | 0 | valor tipo caracteres |  | 8.1x10^2 | NO |  |  |  |  | 2025-08-05 20:02:59.0
CRQ | 33339820 | 33044486 | 2022-02-28 00:00:00.0 | Coliformes totales | NMP/100 cm3 | 0 | SM 9221 B | 0 | valor tipo caracteres |  | 8.1x10^2 | NO |  |  |  |  | 2025-08-05 20:02:59.0
CRQ | 33339821 | 33044487 | 2022-02-28 00:00:00.0 | Acidez total | mg CaCO3/L | 12 | SM 2310 B | 10.4 | Valor único |  |  | SI |  |  |  |  | 2025-08-05 20:02:59.0
CRQ | 33339822 | 33044487 | 2022-02-28 00:00:00.0 | Alcalinidad total | mg CaCO3/L | 26.5 | SM 2320 B | 20 | Valor único |  |  | SI |  |  |  |  | 2025-08-05 20:02:59.0
CRQ | 33339823 | 33044487 | 2022-02-28 00:00:00.0 | Cloruro | mg Cl/L | 3 | SM 4500 Cl D | 3 | < |  |  | SI |  |  |  |  | 2025-08-05 20:02:59.0
CRQ | 33339824 | 33044487 | 2022-02-28 00:00:00.0 | Cobre Total | mg Cu/L | 0.05 | SM 3111 B SM 3030 E | 0.05 | < |  |  | SI |  |  |  |  | 2025-08-05 20:02:59.0
CRQ | 33339825 | 33044487 | 2022-02-28 00:00:00.0 | Color | UPC | 75.2 | SM 2120 C | 5 | Valor único |  |  | NO |  |  |  |  | 2025-08-05 20:02:59.0
CRQ | 33339826 | 33044487 | 2022-02-28 00:00:00.0 | Conductividad eléctrica | uS/cm | 59.6 | SM 2510 B | 20 | Valor único |  |  | SI |  |  |  |  | 2025-08-05 20:02:59.0
CRQ | 33339827 | 33044487 | 2022-02-28 00:00:00.0 | Cromo total | mg Cr/L | 0.1 | SM 3111 B SM 3030 E | 0.1 | < |  |  | NO |  |  |  |  | 2025-08-05 20:02:59.0
CRQ | 33339828 | 33044487 | 2022-02-28 00:00:00.0 | Demanda bioquímica de oxígeno | mg O2/L | 2 | SM 5210 B ISO 17289 | 2 | < |  |  | SI |  |  |  |  | 2025-08-05 20:02:59.0
CRQ | 33339829 | 33044487 | 2022-02-28 00:00:00.0 | Demanda química de oxígeno | mg O2/L | 50.2 | SM 5220 B | 10 | Valor único |  |  | SI |  |  |  |  | 2025-08-05 20:02:59.0
CRQ | 33339830 | 33044487 | 2022-02-28 00:00:00.0 | Fósforo reactivo total | mg P/L | 0.418 | SM 4500 P B E | 0.1 | Valor único |  |  | SI |  |  |  |  | 2025-08-05 20:02:59.0
CRQ | 33339831 | 33044487 | 2022-02-28 00:00:00.0 | Grasas y aceites | mg/L | 8.7 | SM 5520 D | 0 | Valor único |  |  | NO |  |  |  |  | 2025-08-05 20:02:59.0
CRQ | 33339832 | 33044487 | 2022-02-28 00:00:00.0 | Hierro total | mg Fe/L | 0.152 | SM 3111 B SM 3030 E | 0.07 | Valor único |  |  | SI |  |  |  |  | 2025-08-05 20:02:59.0
CRQ | 33339833 | 33044487 | 2022-02-28 00:00:00.0 | Nitrato | mg N-NO3/L | 0.98 | FOTOMETRICO | 0 | Valor único |  |  | NO |  |  |  |  | 2025-08-05 20:02:59.0
CRQ | 33339834 | 33044487 | 2022-02-28 00:00:00.0 | Nitrito | mg N-NO2/L | 0.023 | SM 4500 NO2 B | 0.01 | Valor único |  |  | SI |  |  |  |  | 2025-08-05 20:02:59.0
CRQ | 33339835 | 33044487 | 2022-02-28 00:00:00.0 | Nitrógeno amoniacal | mgNH3-N/L | 4 | SM 4500 NH3 B C | 4 | < |  |  | SI |  |  |  |  | 2025-08-05 20:02:59.0
CRQ | 33339836 | 33044487 | 2022-02-28 00:00:00.0 | Fósforo reactivo disuelto | mg PO4-P/L | 0.122 | SM 4500 P E | 0.1 | Valor único |  |  | SI |  |  |  |  | 2025-08-05 20:02:59.0
CRQ | 33339837 | 33044487 | 2022-02-28 00:00:00.0 | Oxígeno disuelto | mg O2/L | 8.41 | SM 4500 O G | 0 | Valor único |  |  | SI |  |  |  |  | 2025-08-05 20:02:59.0
CRQ | 33339838 | 33044487 | 2022-02-28 00:00:00.0 | Sulfato | mg SO4/L | 11.7 | SM 4500 SO4 - E | 10 | Valor único |  |  | SI |  |  |  |  | 2025-08-05 20:02:59.0
CRQ | 33339839 | 33044487 | 2022-02-28 00:00:00.0 | pH | Unidades de pH | 7.52 | SM 4500 H+ B | 0 | Valor único |  |  | SI |  |  |  |  | 2025-08-05 20:02:59.0
CRQ | 33339840 | 33044487 | 2022-02-28 00:00:00.0 | Sólidos disueltos totales | mg/L | 176 | CALCULO | 0 | Valor único |  |  | NO |  |  |  |  | 2025-08-05 20:02:59.0
CRQ | 33339841 | 33044487 | 2022-02-28 00:00:00.0 | Sólidos suspendidos totales | mg/L | 697 | SM 2540 D | 4 | Valor único |  |  | SI |  |  |  |  | 2025-08-05 20:02:59.0
CRQ | 33339842 | 33044487 | 2022-02-28 00:00:00.0 | Sólidos totales | mg/L | 873 | SM 2540 B | 60 | Valor único |  |  | SI |  |  |  |  | 2025-08-05 20:02:59.0
CRQ | 33339843 | 33044487 | 2022-02-28 00:00:00.0 | Temperatura | ºC | 13.8 | SM 2550 B | 0 | Valor único |  |  | SI |  |  |  |  | 2025-08-05 20:02:59.0
CRQ | 33339844 | 33044487 | 2022-02-28 00:00:00.0 | Turbidez | NTU | 450 | SM 2130 B | 0.02 | Valor único |  |  | SI |  |  |  |  | 2025-08-05 20:02:59.0
CRQ | 33339845 | 33044487 | 2022-02-28 00:00:00.0 | Zinc Total | mg Zn/L | 0.05 | SM 31111 B SM 3030 E | 0.05 | < |  |  | SI |  |  |  |  | 2025-08-05 20:02:59.0
CRQ | 33339846 | 33044487 | 2022-02-28 00:00:00.0 | Coliformes fecales | NMP/100 cm3 | 0 | SM 9221 E | 0 | valor tipo caracteres |  | 2.4x10^7 | NO |  |  |  |  | 2025-08-05 20:02:59.0
CRQ | 33339847 | 33044487 | 2022-02-28 00:00:00.0 | Coliformes totales | NMP/100 cm3 | 0 | SM 9221 B | 0 | valor tipo caracteres |  | >1.6x10^7 | NO |  |  |  |  | 2025-08-05 20:02:59.0
CRQ | 33339848 | 33044505 | 2022-09-29 00:00:00.0 | Acidez total | mg CaCO3/L | 10.4 | SM 2310 B | 10.4 | < |  |  | SI |  |  |  |  | 2025-08-05 20:02:59.0
CRQ | 33339849 | 33044505 | 2022-09-29 00:00:00.0 | Alcalinidad total | mg CaCO3/L | 77 | SM 2320 B | 20 | Valor único |  |  | SI |  |  |  |  | 2025-08-05 20:02:59.0
CRQ | 33339850 | 33044505 | 2022-09-29 00:00:00.0 | Cloruro | mg Cl/L | 16.9 | SM 4500 - CL- D | 3 | Valor único |  |  | SI |  |  |  |  | 2025-08-05 20:02:59.0
CRQ | 33339851 | 33044505 | 2022-09-29 00:00:00.0 | Cobre Total | mg Cu/L | 0.05 | SM 3111B. 3030E | 0.05 | < |  |  | SI |  |  |  |  | 2025-08-05 20:02:59.0
CRQ | 33339852 | 33044505 | 2022-09-29 00:00:00.0 | Color | UPC | 5.2 | SM 2120 C | 5 | Valor único |  |  | NO |  |  |  |  | 2025-08-05 20:02:59.0
CRQ | 33339853 | 33044505 | 2022-09-29 00:00:00.0 | Conductividad eléctrica | uS/cm | 224 | SM 2510 B | 20 | Valor único |  |  | SI |  |  |  |  | 2025-08-05 20:02:59.0
CRQ | 33339854 | 33044505 | 2022-09-29 00:00:00.0 | Cromo total | mg Cl/L | 0.05 | SM 3111B. 3030E | 0.1 | < |  |  | NO |  |  |  |  | 2025-08-05 20:02:59.0
CRQ | 33339855 | 33044505 | 2022-09-29 00:00:00.0 | Demanda bioquímica de oxígeno | mg O2/L | 2 | SM 5210 B. ISO 17289 | 2 | < |  |  | SI |  |  |  |  | 2025-08-05 20:02:59.0
CRQ | 33339856 | 33044505 | 2022-09-29 00:00:00.0 | Demanda química de oxígeno | mg O2/L | 10 | SM 5220 B | 10 | < |  |  | SI |  |  |  |  | 2025-08-05 20:02:59.0
CRQ | 33339857 | 33044505 | 2022-09-29 00:00:00.0 | Fósforo | mg P/L | 0.11 | SM 4500-P-B-E | 0.1 | Valor único |  |  | SI |  |  |  |  | 2025-08-05 20:02:59.0
CRQ | 33339858 | 33044505 | 2022-09-29 00:00:00.0 | Grasas y aceites | mg/L | 1.3 | SM 5520 D | 0 | Valor único |  |  | NO |  |  |  |  | 2025-08-05 20:02:59.0
CRQ | 33339859 | 33044505 | 2022-09-29 00:00:00.0 | Hierro total | mg Fe/L | 0.07 | SM 3111B. 3030E | 0.07 | < |  |  | SI |  |  |  |  | 2025-08-05 20:02:59.0
CRQ | 33339860 | 33044505 | 2022-09-29 00:00:00.0 | Nitrato | mg N-NO3/L | 0.1 | FOTOMETRICO | 0 | < |  |  | NO |  |  |  |  | 2025-08-05 20:02:59.0
CRQ | 33339861 | 33044505 | 2022-09-29 00:00:00.0 | Nitrito | mg N-NO2/L | 0.01 | SM 4500 NO2- B | 10 | < |  |  | SI |  |  |  |  | 2025-08-05 20:02:59.0
CRQ | 33339862 | 33044505 | 2022-09-29 00:00:00.0 | N-Total | mg N/L | 0.5 | FOTOMETRICO | 0 | < |  |  | NO |  |  |  |  | 2025-08-05 20:02:59.0
CRQ | 33339863 | 33044505 | 2022-09-29 00:00:00.0 | Fósforo reactivo total | mg PO4-P/L | 0.1 | SM 4500 P E | 0.1 | < |  |  | SI |  |  |  |  | 2025-08-05 20:02:59.0
CRQ | 33339864 | 33044505 | 2022-09-29 00:00:00.0 | Oxígeno disuelto | mg O2/L | 7.62 | SM 4500 -O G | 0 | Valor único |  |  | SI |  |  |  |  | 2025-08-05 20:02:59.0
CRQ | 33339865 | 33044505 | 2022-09-29 00:00:00.0 | pH | Unidad de pH | 8.36 | SM 4500 H+ B | 0 | Valor único |  |  | SI |  |  |  |  | 2025-08-05 20:02:59.0
CRQ | 33339866 | 33044505 | 2022-09-29 00:00:00.0 | Sólidos disueltos totales | mg/L | 138 | CALCULO | 0 | Valor único |  |  | NO |  |  |  |  | 2025-08-05 20:02:59.0
CRQ | 33339867 | 33044505 | 2022-09-29 00:00:00.0 | Sólidos suspendidos totales | mg/L | 4 | SM 2540 D | 4 | < |  |  | SI |  |  |  |  | 2025-08-05 20:02:59.0
CRQ | 33339868 | 33044505 | 2022-09-29 00:00:00.0 | Sólidos totales | mg/L | 139 | SM 2540 B | 60 | Valor único |  |  | SI |  |  |  |  | 2025-08-05 20:02:59.0
CRQ | 33339869 | 33044505 | 2022-09-29 00:00:00.0 | Sulfatos | mg SO4/L | 10 | SM 4500-SO4-2 E | 10 | < |  |  | SI |  |  |  |  | 2025-08-05 20:02:59.0
CRQ | 33339870 | 33044505 | 2022-09-29 00:00:00.0 | Temperatura | ºC | 16.4 | SM 2550 B | 0 | Valor único |  |  | SI |  |  |  |  | 2025-08-05 20:02:59.0
CRQ | 33339871 | 33044505 | 2022-09-29 00:00:00.0 | Turbidez | NTU | 3 | SM 2130 B | 0.02 | Valor único |  |  | SI |  |  |  |  | 2025-08-05 20:02:59.0
CRQ | 33339872 | 33044505 | 2022-09-29 00:00:00.0 | Zinc Total | mg Zn/L | 0.05 | SM 3111B. 3030E | 0.05 | < |  |  | SI |  |  |  |  | 2025-08-05 20:02:59.0
CRQ | 33339873 | 33044505 | 2022-09-29 00:00:00.0 | Coliformes fecales | NPM/100 ml | 0 | SM 9221 E | 0 | valor tipo caracteres |  | <1.8X10^2 | NO |  |  |  |  | 2025-08-05 20:02:59.0
CRQ | 33339874 | 33044505 | 2022-09-29 00:00:00.0 | Coliformes totales | NPM/100 ml | 0 | SM 9221 B | 0 | valor tipo caracteres |  | 1.1X10^3 | NO |  |  |  |  | 2025-08-05 20:02:59.0
CRQ | 33339875 | 33044506 | 2022-09-22 00:00:00.0 | Conductividad eléctrica | uS/cm | 136 | SM 2510 B | 20 | Valor único |  |  | SI |  |  |  |  | 2025-08-05 20:02:59.0
CRQ | 33339876 | 33044506 | 2022-09-22 00:00:00.0 | Cromo total | mg Cr/L | 0.05 | SM 3111B. 3030E | 0.1 | < |  |  | NO |  |  |  |  | 2025-08-05 20:02:59.0
CRQ | 33339877 | 33044506 | 2022-09-22 00:00:00.0 | Demanda bioquímica de oxígeno | mg O2/L | 2 | SM 5210 B. ISO 17289 | 2 | < |  |  | SI |  |  |  |  | 2025-08-05 20:02:59.0
CRQ | 33339878 | 33044506 | 2022-09-22 00:00:00.0 | Demanda química de oxígeno | mg O2/L | 10 | SM 5220 B | 10 | < |  |  | SI |  |  |  |  | 2025-08-05 20:02:59.0
CRQ | 33339879 | 33044506 | 2022-09-22 00:00:00.0 | Fósforo | mg P/L | 0.1 | SM 4500-P-B-E | 0.1 | < |  |  | SI |  |  |  |  | 2025-08-05 20:02:59.0
CRQ | 33339880 | 33044506 | 2022-09-22 00:00:00.0 | Grasas y aceites | mg/L | 3.8 | SM 5520 D | 0 | Valor único |  |  | NO |  |  |  |  | 2025-08-05 20:02:59.0
CRQ | 33339881 | 33044506 | 2022-09-22 00:00:00.0 | Nitrato | mg NO3-N/L | 1 | FOTOMETRICO | 0 | < |  |  | NO |  |  |  |  | 2025-08-05 20:02:59.0
CRQ | 33339882 | 33044506 | 2022-09-22 00:00:00.0 | Nitrito | mg NO2-N/L | 0.01 | SM 4500 NO2- B | 2 | < |  |  | SI |  |  |  |  | 2025-08-05 20:02:59.0
CRQ | 33339883 | 33044506 | 2022-09-22 00:00:00.0 | N-Total | mg N/L | 0.5 | FOTOMETRICO | 0 | < |  |  | NO |  |  |  |  | 2025-08-05 20:02:59.0
CRQ | 33339884 | 33044506 | 2022-09-22 00:00:00.0 | Oxígeno disuelto | mg O2/L | 8.17 | SM 4500 -O G | 0 | Valor único |  |  | SI |  |  |  |  | 2025-08-05 20:02:59.0
CRQ | 33339885 | 33044506 | 2022-09-22 00:00:00.0 | pH | Unidad de pH | 8.58 | SM 4500 H+ B | 0 | Valor único |  |  | SI |  |  |  |  | 2025-08-05 20:02:59.0
CRQ | 33339886 | 33044506 | 2022-09-22 00:00:00.0 | Sólidos suspendidos totales | mg/L | 4.2 | SM 2540 D | 4 | < |  |  | SI |  |  |  |  | 2025-08-05 20:02:59.0
CRQ | 33339887 | 33044506 | 2022-09-22 00:00:00.0 | Temperatura | ºC | 16 | SM 2550 B | 0 | Valor único |  |  | SI |  |  |  |  | 2025-08-05 20:02:59.0
CRQ | 33339888 | 33044506 | 2022-09-22 00:00:00.0 | Coliformes fecales | NPM/100 ml | 0 | SM 9221 E | 0 | valor tipo caracteres |  | <1.8X10^2 | NO |  |  |  |  | 2025-08-05 20:02:59.0
CRQ | 33339889 | 33044506 | 2022-09-22 00:00:00.0 | Coliformes totales | NPM/100 ml | 0 | SM 9221 B | 0 | valor tipo caracteres |  | 4.5X10^2 | NO |  |  |  |  | 2025-08-05 20:02:59.0
CRQ | 33339890 | 33044507 | 2022-09-22 00:00:00.0 | Conductividad eléctrica | uS/cm | 163 | SM 2510 B | 20 | Valor único |  |  | SI |  |  |  |  | 2025-08-05 20:02:59.0
CRQ | 33339891 | 33044507 | 2022-09-22 00:00:00.0 | Cromo total | mg Cr/L | 0.05 | SM 3111B. 3030E | 0.1 | < |  |  | NO |  |  |  |  | 2025-08-05 20:02:59.0
CRQ | 33339892 | 33044507 | 2022-09-22 00:00:00.0 | Demanda bioquímica de oxígeno | mg O2/L | 2 | SM 5210 B. ISO 17289 | 2 | < |  |  | SI |  |  |  |  | 2025-08-05 20:02:59.0
CRQ | 33339893 | 33044507 | 2022-09-22 00:00:00.0 | Demanda química de oxígeno | mg O2/L | 10.8 | SM 5220 B | 10 | Valor único |  |  | SI |  |  |  |  | 2025-08-05 20:02:59.0
CRQ | 33339894 | 33044507 | 2022-09-22 00:00:00.0 | Fósforo | mg P/L | 0.1 | SM 4500-P-B-E | 0.1 | < |  |  | SI |  |  |  |  | 2025-08-05 20:02:59.0
CRQ | 33339895 | 33044507 | 2022-09-22 00:00:00.0 | Grasas y aceites | mg/L | 7 | SM 5520 D | 0 | Valor único |  |  | NO |  |  |  |  | 2025-08-05 20:02:59.0
CRQ | 33339896 | 33044507 | 2022-09-22 00:00:00.0 | Nitrato | mg NO3-N/L | 1 | FOTOMETRICO | 0 | < |  |  | NO |  |  |  |  | 2025-08-05 20:02:59.0
CRQ | 33339897 | 33044507 | 2022-09-22 00:00:00.0 | Nitrito | mg N-NO2/L | 0.01 | SM 4500 NO2- B | 10 | < |  |  | SI |  |  |  |  | 2025-08-05 20:02:59.0
CRQ | 33339898 | 33044507 | 2022-09-22 00:00:00.0 | N-Total | mg N/L | 0.9 | FOTOMETRICO | 0 | Valor único |  |  | NO |  |  |  |  | 2025-08-05 20:02:59.0
CRQ | 33339899 | 33044507 | 2022-09-22 00:00:00.0 | Oxígeno disuelto | mg O2/L | 7.28 | SM 4500 -O G | 0 | Valor único |  |  | SI |  |  |  |  | 2025-08-05 20:02:59.0
CRQ | 33339900 | 33044507 | 2022-09-22 00:00:00.0 | pH | Unidad de pH | 8.25 | SM 4500 H+ B | 0 | Valor único |  |  | SI |  |  |  |  | 2025-08-05 20:02:59.0
CRQ | 33339901 | 33044507 | 2022-09-22 00:00:00.0 | Sólidos suspendidos totales | mg/L | 7.7 | SM 2540 D | 4 | Valor único |  |  | SI |  |  |  |  | 2025-08-05 20:02:59.0
CRQ | 33339902 | 33044507 | 2022-09-22 00:00:00.0 | Temperatura | ºC | 18.4 | SM 2550 B | 0 | Valor único |  |  | SI |  |  |  |  | 2025-08-05 20:02:59.0
CRQ | 33339903 | 33044507 | 2022-09-22 00:00:00.0 | Coliformes fecales | NPM/100 ml | 0 | SM 9221 E | 0 | valor tipo caracteres |  | 3.5X10^4 | NO |  |  |  |  | 2025-08-05 20:02:59.0
CRQ | 33339904 | 33044507 | 2022-09-22 00:00:00.0 | Coliformes totales | NPM/100 ml | 0 | SM 9221 B | 0 | valor tipo caracteres |  | 3.5X10^4 | NO |  |  |  |  | 2025-08-05 20:02:59.0
CRQ | 33339905 | 33044508 | 2022-09-22 00:00:00.0 | Conductividad eléctrica | uS/cm | 137 | SM 2510 B | 20 | Valor único |  |  | SI |  |  |  |  | 2025-08-05 20:02:59.0
CRQ | 33339906 | 33044508 | 2022-09-22 00:00:00.0 | Cromo total | mg Cr/L | 0.05 | SM 3111B. 3030E | 0.1 | < |  |  | NO |  |  |  |  | 2025-08-05 20:02:59.0
CRQ | 33339907 | 33044508 | 2022-09-22 00:00:00.0 | Demanda bioquímica de oxígeno | mg O2/L | 2 | SM 5210 B. ISO 17289 | 2 | < |  |  | SI |  |  |  |  | 2025-08-05 20:02:59.0
CRQ | 33339908 | 33044508 | 2022-09-22 00:00:00.0 | Demanda química de oxígeno | mg O2/L | 10 | SM 5220 B | 10 | < |  |  | SI |  |  |  |  | 2025-08-05 20:02:59.0
CRQ | 33339909 | 33044508 | 2022-09-22 00:00:00.0 | Fósforo | mg P/L | 0.1 | SM 4500-P-B-E | 0.1 | < |  |  | SI |  |  |  |  | 2025-08-05 20:02:59.0
CRQ | 33339910 | 33044508 | 2022-09-22 00:00:00.0 | Grasas y aceites | mg/L | 1.3 | SM 5520 D | 0 | Valor único |  |  | NO |  |  |  |  | 2025-08-05 20:02:59.0
CRQ | 33339911 | 33044508 | 2022-09-22 00:00:00.0 | Nitrato | mg N-NO3/L | 1 | FOTOMETRICO | 0 | < |  |  | NO |  |  |  |  | 2025-08-05 20:02:59.0
CRQ | 33339912 | 33044508 | 2022-09-22 00:00:00.0 | Nitrito | mg N-NO2/L | 0.01 | SM 4500 NO2- B | 10 | < |  |  | SI |  |  |  |  | 2025-08-05 20:02:59.0
CRQ | 33339913 | 33044508 | 2022-09-22 00:00:00.0 | N-Total | mg N/L | 0.8 | FOTOMETRICO | 0 | Valor único |  |  | NO |  |  |  |  | 2025-08-05 20:02:59.0
CRQ | 33339914 | 33044508 | 2022-09-22 00:00:00.0 | Oxígeno disuelto | mg O2/L | 7.68 | SM 4500 -O G | 0 | Valor único |  |  | SI |  |  |  |  | 2025-08-05 20:02:59.0
CRQ | 33339915 | 33044508 | 2022-09-22 00:00:00.0 | pH | Unidad de pH | 8.4 | SM 4500 H+ B | 0 | Valor único |  |  | SI |  |  |  |  | 2025-08-05 20:02:59.0
CRQ | 33339916 | 33044508 | 2022-09-22 00:00:00.0 | Sólidos suspendidos totales | mg/L | 5.9 | SM 2540 D | 4 | Valor único |  |  | SI |  |  |  |  | 2025-08-05 20:02:59.0
CRQ | 33339917 | 33044508 | 2022-09-22 00:00:00.0 | Temperatura | ºC | 17.1 | SM 2550 B | 0 | Valor único |  |  | SI |  |  |  |  | 2025-08-05 20:02:59.0
CRQ | 33339918 | 33044508 | 2022-09-22 00:00:00.0 | Coliformes fecales | NPM/100 ml | 0 | SM 9221 E | 0 | valor tipo caracteres |  | 2X10^2 | NO |  |  |  |  | 2025-08-05 20:02:59.0
CRQ | 33339919 | 33044508 | 2022-09-22 00:00:00.0 | Coliformes totales | NPM/100 ml | 0 | SM 9221 B | 0 | valor tipo caracteres |  | 2X10^2 | NO |  |  |  |  | 2025-08-05 20:02:59.0
CRQ | 33339920 | 33044509 | 2022-09-22 00:00:00.0 | Conductividad eléctrica | uS/cm | 108 | SM 2510 B | 20 | Valor único |  |  | SI |  |  |  |  | 2025-08-05 20:02:59.0
CRQ | 33339921 | 33044509 | 2022-09-22 00:00:00.0 | Cromo total | mg Cr/L | 0.05 | SM 3111B. 3030E | 1 | < |  |  | NO |  |  |  |  | 2025-08-05 20:02:59.0
CRQ | 33339922 | 33044484 | 2022-02-24 00:00:00.0 | Demanda bioquímica de oxígeno | mg O2/L | 2 | SM 5210 B, ISO 17289 | 2 | < |  |  | SI |  |  |  |  | 2025-08-05 20:02:59.0
CRQ | 33339923 | 33044484 | 2022-02-24 00:00:00.0 | Demanda química de oxígeno | mg O2/L | 10.5 | SM 5220 B | 10 | Valor único |  |  | SI |  |  |  |  | 2025-08-05 20:02:59.0
CRQ | 33339924 | 33044484 | 2022-02-24 00:00:00.0 | Fósforo | mg P/L | 0.1 | SM 4500-P B-E | 0.1 | < |  |  | SI |  |  |  |  | 2025-08-05 20:02:59.0
CRQ | 33339925 | 33044484 | 2022-02-24 00:00:00.0 | Grasas y aceites | mg/L | 3.2 | SM 5520 D |  | Valor único |  |  | NO |  |  |  |  | 2025-08-05 20:02:59.0
CRQ | 33339926 | 33044484 | 2022-02-24 00:00:00.0 | Hierro total | mg Fe/L | 0.079 | SM 3111B, 3030E | 0.07 | Valor único |  |  | SI |  |  |  |  | 2025-08-05 20:02:59.0
CRQ | 33339927 | 33044484 | 2022-02-24 00:00:00.0 | Nitrato | mg NO3-N/L | 0.706 | Fotom¿trico |  | Valor único |  |  | NO |  |  |  |  | 2025-08-05 20:02:59.0
CRQ | 33339928 | 33044484 | 2022-02-24 00:00:00.0 | Nitrito | mg N-NO2/L | 0.01 | SM 4500 NO2- B | 0.01 | < |  |  | SI |  |  |  |  | 2025-08-05 20:02:59.0
CRQ | 33339929 | 33044484 | 2022-02-24 00:00:00.0 | Nitrógeno amoniacal | mgNH3-N/L | 4 | SM 4500 -NH3 B C | 4 | < |  |  | SI |  |  |  |  | 2025-08-05 20:02:59.0
CRQ | 33339930 | 33044484 | 2022-02-24 00:00:00.0 | Fósforo reactivo total | mg PO4-P/L | 0.1 | SM 4500 P E | 0.1 | < |  |  | SI |  |  |  |  | 2025-08-05 20:02:59.0
CRQ | 33339931 | 33044484 | 2022-02-24 00:00:00.0 | Oxígeno disuelto | mg/LOD | 8.07 | SM 4500 -O C |  | Valor único |  |  | NO |  |  |  |  | 2025-08-05 20:02:59.0
CRQ | 33339932 | 33044484 | 2022-02-24 00:00:00.0 | Sulfatos | mg SO4/L | 10 | SM 4500-SO4-2 E | 10 | < |  |  | SI |  |  |  |  | 2025-08-05 20:02:59.0
CRQ | 33339933 | 33044484 | 2022-02-24 00:00:00.0 | pH | Unidades de pH | 7.65 | SM 4500 H+ B |  | Valor único |  |  | SI |  |  |  |  | 2025-08-05 20:02:59.0
CRQ | 33339934 | 33044484 | 2022-02-24 00:00:00.0 | Sólidos disueltos totales | mg/L | 60 | Calculo |  | < |  |  | NO |  |  |  |  | 2025-08-05 20:02:59.0
CRQ | 33339935 | 33044484 | 2022-02-24 00:00:00.0 | Sólidos suspendidos totales | mg/L | 4 | SM 2540 D | 4 | < |  |  | SI |  |  |  |  | 2025-08-05 20:02:59.0
CRQ | 33339936 | 33044484 | 2022-02-24 00:00:00.0 | Sólidos totales | mg/L | 60 | SM 2540 B | 60 | < |  |  | SI |  |  |  |  | 2025-08-05 20:02:59.0
CRQ | 33339937 | 33044484 | 2022-02-24 00:00:00.0 | Temperatura | ºC | 15.8 | SM 2550 B |  | Valor único |  |  | SI |  |  |  |  | 2025-08-05 20:02:59.0
CRQ | 33339938 | 33044484 | 2022-02-24 00:00:00.0 | Turbidez | NTU | 2.7 | SM 2130 B | 0.02 | Valor único |  |  | SI |  |  |  |  | 2025-08-05 20:02:59.0
CRQ | 33339939 | 33044484 | 2022-02-24 00:00:00.0 | Zinc Total | mg Zn/L | 0.05 | SM 3111B, 3030E | 0.05 | < |  |  | NO |  |  |  |  | 2025-08-05 20:02:59.0
CRQ | 33339940 | 33044484 | 2022-02-24 00:00:00.0 | Coliformes fecales | NPM/100 ml |  | SM 9221 E |  | valor tipo caracteres |  | 7,9x10^3 | NO |  |  |  |  | 2025-08-05 20:02:59.0
CRQ | 33339941 | 33044510 | 2022-09-22 00:00:00.0 | Conductividad eléctrica | uS/cm | 108 | SM 2510 B | 20 | Valor único |  |  | SI |  |  |  |  | 2025-08-05 20:02:59.0
CRQ | 33339942 | 33044484 | 2022-02-24 00:00:00.0 | Coliformes totales | NPM/100 ml |  | SM 9221 B |  | valor tipo caracteres |  | 7,9x10^3 | NO |  |  |  |  | 2025-08-05 20:02:59.0
CRQ | 33339943 | 33044510 | 2022-09-22 00:00:00.0 | Cromo total | mg Cr/L | 0.05 | SM 3111B. 3030E | 0.1 | < |  |  | NO |  |  |  |  | 2025-08-05 20:02:59.0
CRQ | 33339944 | 33044510 | 2022-09-22 00:00:00.0 | Demanda química de oxígeno | mg O2/L | 2 | SM 5210 B. ISO 17289 | 2 | < |  |  | SI |  |  |  |  | 2025-08-05 20:02:59.0
CRQ | 33339945 | 33044510 | 2022-09-22 00:00:00.0 | Demanda química de oxígeno | mg O2/L | 13.3 | SM 5220 B | 10 | Valor único |  |  | SI |  |  |  |  | 2025-08-05 20:02:59.0
CRQ | 33339946 | 33044510 | 2022-09-22 00:00:00.0 | Fósforo | mg P/L | 0.55 | SM 4500-P-B-E | 0.1 | Valor único |  |  | SI |  |  |  |  | 2025-08-05 20:02:59.0
CRQ | 33339947 | 33044510 | 2022-09-22 00:00:00.0 | Grasas y aceites | mg/L | 7.3 | SM 5520 D | 0 | Valor único |  |  | NO |  |  |  |  | 2025-08-05 20:02:59.0
CRQ | 33339948 | 33044511 | 2022-02-24 00:00:00.0 | Acidez total | mg CaCO3/L | 10.4 | SM 2310 B | 10.4 | < |  |  | SI |  |  |  |  | 2025-08-05 20:02:59.0
CRQ | 33339949 | 33044511 | 2022-02-24 00:00:00.0 | Alcalinidad total | mg CaCO3/L | 20 | SM 2320 B | 20 | < |  |  | SI |  |  |  |  | 2025-08-05 20:02:59.0
CRQ | 33339950 | 33044510 | 2022-09-22 00:00:00.0 | Nitrato | mg N-NO3/L | 0.1 | FOTOMETRICO | 0 | < |  |  | NO |  |  |  |  | 2025-08-05 20:02:59.0
CRQ | 33339951 | 33044511 | 2022-02-24 00:00:00.0 | Cloruro | mg Cl/L | 3 | SM 4500 ¿Cl- D | 3 | < |  |  | SI |  |  |  |  | 2025-08-05 20:02:59.0
CRQ | 33339952 | 33044511 | 2022-02-24 00:00:00.0 | Cobre Total | mg Cu/L | 0.05 | SM 3111B, 3030E | 0.05 | < |  |  | SI |  |  |  |  | 2025-08-05 20:02:59.0
CRQ | 33339953 | 33044510 | 2022-09-22 00:00:00.0 | Nitrito | mg N-NO2/L | 0.049 | SM 4500 NO2- B | 10 | Valor único |  |  | SI |  |  |  |  | 2025-08-05 20:02:59.0
CRQ | 33339954 | 33044511 | 2022-02-24 00:00:00.0 | Color | UPC | 34.9 | SM 2120 C | 0 | Valor único |  |  | NO |  |  |  |  | 2025-08-05 20:02:59.0
CRQ | 33339955 | 33044511 | 2022-02-24 00:00:00.0 | Conductividad eléctrica | uS/cm | 56.1 | SM 2510 B | 20 | Valor único |  |  | SI |  |  |  |  | 2025-08-05 20:02:59.0
CRQ | 33339956 | 33044510 | 2022-09-22 00:00:00.0 | N-Total | mg N/L | 1.2 | FOTOMETRICO | 0 | Valor único |  |  | NO |  |  |  |  | 2025-08-05 20:02:59.0
CRQ | 33339957 | 33044511 | 2022-02-24 00:00:00.0 | Cromo total | mg Cr/L | 0.1 | SM 3111B, 3030E | 0 | < |  |  | NO |  |  |  |  | 2025-08-05 20:02:59.0
CRQ | 33339958 | 33044511 | 2022-02-24 00:00:00.0 | Demanda bioquímica de oxígeno | mg O2/L | 2 | SM 5210 B, ISO 17289 | 2 | < |  |  | SI |  |  |  |  | 2025-08-05 20:02:59.0
CRQ | 33339959 | 33044510 | 2022-09-22 00:00:00.0 | Oxígeno disuelto | mg O2/L | 7.21 | SM 4500 -O G | 0 | Valor único |  |  | SI |  |  |  |  | 2025-08-05 20:02:59.0
CRQ | 33339960 | 33044510 | 2022-09-22 00:00:00.0 | pH | Unidad de pH | 8.02 | SM 4500 H+ B | 0 | Valor único |  |  | SI |  |  |  |  | 2025-08-05 20:02:59.0
CRQ | 33339961 | 33044510 | 2022-09-22 00:00:00.0 | Sólidos suspendidos totales | mg/L | 5.5 | SM 2540 D | 4 | Valor único |  |  | SI |  |  |  |  | 2025-08-05 20:02:59.0
CRQ | 33339962 | 33044511 | 2022-02-24 00:00:00.0 | Demanda química de oxígeno | mg O2/L | 10 | SM 5220 B | 10 | < |  |  | SI |  |  |  |  | 2025-08-05 20:02:59.0
CRQ | 33339963 | 33044510 | 2022-09-22 00:00:00.0 | Temperatura | ºC | 19.1 | SM 2550 B | 0 | Valor único |  |  | SI |  |  |  |  | 2025-08-05 20:02:59.0
CRQ | 33339964 | 33044510 | 2022-09-22 00:00:00.0 | Coliformes fecales | NPM/100 ml | 0 | SM 9221 E | 0 | valor tipo caracteres |  | 4.3X10^4 | NO |  |  |  |  | 2025-08-05 20:02:59.0
CRQ | 33339965 | 33044510 | 2022-09-22 00:00:00.0 | Coliformes totales | NPM/100 ml | 0 | SM 9221 B | 0 | valor tipo caracteres |  | >1.6X10^5 | NO |  |  |  |  | 2025-08-05 20:02:59.0
CRQ | 33339966 | 33044511 | 2022-02-24 00:00:00.0 | Fósforo | mg P/L | 0.1 | SM 4500-P B-E | 0.1 | < |  |  | SI |  |  |  |  | 2025-08-05 20:02:59.0
CRQ | 33339967 | 33044511 | 2022-02-24 00:00:00.0 | Grasas y aceites | mg/L | 4.7 | SM 5520 D | 0 | Valor único |  |  | NO |  |  |  |  | 2025-08-05 20:02:59.0
CRQ | 33339968 | 33044511 | 2022-02-24 00:00:00.0 | Hierro total | mg Fe/L | 0.091 | SM 3111B, 3030E | 0.07 | Valor único |  |  | SI |  |  |  |  | 2025-08-05 20:02:59.0
CRQ | 33339969 | 33044512 | 2022-04-10 00:00:00.0 | Conductividad eléctrica | uS/cm | 65.9 | SM 2510 B | 20 | Valor único |  |  | SI |  |  |  |  | 2025-08-05 20:02:59.0
CRQ | 33339970 | 33044511 | 2022-02-24 00:00:00.0 | Nitrato | mg N-NO3/L | 1.3 | Fotom¿trico | 0 | Valor único |  |  | NO |  |  |  |  | 2025-08-05 20:02:59.0
CRQ | 33339971 | 33044512 | 2022-04-10 00:00:00.0 | Cromo total | mg Cr/L | 0.05 | SM 3111B. 3030E | 0.1 | < |  |  | NO |  |  |  |  | 2025-08-05 20:02:59.0
CRQ | 33339972 | 33044512 | 2022-04-10 00:00:00.0 | Demanda bioquímica de oxígeno | mg O2/L | 2 | SM 5210 B. ISO 17289 | 2 | < |  |  | SI |  |  |  |  | 2025-08-05 20:02:59.0
CRQ | 33339973 | 33044512 | 2022-04-10 00:00:00.0 | Demanda química de oxígeno | mg O2/L | 10 | SM 5220 B | 10 | < |  |  | SI |  |  |  |  | 2025-08-05 20:02:59.0
CRQ | 33339974 | 33044511 | 2022-02-24 00:00:00.0 | Nitrito | mg NO2-N/L | 0.02 | SM 4500 NO2- B | 0.01 | Valor único |  |  | SI |  |  |  |  | 2025-08-05 20:02:59.0
CRQ | 33339975 | 33044511 | 2022-02-24 00:00:00.0 | Nitrógeno amoniacal | mgNH3-N/L | 4 | SM 4500 -NH3 B C | 4 | < |  |  | SI |  |  |  |  | 2025-08-05 20:02:59.0
CRQ | 33339976 | 33044512 | 2022-04-10 00:00:00.0 | Fósforo | mg P/L | 0.1 | SM 4500-P-B-E | 0.1 | < |  |  | SI |  |  |  |  | 2025-08-05 20:02:59.0
CRQ | 33339977 | 33044511 | 2022-02-24 00:00:00.0 | Fósforo reactivo total | mg PO4-P/L | 0.1 | SM 4500 P E | 0.1 | < |  |  | SI |  |  |  |  | 2025-08-05 20:02:59.0
CRQ | 33339978 | 33044512 | 2022-04-10 00:00:00.0 | Grasas y aceites | mg/L | 1.3 | SM 5520 D | 0 | Valor único |  |  | NO |  |  |  |  | 2025-08-05 20:02:59.0
CRQ | 33339979 | 33044511 | 2022-02-24 00:00:00.0 | Oxígeno disuelto | mg/LOD | 7.95 | SM 4500 -O G | 0 | Valor único |  |  | SI |  |  |  |  | 2025-08-05 20:02:59.0
CRQ | 33339980 | 33044511 | 2022-02-24 00:00:00.0 | Sulfatos | mg SO4/L | 10 | SM 4500-SO4-2 E | 10 | < |  |  | SI |  |  |  |  | 2025-08-05 20:02:59.0
CRQ | 33339981 | 33044512 | 2022-04-10 00:00:00.0 | N-Total | mg N/L | 3.1 | FOTOMETRICO | 0 | Valor único |  |  | NO |  |  |  |  | 2025-08-05 20:02:59.0
CRQ | 33339982 | 33044511 | 2022-02-24 00:00:00.0 | pH | Unidades de pH | 7.67 | SM 4500 H+ B | 0 | Valor único |  |  | SI |  |  |  |  | 2025-08-05 20:02:59.0
CRQ | 33339983 | 33044511 | 2022-02-24 00:00:00.0 | Sólidos disueltos totales | mg/L | 60.8 | Calculo | 0 | Valor único |  |  | NO |  |  |  |  | 2025-08-05 20:02:59.0
CRQ | 33339984 | 33044512 | 2022-04-10 00:00:00.0 | Nitrato | mg N-NO3/L | 1 | FOTOMETRICO | 0 | < |  |  | NO |  |  |  |  | 2025-08-05 20:02:59.0
CRQ | 33339985 | 33044511 | 2022-02-24 00:00:00.0 | Sólidos suspendidos totales | mg/L | 4 | SM 2540 D | 4 | < |  |  | SI |  |  |  |  | 2025-08-05 20:02:59.0
CRQ | 33339986 | 33044511 | 2022-02-24 00:00:00.0 | Sólidos totales | mg/L | 62.6 | SM 2540 B | 60 | Valor único |  |  | SI |  |  |  |  | 2025-08-05 20:02:59.0
CRQ | 33339987 | 33044512 | 2022-04-10 00:00:00.0 | Nitrito | mg N-NO2/L | 0.014 | SM 4500 NO2- B | 0 | Valor único |  |  | NO |  |  |  |  | 2025-08-05 20:02:59.0
CRQ | 33339988 | 33044511 | 2022-02-24 00:00:00.0 | Temperatura | ºC | 16.2 | SM 2550 B | 0 | Valor único |  |  | SI |  |  |  |  | 2025-08-05 20:02:59.0
CRQ | 33339989 | 33044511 | 2022-02-24 00:00:00.0 | Turbidez | NTU | 1.9 | SM 2130 B | 0.02 | Valor único |  |  | SI |  |  |  |  | 2025-08-05 20:02:59.0
CRQ | 33339990 | 33044512 | 2022-04-10 00:00:00.0 | Oxígeno disuelto | mg O2/L | 6.97 | SM 4500 -O G | 0 | Valor único |  |  | SI |  |  |  |  | 2025-08-05 20:02:59.0
CRQ | 33339991 | 33044511 | 2022-02-24 00:00:00.0 | Zinc Total | mg Zn/L | 0.05 | SM 3111B, 3030E | 0.05 | < |  |  | SI |  |  |  |  | 2025-08-05 20:02:59.0
CRQ | 33339992 | 33044511 | 2022-02-24 00:00:00.0 | Coliformes fecales | NPM/100 ml | 0 | SM 9221 E | 0 | valor tipo caracteres |  | 1,7x10^3 | NO |  |  |  |  | 2025-08-05 20:02:59.0
CRQ | 33339993 | 33044512 | 2022-04-10 00:00:00.0 | pH | Unidad de pH | 7.94 | SM 4500 H+ B | 0 | Valor único |  |  | SI |  |  |  |  | 2025-08-05 20:02:59.0
CRQ | 33339994 | 33044511 | 2022-02-24 00:00:00.0 | Coliformes totales | NPM/100 ml | 0 | SM 9221 B | 0 | valor tipo caracteres |  | 1,7x10^3 | NO |  |  |  |  | 2025-08-05 20:02:59.0
CRQ | 33339995 | 33044512 | 2022-04-10 00:00:00.0 | Sólidos suspendidos totales | mg/L | 0 | SM 2540 D | 4 | Valor único |  |  | SI |  |  |  |  | 2025-08-05 20:02:59.0
CRQ | 33339996 | 33044512 | 2022-04-10 00:00:00.0 | Temperatura | ºC | 19.3 | SM 2550 B | 0 | Valor único |  |  | SI |  |  |  |  | 2025-08-05 20:02:59.0
CRQ | 33339997 | 33044512 | 2022-04-10 00:00:00.0 | Coliformes fecales | NPM/100 ml | 0 | SM 9221 E | 0 | valor tipo caracteres |  | 4.5X10^2 | NO |  |  |  |  | 2025-08-05 20:02:59.0
CRQ | 33339998 | 33044512 | 2022-04-10 00:00:00.0 | Coliformes totales | NPM/100 ml | 0 | SM 9221 B | 0 | valor tipo caracteres |  | 6.8X10^2 | NO |  |  |  |  | 2025-08-05 20:02:59.0
CRQ | 33339999 | 33044513 | 2022-02-24 00:00:00.0 | Acidez total | mg CaCO3/L | 10.4 | SM 2310 B | 10.4 | < |  |  | SI |  |  |  |  | 2025-08-05 20:02:59.0
CRQ | 33340000 | 33044513 | 2022-02-24 00:00:00.0 | Alcalinidad total | mg CaCO3/L | 20 | SM 2320 B | 0 | < |  |  | SI |  |  |  |  | 2025-08-05 20:02:59.0
CRQ | 33340001 | 33044513 | 2022-02-24 00:00:00.0 | Cloruro | mg Cl/L | 3 | SM 4500 ¿Cl- D | 3 | < |  |  | SI |  |  |  |  | 2025-08-05 20:02:59.0
CRQ | 33340002 | 33044513 | 2022-02-24 00:00:00.0 | Cobre Total | mg Cu/L | 0.05 | SM 3111B, 3030E | 0.05 | < |  |  | SI |  |  |  |  | 2025-08-05 20:02:59.0
CRQ | 33340003 | 33044513 | 2022-02-24 00:00:00.0 | Color | UPC | 51 | SM 2120 C | 0 | Valor único |  |  | NO |  |  |  |  | 2025-08-05 20:02:59.0
CRQ | 33340004 | 33044514 | 2022-09-15 00:00:00.0 | Acidez total | mg CaCO3/L | 10.4 | SM 2310 B | 10.4 | < |  |  | SI |  |  |  |  | 2025-08-05 20:02:59.0
CRQ | 33340005 | 33044513 | 2022-02-24 00:00:00.0 | Conductividad eléctrica | uS/cm | 54.3 | SM 2510 B | 20 | Valor único |  |  | SI |  |  |  |  | 2025-08-05 20:02:59.0
CRQ | 33340006 | 33044514 | 2022-09-15 00:00:00.0 | Alcalinidad total | mg CaCO3/L | 34.5 | SM 2320 B | 20 | Valor único |  |  | SI |  |  |  |  | 2025-08-05 20:02:59.0
CRQ | 33340007 | 33044513 | 2022-02-24 00:00:00.0 | Cromo total | mg Cr/L | 0.1 | SM 3111B, 3030E | 0 | < |  |  | NO |  |  |  |  | 2025-08-05 20:02:59.0
CRQ | 33340008 | 33044514 | 2022-09-15 00:00:00.0 | Cloruro | mg Cl/L | 3 | SM 4500 -Cl D | 3 | < |  |  | SI |  |  |  |  | 2025-08-05 20:02:59.0
CRQ | 33340009 | 33044513 | 2022-02-24 00:00:00.0 | Demanda bioquímica de oxígeno | mg O2/L | 2 | SM 5210 B, ISO 17289 | 2 | < |  |  | SI |  |  |  |  | 2025-08-05 20:02:59.0
CRQ | 33340010 | 33044513 | 2022-02-24 00:00:00.0 | Demanda química de oxígeno | mg O2/L | 2 | SM 5220 B | 2 | < |  |  | SI |  |  |  |  | 2025-08-05 20:02:59.0
CRQ | 33340011 | 33044514 | 2022-09-15 00:00:00.0 | Cobre Total | mg Cu/L | 0.05 | SM 3111 B, 3030 K | 0.05 | < |  |  | SI |  |  |  |  | 2025-08-05 20:02:59.0
CRQ | 33340012 | 33044513 | 2022-02-24 00:00:00.0 | Fósforo | mg P/L | 0.1 | SM 4500-P B-E | 0.1 | < |  |  | SI |  |  |  |  | 2025-08-05 20:02:59.0
CRQ | 33340013 | 33044513 | 2022-02-24 00:00:00.0 | Grasas y aceites | mg/L | 4.5 | SM 5520 D | 0 | Valor único |  |  | NO |  |  |  |  | 2025-08-05 20:02:59.0
CRQ | 33340014 | 33044514 | 2022-09-15 00:00:00.0 | Color | UPC | 5.5 | SM 2120 C | 0 | Valor único |  |  | NO |  |  |  |  | 2025-08-05 20:02:59.0
CRQ | 33340015 | 33044513 | 2022-02-24 00:00:00.0 | Hierro total | mg Fe/L | 0.18 | SM 3111B, 3030E | 0.07 | Valor único |  |  | SI |  |  |  |  | 2025-08-05 20:02:59.0
CRQ | 33340016 | 33044513 | 2022-02-24 00:00:00.0 | Nitrato | mg NO3-N/L | 0.99 | Fotom¿trico | 0 | Valor único |  |  | NO |  |  |  |  | 2025-08-05 20:02:59.0
CRQ | 33340017 | 33044514 | 2022-09-15 00:00:00.0 | Conductividad eléctrica | ug/L | 152 | SM 2510 B | 20 | Valor único |  |  | SI |  |  |  |  | 2025-08-05 20:02:59.0
CRQ | 33340018 | 33044513 | 2022-02-24 00:00:00.0 | Nitrito | mg NO2-N/L | 0.01 | SM 4500 NO2- B | 0.01 | < |  |  | SI |  |  |  |  | 2025-08-05 20:02:59.0
CRQ | 33340019 | 33044514 | 2022-09-15 00:00:00.0 | Cromo total | mg Cr/L | 0.05 | SM 3111 B, 3030 K | 0.05 | < |  |  | NO |  |  |  |  | 2025-08-05 20:02:59.0
CRQ | 33340020 | 33044513 | 2022-02-24 00:00:00.0 | Nitrógeno amoniacal | mgNH3-N/L | 4 | SM 4500 -NH3 B C | 4 | < |  |  | SI |  |  |  |  | 2025-08-05 20:02:59.0
CRQ | 33340021 | 33044513 | 2022-02-24 00:00:00.0 | Fósforo reactivo total | mg PO4-P/L | 0.1 | SM 4500 P E | 0.1 | < |  |  | SI |  |  |  |  | 2025-08-05 20:02:59.0
CRQ | 33340022 | 33044514 | 2022-09-15 00:00:00.0 | Demanda bioquímica de oxígeno | mg O2/L | 2 | SM 5210 B ISO 17289 | 2 | < |  |  | SI |  |  |  |  | 2025-08-05 20:02:59.0
CRQ | 33340023 | 33044513 | 2022-02-24 00:00:00.0 | Oxígeno disuelto | mg/LOD | 7.63 | SM 4500 -O C | 0 | Valor único |  |  | SI |  |  |  |  | 2025-08-05 20:02:59.0
CRQ | 33340024 | 33044514 | 2022-09-15 00:00:00.0 | Demanda química de oxígeno | mg O2/L | 10 | SM 5220 B | 10 | < |  |  | SI |  |  |  |  | 2025-08-05 20:02:59.0
CRQ | 33340025 | 33044515 | 2022-10-04 00:00:00.0 | Conductividad eléctrica | uS/cm | 220 | SM 2510 B | 20 | Valor único |  |  | SI |  |  |  |  | 2025-08-05 20:02:59.0
CRQ | 33340026 | 33044513 | 2022-02-24 00:00:00.0 | Sulfatos | mg SO4/L | 10 | SM 4500-SO4-2 E | 10 | < |  |  | SI |  |  |  |  | 2025-08-05 20:02:59.0
CRQ | 33340027 | 33044514 | 2022-09-15 00:00:00.0 | Fósforo | mg P/L | 0.1 | SM 4500-PB-E | 0.1 | < |  |  | SI |  |  |  |  | 2025-08-05 20:02:59.0
CRQ | 33340028 | 33044513 | 2022-02-24 00:00:00.0 | pH | Unidades de pH | 7.43 | SM 4500 H+ B | 0 | Valor único |  |  | SI |  |  |  |  | 2025-08-05 20:02:59.0
CRQ | 33340029 | 33044513 | 2022-02-24 00:00:00.0 | Sólidos disueltos totales | mg/L | 64.8 | Calculo | 0 | Valor único |  |  | NO |  |  |  |  | 2025-08-05 20:02:59.0
CRQ | 33340030 | 33044515 | 2022-10-04 00:00:00.0 | Cromo total | mg Cr/L | 0.05 | SM 3111B. 3030E | 0.1 | < |  |  | NO |  |  |  |  | 2025-08-05 20:02:59.0
CRQ | 33340031 | 33044514 | 2022-09-15 00:00:00.0 | Grasas y aceites | mg/L | 1.9 | SM 5520 D | 0 | Valor único |  |  | NO |  |  |  |  | 2025-08-05 20:02:59.0
CRQ | 33340032 | 33044513 | 2022-02-24 00:00:00.0 | Sólidos suspendidos totales | mg/L | 4.9 | SM 2540 D | 4 | Valor único |  |  | SI |  |  |  |  | 2025-08-05 20:02:59.0
CRQ | 33340033 | 33044514 | 2022-09-15 00:00:00.0 | Hierro total | mg Fe/L | 0.08 | SM 3111 B, 3030 K | 0.07 | Valor único |  |  | SI |  |  |  |  | 2025-08-05 20:02:59.0
CRQ | 33340034 | 33044513 | 2022-02-24 00:00:00.0 | Sólidos totales | mg/L | 69.7 | SM 2540 B | 60 | Valor único |  |  | SI |  |  |  |  | 2025-08-05 20:02:59.0
CRQ | 33340035 | 33044515 | 2022-10-04 00:00:00.0 | Demanda bioquímica de oxígeno | mg O2/L | 11.9 | SM 5210 B. ISO 17289 | 2 | Valor único |  |  | SI |  |  |  |  | 2025-08-05 20:02:59.0
CRQ | 33340036 | 33044513 | 2022-02-24 00:00:00.0 | Temperatura | ºC | 16.5 | SM 2550 B | 0 | Valor único |  |  | SI |  |  |  |  | 2025-08-05 20:02:59.0
CRQ | 33340037 | 33044514 | 2022-09-15 00:00:00.0 | Nitrato | mg N-NO3/L | 1 | TEST MERCK | 0 | < |  |  | NO |  |  |  |  | 2025-08-05 20:02:59.0
CRQ | 33340038 | 33044513 | 2022-02-24 00:00:00.0 | Turbidez | NTU | 7.2 | SM 2130 B | 0.02 | Valor único |  |  | SI |  |  |  |  | 2025-08-05 20:02:59.0
CRQ | 33340039 | 33044515 | 2022-10-04 00:00:00.0 | Demanda química de oxígeno | mg O2/L | 23.7 | SM 5220 B | 10 | Valor único |  |  | SI |  |  |  |  | 2025-08-05 20:02:59.0
CRQ | 33340040 | 33044513 | 2022-02-24 00:00:00.0 | Zinc Total | mg Zn/L | 0.05 | SM 3111B, 3030E | 0.05 | < |  |  | SI |  |  |  |  | 2025-08-05 20:02:59.0
CRQ | 33340041 | 33044514 | 2022-09-15 00:00:00.0 | Nitrito | mg N-NO2/L | 0.01 | SM 4500-NO2 B | 0.01 | < |  |  | SI |  |  |  |  | 2025-08-05 20:02:59.0
CRQ | 33340042 | 33044513 | 2022-02-24 00:00:00.0 | Coliformes fecales | NPM/100 ml | 0 | SM 9221 E | 0 | valor tipo caracteres |  | 7,9x10^3 | NO |  |  |  |  | 2025-08-05 20:02:59.0
CRQ | 33340043 | 33044514 | 2022-09-15 00:00:00.0 | Nitrógeno amoniacal | mgNH3-N/L | 4 | SM 4500-NH3 BC | 4 | < |  |  | SI |  |  |  |  | 2025-08-05 20:02:59.0
CRQ | 33340044 | 33044515 | 2022-10-04 00:00:00.0 | Fósforo | mg P/L | 0 | SM 4500-P-B-E | 0.1 | Valor único |  |  | SI |  |  |  |  | 2025-08-05 20:02:59.0
CRQ | 33340045 | 33044513 | 2022-02-24 00:00:00.0 | Coliformes totales | NPM/100 ml | 0 | SM 9221 B | 0 | valor tipo caracteres |  | 7,9x10^3 | NO |  |  |  |  | 2025-08-05 20:02:59.0
CRQ | 33340046 | 33044516 | 2022-10-27 00:00:00.0 | Acidez total | mg/L | 36.5 | SM 2310 B | 10.4 | Valor único |  |  | SI |  |  |  |  | 2025-08-05 20:02:59.0
CRQ | 33340047 | 33044514 | 2022-09-15 00:00:00.0 | N-Total | mg N/L | 0.5 | TEST MERCK | 0 | < |  |  | NO |  |  |  |  | 2025-08-05 20:02:59.0
CRQ | 33340048 | 33044514 | 2022-09-15 00:00:00.0 | Ortofosfatos | mg PO4-P/L | 0.1 | SM 4500 P E | 0.1 | < |  |  | SI |  |  |  |  | 2025-08-05 20:02:59.0
CRQ | 33340049 | 33044517 | 2022-10-04 00:00:00.0 | Conductividad eléctrica | uS/cm | 220 | SM 2510 B | 20 | Valor único |  |  | SI |  |  |  |  | 2025-08-05 20:02:59.0
CRQ | 33340050 | 33044514 | 2022-09-15 00:00:00.0 | Oxígeno disuelto | mg O2/L | 5.52 | SM 4500 O G | 0 | Valor único |  |  | SI |  |  |  |  | 2025-08-05 20:02:59.0
CRQ | 33340051 | 33044514 | 2022-09-15 00:00:00.0 | pH | Unidad de pH | 8.09 | SM 4500-H+B | 0 | Valor único |  |  | SI |  |  |  |  | 2025-08-05 20:02:59.0
CRQ | 33340052 | 33044517 | 2022-10-04 00:00:00.0 | Cromo total | mg Cr/L | 0.05 | SM 3111B. 3030E | 0.1 | < |  |  | NO |  |  |  |  | 2025-08-05 20:02:59.0
CRQ | 33340053 | 33044514 | 2022-09-15 00:00:00.0 | Sólidos disueltos totales | mg/L | 104 | CALCULO | 0 | Valor único |  |  | NO |  |  |  |  | 2025-08-05 20:02:59.0
CRQ | 33340054 | 33044517 | 2022-10-04 00:00:00.0 | Demanda bioquímica de oxígeno | mg O2/L | 11.9 | SM 5210 B. ISO 17289 | 2 | Valor único |  |  | SI |  |  |  |  | 2025-08-05 20:02:59.0
CRQ | 33340055 | 33044516 | 2022-10-27 00:00:00.0 | Alcalinidad total | mg/L | 20 | SM 2320 B | 20 | < |  |  | SI |  |  |  |  | 2025-08-05 20:02:59.0
CRQ | 33340056 | 33044514 | 2022-09-15 00:00:00.0 | Sólidos suspendidos totales | mg/L | 5.2 | SM 2540 D | 4 | Valor único |  |  | SI |  |  |  |  | 2025-08-05 20:02:59.0
CRQ | 33340057 | 33044517 | 2022-10-04 00:00:00.0 | Demanda química de oxígeno | mg/L | 23.7 | SM 5220 B | 10 | Valor único |  |  | SI |  |  |  |  | 2025-08-05 20:02:59.0
CRQ | 33340058 | 33044516 | 2022-10-27 00:00:00.0 | Cloruro | mg/L | 3 | SM 4500 ¿Cl- D | 3 | < |  |  | SI |  |  |  |  | 2025-08-05 20:02:59.0
CRQ | 33340059 | 33044514 | 2022-09-15 00:00:00.0 | Sólidos totales | mg/L | 109.3 | SM 2540 B | 60 | Valor único |  |  | SI |  |  |  |  | 2025-08-05 20:02:59.0
CRQ | 33340060 | 33044517 | 2022-10-04 00:00:00.0 | Fósforo | mg/L | 0.646 | SM 4500-P-B-E | 0.1 | Valor único |  |  | SI |  |  |  |  | 2025-08-05 20:02:59.0
CRQ | 33340061 | 33044514 | 2022-09-15 00:00:00.0 | Sulfato | mg SO4/L | 10 | SM 4500-SO4 E | 10 | < |  |  | SI |  |  |  |  | 2025-08-05 20:02:59.0
CRQ | 33340062 | 33044517 | 2022-10-04 00:00:00.0 | Grasas y aceites | mg/L | 1.4 | SM 5520 D | 0 | Valor único |  |  | NO |  |  |  |  | 2025-08-05 20:02:59.0
CRQ | 33340063 | 33044514 | 2022-09-15 00:00:00.0 | Temperatura | ºC | 13.1 | SM 2550 B | 0 | Valor único |  |  | SI |  |  |  |  | 2025-08-05 20:02:59.0
CRQ | 33340064 | 33044517 | 2022-10-04 00:00:00.0 | N-Total | mg N/L | 8.1 | FOTOMETRICO | 0 | Valor único |  |  | NO |  |  |  |  | 2025-08-05 20:02:59.0
CRQ | 33340065 | 33044516 | 2022-10-27 00:00:00.0 | Cobre Total | mg/L | 0.05 | SM 3111B, 3030E | 0.05 | < |  |  | SI |  |  |  |  | 2025-08-05 20:02:59.0
CRQ | 33340066 | 33044514 | 2022-09-15 00:00:00.0 | Turbidez | NTU | 5.1 | SM 2130 B | 0.02 | Valor único |  |  | SI |  |  |  |  | 2025-08-05 20:02:59.0
CRQ | 33340067 | 33044516 | 2022-10-27 00:00:00.0 | Color | UPC | 6.55 | SM 2120 C | 5 | Valor único |  |  | NO |  |  |  |  | 2025-08-05 20:02:59.0
CRQ | 33340068 | 33044517 | 2022-10-04 00:00:00.0 | N-Total | mg N-NO3/L | 0.1 | FOTOMETRICO | 0 | < |  |  | NO |  |  |  |  | 2025-08-05 20:02:59.0
CRQ | 33340069 | 33044514 | 2022-09-15 00:00:00.0 | Zinc Total | mg Zn/L | 0.05 | SM 3111 B, 3030 K | 0.05 | < |  |  | SI |  |  |  |  | 2025-08-05 20:02:59.0
CRQ | 33340070 | 33044514 | 2022-09-15 00:00:00.0 | Coliformes fecales | NPM/100 ml | 0 | SM 9221 E | 0 | valor tipo caracteres |  | <1.8x10^2 | NO |  |  |  |  | 2025-08-05 20:02:59.0
CRQ | 33340071 | 33044516 | 2022-10-27 00:00:00.0 | Conductividad eléctrica | uS/cm | 48.5 | SM 2510 B | 20 | Valor único |  |  | SI |  |  |  |  | 2025-08-05 20:02:59.0
CRQ | 33340072 | 33044514 | 2022-09-15 00:00:00.0 | Coliformes totales | NPM/100 ml | 0 | SM 9221 B | 0 | valor tipo caracteres |  | 9.3X10^2 | NO |  |  |  |  | 2025-08-05 20:02:59.0
CRQ | 33340073 | 33044516 | 2022-10-27 00:00:00.0 | Cromo total | mg/L | 0.05 | SM 3111B, 3030E | 0.1 | < |  |  | NO |  |  |  |  | 2025-08-05 20:02:59.0
CRQ | 33340074 | 33044517 | 2022-10-04 00:00:00.0 | Nitrito | mg N-NO2/L | 0.276 | SM 4500 NO2- B | 10 | Valor único |  |  | SI |  |  |  |  | 2025-08-05 20:02:59.0
CRQ | 33340075 | 33044517 | 2022-10-04 00:00:00.0 | Oxígeno disuelto | mg O2/L | 4.35 | SM 4500 -O G | 0 | Valor único |  |  | SI |  |  |  |  | 2025-08-05 20:02:59.0
CRQ | 33340076 | 33044517 | 2022-10-04 00:00:00.0 | pH | Unidad de pH | 7.42 | SM 4500 H+ B | 0 | Valor único |  |  | SI |  |  |  |  | 2025-08-05 20:02:59.0
CRQ | 33340077 | 33044517 | 2022-10-04 00:00:00.0 | Sólidos suspendidos totales | mg/L | 12.1 | SM 2540 D | 4 | Valor único |  |  | SI |  |  |  |  | 2025-08-05 20:02:59.0
CRQ | 33340078 | 33044516 | 2022-10-27 00:00:00.0 | Demanda bioquímica de oxígeno | mg/L | 2 | SM 5210 B, ISO 17289 | 2 | < |  |  | SI |  |  |  |  | 2025-08-05 20:02:59.0
CRQ | 33340079 | 33044517 | 2022-10-04 00:00:00.0 | Temperatura | ºC | 20.7 | SM 2550 B | 0 | Valor único |  |  | SI |  |  |  |  | 2025-08-05 20:02:59.0
CRQ | 33340080 | 33044517 | 2022-10-04 00:00:00.0 | Coliformes fecales | NPM/100 ml | 0 | SM 9221 E | 0 | valor tipo caracteres |  | 3.9X10^5 | NO |  |  |  |  | 2025-08-05 20:02:59.0
CRQ | 33340081 | 33044516 | 2022-10-27 00:00:00.0 | Demanda química de oxígeno | mg/L | 10 | SM 5220 B | 10 | < |  |  | SI |  |  |  |  | 2025-08-05 20:02:59.0
CRQ | 33340082 | 33044517 | 2022-10-04 00:00:00.0 | Coliformes totales | NPM/100 ml | 0 | SM 9221 B | 0 | valor tipo caracteres |  | 1.4X10^6 | NO |  |  |  |  | 2025-08-05 20:02:59.0
CRQ | 33340083 | 33044516 | 2022-10-27 00:00:00.0 | Fósforo | mg/L | 0.1 | SM 4500-P B-E | 0.1 | < |  |  | SI |  |  |  |  | 2025-08-05 20:02:59.0
CRQ | 33340084 | 33044516 | 2022-10-27 00:00:00.0 | Grasas y aceites | mg/L | 1 | SM 5520 D | 0 | Valor único |  |  | NO |  |  |  |  | 2025-08-05 20:02:59.0
CRQ | 33340085 | 33044516 | 2022-10-27 00:00:00.0 | Hierro total | mg/L | 0.3364 | SM 3111B, 3030E | 0.07 | Valor único |  |  | SI |  |  |  |  | 2025-08-05 20:02:59.0
CRQ | 33340086 | 33044516 | 2022-10-27 00:00:00.0 | Nitrato | mg/L | 1 | Fotom¿trico | 0 | < |  |  | NO |  |  |  |  | 2025-08-05 20:02:59.0
CRQ | 33340087 | 33044516 | 2022-10-27 00:00:00.0 | Nitrito | ug/L | 0.01 | SM 4500 NO2- B | 10 | < |  |  | SI |  |  |  |  | 2025-08-05 20:02:59.0
CRQ | 33340088 | 33044518 | 2022-09-15 00:00:00.0 | Acidez total | mg CaCO3/L | 10.4 | SM 2310 B | 10.4 | < |  |  | SI |  |  |  |  | 2025-08-05 20:02:59.0
CRQ | 33340089 | 33044518 | 2022-09-15 00:00:00.0 | Alcalinidad total | mg CaCO3/L | 46.4 | SM 2320 B | 20 | Valor único |  |  | SI |  |  |  |  | 2025-08-05 20:02:59.0
CRQ | 33340090 | 33044516 | 2022-10-27 00:00:00.0 | Nitrógeno | mg/L | 1.8 | Fotom¿trico | 0 | Valor único |  |  | NO |  |  |  |  | 2025-08-05 20:02:59.0
CRQ | 33340091 | 33044518 | 2022-09-15 00:00:00.0 | Cloruro | mg Cl/L | 3 | SM 4500 -Cl D | 3 | < |  |  | SI |  |  |  |  | 2025-08-05 20:02:59.0
CRQ | 33340092 | 33044518 | 2022-09-15 00:00:00.0 | Cobre Total | mg Cu/L | 0.05 | SM 3111 B, 3030 K | 0.05 | < |  |  | SI |  |  |  |  | 2025-08-05 20:02:59.0
CRQ | 33340093 | 33044518 | 2022-09-15 00:00:00.0 | Color | UPC | 10.1 | SM 2120 C | 0 | Valor único |  |  | NO |  |  |  |  | 2025-08-05 20:02:59.0
CRQ | 33340094 | 33044518 | 2022-09-15 00:00:00.0 | Conductividad eléctrica | uS/cm | 87.4 | SM 2510 B | 20 | Valor único |  |  | SI |  |  |  |  | 2025-08-05 20:02:59.0
CRQ | 33340095 | 33044518 | 2022-09-15 00:00:00.0 | Cromo total | mg Cr/L | 0.05 | SM 3111 B, 3030 K | 0.05 | < |  |  | NO |  |  |  |  | 2025-08-05 20:02:59.0
CRQ | 33340096 | 33044518 | 2022-09-15 00:00:00.0 | Demanda bioquímica de oxígeno | mg O2/L | 2 | SM 5210 B ISO 17289 | 2 | < |  |  | SI |  |  |  |  | 2025-08-05 20:02:59.0
CRQ | 33340097 | 33044518 | 2022-09-15 00:00:00.0 | Demanda bioquímica de oxígeno | mg O2/L | 10 | SM 5220 B | 10 | < |  |  | SI |  |  |  |  | 2025-08-05 20:02:59.0
CRQ | 33340098 | 33044518 | 2022-09-15 00:00:00.0 | Fósforo | mg P/L | 0.1 | SM 4500-PB-E | 0.1 | < |  |  | SI |  |  |  |  | 2025-08-05 20:02:59.0
CRQ | 33340099 | 33044518 | 2022-09-15 00:00:00.0 | Grasas y aceites | mg/L | 2.6 | SM 5520 D | 0 | Valor único |  |  | NO |  |  |  |  | 2025-08-05 20:02:59.0
CRQ | 33340100 | 33044516 | 2022-10-27 00:00:00.0 | Fósforo orgánico disuelto | mg/L | 0.1 | SM 4500 P E | 0.1 | < |  |  | SI |  |  |  |  | 2025-08-05 20:02:59.0
CRQ | 33340101 | 33044518 | 2022-09-15 00:00:00.0 | Hierro total | mg Fe/L | 0.25 | SM 3111 B, 3030 K | 0.07 | Valor único |  |  | SI |  |  |  |  | 2025-08-05 20:02:59.0
CRQ | 33340102 | 33044516 | 2022-10-27 00:00:00.0 | Oxígeno disuelto | mg/L | 8.38 | SM 4500 -O G | 0 | Valor único |  |  | SI |  |  |  |  | 2025-08-05 20:02:59.0
CRQ | 33340103 | 33044518 | 2022-09-15 00:00:00.0 | Nitrato | mg N-NO3/L | 1 | TEST MERCK | 0 | < |  |  | NO |  |  |  |  | 2025-08-05 20:02:59.0
CRQ | 33340104 | 33044516 | 2022-10-27 00:00:00.0 | pH | Unidad de pH | 7.55 | SM 4500 H+ B | 0 | Valor único |  |  | SI |  |  |  |  | 2025-08-05 20:02:59.0
CRQ | 33340105 | 33044518 | 2022-09-15 00:00:00.0 | Nitrito | mg N-NO2/L | 0.01 | SM 4500-NO2 B | 0.01 | < |  |  | SI |  |  |  |  | 2025-08-05 20:02:59.0
CRQ | 33340106 | 33044516 | 2022-10-27 00:00:00.0 | Sólidos disueltos totales | mg/L | 80.5 | Calculo | 0 | Valor único |  |  | NO |  |  |  |  | 2025-08-05 20:02:59.0
CRQ | 33340107 | 33044516 | 2022-10-27 00:00:00.0 | Sólidos suspendidos totales | mg/L | 4 | SM 2540 D | 4 | < |  |  | SI |  |  |  |  | 2025-08-05 20:02:59.0
CRQ | 33340108 | 33044516 | 2022-10-27 00:00:00.0 | Sólidos totales | mg/L | 82.2 | SM 2540 B | 60 | Valor único |  |  | SI |  |  |  |  | 2025-08-05 20:02:59.0
CRQ | 33340109 | 33044518 | 2022-09-15 00:00:00.0 | Nitrógeno amoniacal | mgNH3-N/L | 4 | SM 4500-NH3 BC | 4 | < |  |  | SI |  |  |  |  | 2025-08-05 20:02:59.0
CRQ | 33340110 | 33044518 | 2022-09-15 00:00:00.0 | N-Total | mg N/L | 0.5 | TEST MERCK | 0 | < |  |  | NO |  |  |  |  | 2025-08-05 20:02:59.0
CRQ | 33340111 | 33044518 | 2022-09-15 00:00:00.0 | Ortofosfatos | mg PO4-P/L | 0.1 | SM 4500 P E | 0.1 | < |  |  | SI |  |  |  |  | 2025-08-05 20:02:59.0
CRQ | 33340112 | 33044518 | 2022-09-15 00:00:00.0 | Oxígeno disuelto | mg O2/L | 7.67 | SM 4500 O G | 0 | Valor único |  |  | SI |  |  |  |  | 2025-08-05 20:02:59.0
CRQ | 33340113 | 33044516 | 2022-10-27 00:00:00.0 | Sulfato | mg/L | 10 | SM 4500-SO4-2 E | 10 | < |  |  | SI |  |  |  |  | 2025-08-05 20:02:59.0
CRQ | 33340114 | 33044516 | 2022-10-27 00:00:00.0 | Temperatura | ºC | 18.2 | SM 2550 B | 0 | Valor único |  |  | SI |  |  |  |  | 2025-08-05 20:02:59.0
CRQ | 33340115 | 33044518 | 2022-09-15 00:00:00.0 | pH | Unidad de pH | 8.57 | SM 4500-H+B | 0 | Valor único |  |  | SI |  |  |  |  | 2025-08-05 20:02:59.0
CRQ | 33340116 | 33044516 | 2022-10-27 00:00:00.0 | Turbidez | NTU | 2.2 | SM 2130 B | 0.02 | Valor único |  |  | SI |  |  |  |  | 2025-08-05 20:02:59.0
CRQ | 33340117 | 33044518 | 2022-09-15 00:00:00.0 | Sólidos disueltos totales | mg/L | 120 | CALCULO | 0 | Valor único |  |  | NO |  |  |  |  | 2025-08-05 20:02:59.0
CRQ | 33340118 | 33044516 | 2022-10-27 00:00:00.0 | Zinc Total | mg/L | 0.05 | SM 3111B, 3030E | 0.05 | < |  |  | SI |  |  |  |  | 2025-08-05 20:02:59.0
CRQ | 33340119 | 33044518 | 2022-09-15 00:00:00.0 | Sólidos suspendidos totales | mg/L | 4 | SM 2540 D | 4 | < |  |  | SI |  |  |  |  | 2025-08-05 20:02:59.0
CRQ | 33340120 | 33044516 | 2022-10-27 00:00:00.0 | Coliformes fecales | NPM/100 ml | 0 | SM 9221 E | 0 | valor tipo caracteres |  | <1,8x10^2 | NO |  |  |  |  | 2025-08-05 20:02:59.0
CRQ | 33340121 | 33044518 | 2022-09-15 00:00:00.0 | Sólidos totales | mg/L | 123.5 | SM 2540 B | 60 | Valor único |  |  | SI |  |  |  |  | 2025-08-05 20:02:59.0
CRQ | 33340122 | 33044518 | 2022-09-15 00:00:00.0 | Sulfato | mg SO4/L | 10 | SM 4500-SO4 E | 10 | < |  |  | SI |  |  |  |  | 2025-08-05 20:02:59.0
CRQ | 33340123 | 33044518 | 2022-09-15 00:00:00.0 | Temperatura | ºC | 17.7 | SM 2550 B | 0 | Valor único |  |  | SI |  |  |  |  | 2025-08-05 20:02:59.0
CRQ | 33340124 | 33044518 | 2022-09-15 00:00:00.0 | Turbidez | NTU | 3.4 | SM 2130 B | 0.02 | Valor único |  |  | SI |  |  |  |  | 2025-08-05 20:02:59.0
CRQ | 33340125 | 33044516 | 2022-10-27 00:00:00.0 | Coliformes totales | NPM/100 ml | 0 | SM 9221 B | 0 | valor tipo caracteres |  | 1,7x10^3 | NO |  |  |  |  | 2025-08-05 20:02:59.0
CRQ | 33340126 | 33044516 | 2022-10-27 00:00:00.0 | Caudal | L/s | 82 | Vadeo | 0 | Valor único |  | 1,7x10^3 | SI |  |  |  |  | 2025-08-05 20:02:59.0
CRQ | 33340127 | 33044518 | 2022-09-15 00:00:00.0 | Zinc Total | mg Zn/L | 0.05 | SM 3111 B, 3030 K | 0.05 | < |  |  | SI |  |  |  |  | 2025-08-05 20:02:59.0
CRQ | 33340128 | 33044518 | 2022-09-15 00:00:00.0 | Coliformes fecales | NPM/100 ml | 0 | SM 9221 E | 0 | valor tipo caracteres |  | 5.2X10^2 | NO |  |  |  |  | 2025-08-05 20:02:59.0
CRQ | 33340130 | 33044518 | 2022-09-15 00:00:00.0 | Coliformes totales | NPM/100 ml | 0 | SM 9221 B | 0 | valor tipo caracteres |  | 2X10^3 | NO |  |  |  |  | 2025-08-05 20:02:59.0
CRQ | 33340150 | 33044519 | 2022-09-19 00:00:00.0 | Acidez total | mg CaCO3/L | 10.4 | SM 2310 B | 10.4 | < |  |  | SI |  |  |  |  | 2025-08-05 20:02:59.0
CRQ | 33340152 | 33044519 | 2022-09-19 00:00:00.0 | Alcalinidad total | mg CaCO3/L | 51.9 | SM 2320 B | 20 | Valor único |  |  | SI |  |  |  |  | 2025-08-05 20:02:59.0
CRQ | 33340154 | 33044519 | 2022-09-19 00:00:00.0 | Cloruro | mg Cl/L | 3 | SM 4500 -Cl D | 3 | < |  |  | SI |  |  |  |  | 2025-08-05 20:02:59.0
CRQ | 33340155 | 33044519 | 2022-09-19 00:00:00.0 | Cobre Total | mg Cu/L | 0.05 | SM 3111 B, 3030 K | 0.05 | < |  |  | SI |  |  |  |  | 2025-08-05 20:02:59.0
CRQ | 33340156 | 33044519 | 2022-09-19 00:00:00.0 | Color | UPC | 5 | SM 2120 C | 0 | < |  |  | NO |  |  |  |  | 2025-08-05 20:02:59.0
CRQ | 33340157 | 33044519 | 2022-09-19 00:00:00.0 | Conductividad eléctrica | uS/cm | 123 | SM 2510 B | 20 | Valor único |  |  | SI |  |  |  |  | 2025-08-05 20:02:59.0
CRQ | 33340158 | 33044519 | 2022-09-19 00:00:00.0 | Cromo total | mg Cr/L | 0.05 | SM 3111 B, 3030 K | 0.05 | < |  |  | NO |  |  |  |  | 2025-08-05 20:02:59.0
CRQ | 33340159 | 33044519 | 2022-09-19 00:00:00.0 | Demanda bioquímica de oxígeno | mg O2/L | 2 | SM 5210 B ISO 17289 | 2 | < |  |  | SI |  |  |  |  | 2025-08-05 20:02:59.0
CRQ | 33340160 | 33044520 | 2022-10-27 00:00:00.0 | Acidez total | mg/L | 15.1 | SM 2310 B | 10.4 | Valor único |  |  | SI |  |  |  |  | 2025-08-05 20:02:59.0
CRQ | 33340161 | 33044520 | 2022-10-27 00:00:00.0 | Alcalinidad total | mg/L | 20 | SM 2320 B | 20 | < |  |  | SI |  |  |  |  | 2025-08-05 20:02:59.0
CRQ | 33340162 | 33044520 | 2022-10-27 00:00:00.0 | Cloruro | mg/L | 3 | SM 4500 ¿Cl- D | 3 | < |  |  | SI |  |  |  |  | 2025-08-05 20:02:59.0
CRQ | 33340163 | 33044520 | 2022-10-27 00:00:00.0 | Cobre Total | mg/L | 0.05 | SM 3111B, 3030E | 0.05 | < |  |  | SI |  |  |  |  | 2025-08-05 20:02:59.0
CRQ | 33340164 | 33044520 | 2022-10-27 00:00:00.0 | Color | UPC | 5.24 | SM 2120 C | 5 | Valor único |  |  | NO |  |  |  |  | 2025-08-05 20:02:59.0
CRQ | 33340165 | 33044520 | 2022-10-27 00:00:00.0 | Conductividad eléctrica | uS/cm | 53.2 | SM 2510 B | 20 | Valor único |  |  | SI |  |  |  |  | 2025-08-05 20:02:59.0
CRQ | 33340166 | 33044519 | 2022-09-19 00:00:00.0 | Demanda química de oxígeno | mg O2/L | 10 | SM 5220 B | 10 | < |  |  | SI |  |  |  |  | 2025-08-05 20:02:59.0
CRQ | 33340167 | 33044520 | 2022-10-27 00:00:00.0 | Cromo total | mg/L | 0.05 | SM 3111B, 3030E | 0.01 | < |  |  | NO |  |  |  |  | 2025-08-05 20:02:59.0
CRQ | 33340168 | 33044520 | 2022-10-27 00:00:00.0 | Demanda bioquímica de oxígeno | mg/L | 2 | SM 5210 B, ISO 17289 | 2 | < |  |  | SI |  |  |  |  | 2025-08-05 20:02:59.0
CRQ | 33340169 | 33044520 | 2022-10-27 00:00:00.0 | Demanda química de oxígeno | mg/L | 10 | SM 5220 B | 10 | < |  |  | SI |  |  |  |  | 2025-08-05 20:02:59.0
CRQ | 33340170 | 33044519 | 2022-09-19 00:00:00.0 | Fósforo | mg P/L | 0.1 | SM 4500-NO2 B | 0.1 | < |  |  | SI |  |  |  |  | 2025-08-05 20:02:59.0
CRQ | 33340171 | 33044519 | 2022-09-19 00:00:00.0 | Grasas y aceites | mg/L | 5.7 | SM 5520 D | 0 | Valor único |  |  | NO |  |  |  |  | 2025-08-05 20:02:59.0
CRQ | 33340172 | 33044520 | 2022-10-27 00:00:00.0 | Fósforo | mg/L | 0.1 | SM 4500-P B-E | 0.1 | < |  |  | SI |  |  |  |  | 2025-08-05 20:02:59.0
CRQ | 33340173 | 33044520 | 2022-10-27 00:00:00.0 | Grasas y aceites | mg/L | 1 | SM 5520 D | 0 | Valor único |  |  | NO |  |  |  |  | 2025-08-05 20:02:59.0
CRQ | 33340174 | 33044520 | 2022-10-27 00:00:00.0 | Hierro total | mg/L | 0.1527 | SM 3111B, 3030E | 0.1 | Valor único |  |  | SI |  |  |  |  | 2025-08-05 20:02:59.0
CRQ | 33340175 | 33044519 | 2022-09-19 00:00:00.0 | Hierro total | mg Fe/L | 0.09 | SM 3111 B, 3030 K | 0.07 | Valor único |  |  | SI |  |  |  |  | 2025-08-05 20:02:59.0
CRQ | 33340176 | 33044520 | 2022-10-27 00:00:00.0 | Nitrato | mg/L | 1 | Fotom¿trico | 0 | < |  |  | NO |  |  |  |  | 2025-08-05 20:02:59.0
CRQ | 33340177 | 33044519 | 2022-09-19 00:00:00.0 | N-Total | mg N/L | 0.5 | TEST MERCK | 0 | < |  |  | NO |  |  |  |  | 2025-08-05 20:02:59.0
CRQ | 33340178 | 33044520 | 2022-10-27 00:00:00.0 | Nitrito | ug/L | 0.01 | SM 4500 NO2- B | 10 | < |  |  | SI |  |  |  |  | 2025-08-05 20:02:59.0
CRQ | 33340179 | 33044520 | 2022-10-27 00:00:00.0 | Nitrógeno | mg/L | 1.7 | Fotom¿trico | 0 | Valor único |  |  | SI |  |  |  |  | 2025-08-05 20:02:59.0
CRQ | 33340180 | 33044520 | 2022-10-27 00:00:00.0 | Ortofosfatos | mg/L | 0.1 | SM 4500 P E | 0.1 | < |  |  | SI |  |  |  |  | 2025-08-05 20:02:59.0
CRQ | 33340181 | 33044519 | 2022-09-19 00:00:00.0 | Nitrato | mg N-NO3/L | 1 | TEST MERCK | 1 | < |  |  | NO |  |  |  |  | 2025-08-05 20:02:59.0
CRQ | 33340182 | 33044520 | 2022-10-27 00:00:00.0 | Oxígeno disuelto | mg/L | 8.52 | SM 4500 -O G | 0 | Valor único |  |  | SI |  |  |  |  | 2025-08-05 20:02:59.0
CRQ | 33340183 | 33044520 | 2022-10-27 00:00:00.0 | pH | Unidad de pH | 7.18 | SM 4500 H+ B | 0 | < |  |  | SI |  |  |  |  | 2025-08-05 20:02:59.0
CRQ | 33340184 | 33044520 | 2022-10-27 00:00:00.0 | Sólidos disueltos totales | mg/L | 73.7 | Calculo | 0 | Valor único |  |  | NO |  |  |  |  | 2025-08-05 20:02:59.0
CRQ | 33340185 | 33044520 | 2022-10-27 00:00:00.0 | Sólidos suspendidos totales | mg/L | 5 | SM 2540 D | 4 | Valor único |  |  | SI |  |  |  |  | 2025-08-05 20:02:59.0
CRQ | 33340186 | 33044519 | 2022-09-19 00:00:00.0 | Nitrito | mg N-NO2/L | 0.01 | SM 4500-NO2 B | 0.01 | < |  |  | SI |  |  |  |  | 2025-08-05 20:02:59.0
CRQ | 33340187 | 33044520 | 2022-10-27 00:00:00.0 | Sólidos totales | mg/L | 78.7 | SM 2540 B | 60 | Valor único |  |  | SI |  |  |  |  | 2025-08-05 20:02:59.0
CRQ | 33340188 | 33044520 | 2022-10-27 00:00:00.0 | Sulfato | mg/L | 10 | SM 4500-SO4-2 E | 10 | < |  |  | SI |  |  |  |  | 2025-08-05 20:02:59.0
CRQ | 33340189 | 33044520 | 2022-10-27 00:00:00.0 | Temperatura | ºC | 13.7 | SM 2550 B | 0 | Valor único |  |  | SI |  |  |  |  | 2025-08-05 20:02:59.0
CRQ | 33340190 | 33044520 | 2022-10-27 00:00:00.0 | Turbidez | NTU | 1.5 | SM 2130 B | 0.02 | Valor único |  |  | SI |  |  |  |  | 2025-08-05 20:02:59.0
CRQ | 33340191 | 33044520 | 2022-10-27 00:00:00.0 | Zinc Total | mg/L | 0.05 | SM 3111B, 3030E | 0.05 | < |  |  | SI |  |  |  |  | 2025-08-05 20:02:59.0
CRQ | 33340192 | 33044520 | 2022-10-27 00:00:00.0 | Caudal | L/s | 22.9 | Vadeo | 0 | Valor único |  |  | SI |  |  |  |  | 2025-08-05 20:02:59.0
CRQ | 33340193 | 33044521 | 2022-09-20 00:00:00.0 | Alcalinidad total | mg CaCO3/L | 20 | SM 2320 B | 20 | < |  |  | SI |  |  |  |  | 2025-08-05 20:02:59.0
CRQ | 33340194 | 33044519 | 2022-09-19 00:00:00.0 | Nitrógeno amoniacal | mgNH3-N/L | 4 | SM 4500-NH3 BC | 4 | < |  |  | SI |  |  |  |  | 2025-08-05 20:02:59.0
CRQ | 33340195 | 33044521 | 2022-09-20 00:00:00.0 | Cloruro | mg Cl/L | 3 | SM 4500 ¿Cl- D | 3 | < |  |  | SI |  |  |  |  | 2025-08-05 20:02:59.0
CRQ | 33340196 | 33044521 | 2022-09-20 00:00:00.0 | Cobre Total | mg Cu/L | 0.05 | SSM 3111B, 3030E | 0.05 | < |  |  | SI |  |  |  |  | 2025-08-05 20:02:59.0
CRQ | 33340197 | 33044519 | 2022-09-19 00:00:00.0 | Ortofosfatos | mg PO4-P/L | 0.1 | SM 4500 P E | 0.1 | < |  |  | SI |  |  |  |  | 2025-08-05 20:02:59.0
CRQ | 33340198 | 33044521 | 2022-09-20 00:00:00.0 | Conductividad eléctrica | uS/cm | 31.8 | SM 2510 B | 20 | Valor único |  |  | SI |  |  |  |  | 2025-08-05 20:02:59.0
CRQ | 33340199 | 33044521 | 2022-09-20 00:00:00.0 | Cromo total | mg Cr/L | 0.1 | SM 3111B, 3030E | 0.1 | < |  |  | NO |  |  |  |  | 2025-08-05 20:02:59.0
CRQ | 33340200 | 33044521 | 2022-09-20 00:00:00.0 | Demanda bioquímica de oxígeno | mg O2/L | 2 | SM 5210 B, ISO 17289 | 2 | < |  |  | SI |  |  |  |  | 2025-08-05 20:02:59.0
CRQ | 33340201 | 33044521 | 2022-09-20 00:00:00.0 | Demanda química de oxígeno | mg O2/L | 22.1 | SM 5220 B | 10 | Valor único |  |  | SI |  |  |  |  | 2025-08-05 20:02:59.0
CRQ | 33340202 | 33044521 | 2022-09-20 00:00:00.0 | Dureza calcica | mg CaCO3/L | 7 | SM 3500 Ca B | 5 | Valor único |  |  | SI |  |  |  |  | 2025-08-05 20:02:59.0
CRQ | 33340203 | 33044519 | 2022-09-19 00:00:00.0 | Oxígeno disuelto | mg O2/L | 7.2 | SM 4500 O G | 0 | Valor único |  |  | SI |  |  |  |  | 2025-08-05 20:02:59.0
CRQ | 33340204 | 33044521 | 2022-09-20 00:00:00.0 | Dureza total | mg CaCO3/L | 12.8 | EDTA, SM 2340 C | 5 | Valor único |  |  | SI |  |  |  |  | 2025-08-05 20:02:59.0
CRQ | 33340205 | 33044521 | 2022-09-20 00:00:00.0 | Grasas y aceites | mg/L | 1.2 | SM 5520 D | 0 | Valor único |  |  | NO |  |  |  |  | 2025-08-05 20:02:59.0
CRQ | 33340206 | 33044519 | 2022-09-19 00:00:00.0 | pH | Unidad de pH | 8.18 | SM 4500-H+B | 0 | Valor único |  |  | SI |  |  |  |  | 2025-08-05 20:02:59.0
CRQ | 33340207 | 33044521 | 2022-09-20 00:00:00.0 | Hierro total | mg Fe/L | 0.25 | SM 3111B, 3030E | 0.07 | Valor único |  |  | SI |  |  |  |  | 2025-08-05 20:02:59.0
CRQ | 33340208 | 33044521 | 2022-09-20 00:00:00.0 | Nitrato | mg NO3-N/L | 1 | Fotom¿trico | 0 | < |  |  | NO |  |  |  |  | 2025-08-05 20:02:59.0
CRQ | 33340209 | 33044521 | 2022-09-20 00:00:00.0 | Nitrito | mg N-NO2/L | 0.01 | SM 4500 NO2- B | 0.01 | < |  |  | SI |  |  |  |  | 2025-08-05 20:02:59.0
CRQ | 33340210 | 33044521 | 2022-09-20 00:00:00.0 | Nitrógeno amoniacal | mgNH3-N/L | 4 | SM 4500 -NH3 B C | 4 | < |  |  | SI |  |  |  |  | 2025-08-05 20:02:59.0
CRQ | 33340211 | 33044521 | 2022-09-20 00:00:00.0 | Nitrógeno | mg N/L | 0.5 | Fotom¿trico | 0 | < |  |  | NO |  |  |  |  | 2025-08-05 20:02:59.0
CRQ | 33340212 | 33044521 | 2022-09-20 00:00:00.0 | Fósforo reactivo total | mg PO4-P/L | 0.1 | SM 4500 P E | 0.1 | < |  |  | SI |  |  |  |  | 2025-08-05 20:02:59.0
CRQ | 33340213 | 33044521 | 2022-09-20 00:00:00.0 | Oxígeno disuelto | mg/LOD | 8.06 | SM 4500 -O G | 0 | Valor único |  |  | SI |  |  |  |  | 2025-08-05 20:02:59.0
CRQ | 33340214 | 33044521 | 2022-09-20 00:00:00.0 | Sulfuro total | mg/L | 0.4 | SM 4500 S2- F | 0 | Valor único |  |  | NO |  |  |  |  | 2025-08-05 20:02:59.0
CRQ | 33340215 | 33044521 | 2022-09-20 00:00:00.0 | pH | Unidades de pH | 7.91 | SM 4500 H+ B | 0 | Valor único |  |  | SI |  |  |  |  | 2025-08-05 20:02:59.0
CRQ | 33340216 | 33044519 | 2022-09-19 00:00:00.0 | Sólidos disueltos totales | mg/L | 86.9 | CALCULO | 0 | Valor único |  |  | NO |  |  |  |  | 2025-08-05 20:02:59.0
CRQ | 33340217 | 33044521 | 2022-09-20 00:00:00.0 | Sólidos disueltos totales | mg/L | 78.1 | Calculo | 0 | Valor único |  |  | NO |  |  |  |  | 2025-08-05 20:02:59.0
CRQ | 33340218 | 33044519 | 2022-09-19 00:00:00.0 | Sólidos suspendidos totales | mg/L | 4 | SM 2540 D | 4 | < |  |  | SI |  |  |  |  | 2025-08-05 20:02:59.0
CRQ | 33340219 | 33044521 | 2022-09-20 00:00:00.0 | Sólidos sedimentables | mL/L | 0.1 | SM 2540 F | 0.1 | < |  |  | SI |  |  |  |  | 2025-08-05 20:02:59.0
CRQ | 33340220 | 33044519 | 2022-09-19 00:00:00.0 | Sólidos totales | mg/L | 90.7 | SM 2540 B | 60 | Valor único |  |  | SI |  |  |  |  | 2025-08-05 20:02:59.0
CRQ | 33340221 | 33044521 | 2022-09-20 00:00:00.0 | Sólidos suspendidos totales | mg/L | 32.9 | SM 2540 D | 4 | Valor único |  |  | SI |  |  |  |  | 2025-08-05 20:02:59.0
CRQ | 33340222 | 33044519 | 2022-09-19 00:00:00.0 | Temperatura | ºC | 15.1 | SM 2550 B | 0 | Valor único |  |  | SI |  |  |  |  | 2025-08-05 20:02:59.0
CRQ | 33340223 | 33044521 | 2022-09-20 00:00:00.0 | Sólidos totales | mg/L | 111 | SM 2540 B | 60 | Valor único |  |  | SI |  |  |  |  | 2025-08-05 20:02:59.0
CRQ | 33340224 | 33044521 | 2022-09-20 00:00:00.0 | Tensoactivos aniónicos como SAAM | mg SAAM/L, como SAL | 0.41 | Fotom¿trico | 0 | Valor único |  |  | NO |  |  |  |  | 2025-08-05 20:02:59.0
CRQ | 33340225 | 33044519 | 2022-09-19 00:00:00.0 | Turbidez | NTU | 3.1 | SM 2130 B | 0.02 | Valor único |  |  | SI |  |  |  |  | 2025-08-05 20:02:59.0
CRQ | 33340226 | 33044521 | 2022-09-20 00:00:00.0 | Turbidez | NTU | 19 | SM 2130 B | 0.02 | Valor único |  |  | SI |  |  |  |  | 2025-08-05 20:02:59.0
CRQ | 33340227 | 33044521 | 2022-09-20 00:00:00.0 | Zinc Total | mg Zn/L | 0.078 | SM 3111B, 3030E | 0.05 | Valor único |  |  | SI |  |  |  |  | 2025-08-05 20:02:59.0
CRQ | 33340228 | 33044519 | 2022-09-19 00:00:00.0 | Zinc Total | mg Zn/L | 0.05 | SM 3111 B, 3030 K | 0.05 | < |  |  | SI |  |  |  |  | 2025-08-05 20:02:59.0
CRQ | 33340229 | 33044521 | 2022-09-20 00:00:00.0 | Coliformes fecales | NPM/100 ml |  | SM 9221 E |  | valor tipo caracteres |  | 2x10^3 | NO |  |  |  |  | 2025-08-05 20:02:59.0
CRQ | 33340230 | 33044519 | 2022-09-19 00:00:00.0 | Coliformes fecales | NPM/100 ml | 0 | SM 9221 E | 0 | valor tipo caracteres |  | 2X10^2 | NO |  |  |  |  | 2025-08-05 20:02:59.0
CRQ | 33340231 | 33044521 | 2022-09-20 00:00:00.0 | Coliformes totales | NPM/100 ml |  | SM 9221 B |  | valor tipo caracteres |  | 2,4x10^3 | NO |  |  |  |  | 2025-08-05 20:02:59.0
CRQ | 33340232 | 33044519 | 2022-09-19 00:00:00.0 | Coliformes totales | NPM/100 ml | 0 | SM 9221 B | 0 | valor tipo caracteres |  | 2X10^2 | NO |  |  |  |  | 2025-08-05 20:02:59.0
CRQ | 33340233 | 33044519 | 2022-09-19 00:00:00.0 | Sulfato | mg SO4/L | 10 | SM 4500-SO4 E | 10 | < |  | 2X10^2 | SI |  |  |  |  | 2025-08-05 20:02:59.0
CRQ | 33340234 | 33044522 | 2022-09-20 00:00:00.0 | Alcalinidad total | mg CaCO3/L | 20 | SM 2320 B | 20 | < |  |  | SI |  |  |  |  | 2025-08-05 20:02:59.0
CRQ | 33340235 | 33044522 | 2022-09-20 00:00:00.0 | Cloruro | mg Cl/L | 3 | SM 4500 ¿Cl- D | 3 | < |  |  | SI |  |  |  |  | 2025-08-05 20:02:59.0
CRQ | 33340236 | 33044522 | 2022-09-20 00:00:00.0 | Cobre Total | mg Cu/L | 0.05 | SM 3111B, 3030E | 0.05 | < |  |  | SI |  |  |  |  | 2025-08-05 20:02:59.0
CRQ | 33340237 | 33044522 | 2022-09-20 00:00:00.0 | Conductividad eléctrica | uS/cm | 35.5 | SM 3111B, 3030E | 20 | Valor único |  |  | SI |  |  |  |  | 2025-08-05 20:02:59.0
CRQ | 33340238 | 33044522 | 2022-09-20 00:00:00.0 | Cromo total | mg Cr/L | 0.1 | SM 3111B, 3030E | 0.1 | < |  |  | NO |  |  |  |  | 2025-08-05 20:02:59.0
CRQ | 33340239 | 33044522 | 2022-09-20 00:00:00.0 | Demanda bioquímica de oxígeno | mg O2/L | 2 | SM 5210 B, ISO 17289 | 2 | < |  |  | SI |  |  |  |  | 2025-08-05 20:02:59.0
CRQ | 33340240 | 33044522 | 2022-09-20 00:00:00.0 | Demanda química de oxígeno | mg O2/L | 17.1 | SM 5220 B | 10 | Valor único |  |  | SI |  |  |  |  | 2025-08-05 20:02:59.0
CRQ | 33340241 | 33044522 | 2022-09-20 00:00:00.0 | Dureza calcica | mg CaCO3/L | 7 | SM 3500 Ca B | 5 | Valor único |  |  | SI |  |  |  |  | 2025-08-05 20:02:59.0
CRQ | 33340242 | 33044522 | 2022-09-20 00:00:00.0 | Dureza total | mg CaCO3/L | 13.2 | EDTA, SM 2340 C | 5 | Valor único |  |  | SI |  |  |  |  | 2025-08-05 20:02:59.0
CRQ | 33340243 | 33044522 | 2022-09-20 00:00:00.0 | Grasas y aceites | mg/L | 6.2 | SM 5520 D |  | Valor único |  |  | NO |  |  |  |  | 2025-08-05 20:02:59.0
CRQ | 33340244 | 33044522 | 2022-09-20 00:00:00.0 | Hierro total | mg Fe/L | 0.354 | SM 3111B, 3030E | 0.07 | Valor único |  |  | SI |  |  |  |  | 2025-08-05 20:02:59.0
CRQ | 33340245 | 33044522 | 2022-09-20 00:00:00.0 | Nitrato | mg N-NO3/L | 1 | Fotom¿trico |  | < |  |  | NO |  |  |  |  | 2025-08-05 20:02:59.0
CRQ | 33340246 | 33044522 | 2022-09-20 00:00:00.0 | Nitrito | mg NO2-N/L | 0.01 | SM 4500 NO2- B | 0.01 | < |  |  | SI |  |  |  |  | 2025-08-05 20:02:59.0
CRQ | 33340247 | 33044523 | 2022-09-19 00:00:00.0 | Acidez total | mg CaCO3/L | 10.4 | SM 2310 B | 10.4 | < |  |  | SI |  |  |  |  | 2025-08-05 20:02:59.0
CRQ | 33340248 | 33044522 | 2022-09-20 00:00:00.0 | Nitrógeno amoniacal | mgNH3-N/L | 4 | SM 4500 -NH3 B C | 4 | < |  |  | SI |  |  |  |  | 2025-08-05 20:02:59.0
CRQ | 33340249 | 33044522 | 2022-09-20 00:00:00.0 | Nitrógeno | mg N/L | 0.5 | Fotom¿trico |  | < |  |  | NO |  |  |  |  | 2025-08-05 20:02:59.0
CRQ | 33340250 | 33044522 | 2022-09-20 00:00:00.0 | Fósforo reactivo total | mg PO4-P/L | 0.1 | SM 4500 P E | 0.1 | < |  |  | SI |  |  |  |  | 2025-08-05 20:02:59.0
CRQ | 33340251 | 33044522 | 2022-09-20 00:00:00.0 | Oxígeno disuelto | mg/LOD | 7.65 | SM 4500 -O G |  | Valor único |  |  | SI |  |  |  |  | 2025-08-05 20:02:59.0
CRQ | 33340252 | 33044522 | 2022-09-20 00:00:00.0 | Sulfuro total | mg/L | 0.9 | SM 4500 S2- F |  | Valor único |  |  | NO |  |  |  |  | 2025-08-05 20:02:59.0
CRQ | 33340253 | 33044523 | 2022-09-19 00:00:00.0 | Alcalinidad total | mg CaCO3/L | 43.4 | SM 2320 B | 20 | Valor único |  |  | SI |  |  |  |  | 2025-08-05 20:02:59.0
CRQ | 33340254 | 33044522 | 2022-09-20 00:00:00.0 | pH | Unidades de pH | 7.78 | SM 4500 H+ B |  | Valor único |  |  | SI |  |  |  |  | 2025-08-05 20:02:59.0
CRQ | 33340255 | 33044522 | 2022-09-20 00:00:00.0 | Sólidos disueltos totales | mg/L | 59.2 | Calculo |  | Valor único |  |  | NO |  |  |  |  | 2025-08-05 20:02:59.0
CRQ | 33340256 | 33044522 | 2022-09-20 00:00:00.0 | Sólidos sedimentables | mg/L | 0.1 | SM 2540 F | 0.1 | < |  |  | SI |  |  |  |  | 2025-08-05 20:02:59.0
CRQ | 33340257 | 33044522 | 2022-09-20 00:00:00.0 | Sólidos suspendidos totales | mg/L | 34.4 | SM 2540 D | 4 | Valor único |  |  | SI |  |  |  |  | 2025-08-05 20:02:59.0
CRQ | 33340258 | 33044523 | 2022-09-19 00:00:00.0 | Cloruro | mg Cl/L | 3 | SM 4500 -Cl D | 3 | < |  |  | SI |  |  |  |  | 2025-08-05 20:02:59.0
CRQ | 33340259 | 33044522 | 2022-09-20 00:00:00.0 | Sólidos totales | mg/L | 93.6 | SM 2540 B | 60 | Valor único |  |  | SI |  |  |  |  | 2025-08-05 20:02:59.0
CRQ | 33340260 | 33044522 | 2022-09-20 00:00:00.0 | Temperatura | ºC | 15.6 | SM 2550 B |  | Valor único |  |  | SI |  |  |  |  | 2025-08-05 20:02:59.0
CRQ | 33340261 | 33044522 | 2022-09-20 00:00:00.0 | Tensoactivos aniónicos como SAAM | mg SAAM/L, como SAL | 2 | Fotom¿trico |  | < |  |  | NO |  |  |  |  | 2025-08-05 20:02:59.0
CRQ | 33340262 | 33044522 | 2022-09-20 00:00:00.0 | Turbidez | NTU | 29 | Fotom¿trico | 0.02 | Valor único |  |  | SI |  |  |  |  | 2025-08-05 20:02:59.0
CRQ | 33340263 | 33044523 | 2022-09-19 00:00:00.0 | Cobre Total | mg Cu/L | 0.05 | SM 3111 B, 3030 K | 0.05 | < |  |  | SI |  |  |  |  | 2025-08-05 20:02:59.0
CRQ | 33340264 | 33044522 | 2022-09-20 00:00:00.0 | Zinc Total | mg Zn/L | 0.059 | SM 3111B, 3030E | 0.05 | Valor único |  |  | SI |  |  |  |  | 2025-08-05 20:02:59.0
CRQ | 33340265 | 33044522 | 2022-09-20 00:00:00.0 | Coliformes fecales | NPM/100 ml |  | SM 9221 E |  | valor tipo caracteres |  | 2,2x10^3 | NO |  |  |  |  | 2025-08-05 20:02:59.0
CRQ | 33340266 | 33044522 | 2022-09-20 00:00:00.0 | Coliformes totales | NPM/100 ml |  | SM 9221 B |  | valor tipo caracteres |  | 7,9x10^3 | NO |  |  |  |  | 2025-08-05 20:02:59.0
CRQ | 33340267 | 33044524 | 2022-09-21 00:00:00.0 | Conductividad eléctrica | uS/cm | 141 | SM 2510 B | 20 | Valor único |  |  | SI |  |  |  |  | 2025-08-05 20:02:59.0
CRQ | 33340268 | 33044523 | 2022-09-19 00:00:00.0 | Color | UPC | 5 | SM 2120 C | 0 | < |  |  | NO |  |  |  |  | 2025-08-05 20:02:59.0
CRQ | 33340269 | 33044524 | 2022-09-21 00:00:00.0 | Cromo total | mg Cr/L | 0.05 | SM 3111B, 3030E | 0.1 | < |  |  | NO |  |  |  |  | 2025-08-05 20:02:59.0
CRQ | 33340270 | 33044523 | 2022-09-19 00:00:00.0 | Conductividad eléctrica | uS/cm | 92.5 | SM 2510 B | 20 | Valor único |  |  | SI |  |  |  |  | 2025-08-05 20:02:59.0
CRQ | 33340271 | 33044524 | 2022-09-21 00:00:00.0 | Demanda bioquímica de oxígeno | mg O2/L | 4.9 | SM 5210 B, ISO 17289 | 2 | Valor único |  |  | SI |  |  |  |  | 2025-08-05 20:02:59.0
CRQ | 33340272 | 33044524 | 2022-09-21 00:00:00.0 | Demanda química de oxígeno | mg O2/L | 15.5 | SM 5220 B | 10 | Valor único |  |  | SI |  |  |  |  | 2025-08-05 20:02:59.0
CRQ | 33340273 | 33044524 | 2022-09-21 00:00:00.0 | Fósforo | mg P/L | 0.224 | SM 4500-P B-E | 0.1 | Valor único |  |  | SI |  |  |  |  | 2025-08-05 20:02:59.0
CRQ | 33340274 | 33044523 | 2022-09-19 00:00:00.0 | Cromo total | mg Cr/L | 0.05 | SM 3111 B, 3030 K | 0.05 | < |  |  | NO |  |  |  |  | 2025-08-05 20:02:59.0
CRQ | 33340275 | 33044524 | 2022-09-21 00:00:00.0 | Grasas y aceites | mg/L | 8.9 | SM 5520 D |  | Valor único |  |  | NO |  |  |  |  | 2025-08-05 20:02:59.0
CRQ | 33340276 | 33044524 | 2022-09-21 00:00:00.0 | Nitrato | mg NO3-N/L | 1 | Fotom¿trico |  | < |  |  | NO |  |  |  |  | 2025-08-05 20:02:59.0
CRQ | 33340277 | 33044524 | 2022-09-21 00:00:00.0 | Nitrito | mg N-NO2/L | 0.035 | SM 4500 NO2- B | 0.01 | Valor único |  |  | SI |  |  |  |  | 2025-08-05 20:02:59.0
CRQ | 33340278 | 33044523 | 2022-09-19 00:00:00.0 | Demanda química de oxígeno | mg O2/L | 2 | SM 5210 B ISO 17289 | 2 | < |  |  | SI |  |  |  |  | 2025-08-05 20:02:59.0
CRQ | 33340279 | 33044524 | 2022-09-21 00:00:00.0 | N-Total | mg N/L | 4.4 | SM 4500 NO2- B |  | Valor único |  |  | NO |  |  |  |  | 2025-08-05 20:02:59.0
CRQ | 33340280 | 33044523 | 2022-09-19 00:00:00.0 | Demanda química de oxígeno | mg O2/L | 10 | SM 5220 B | 10 | < |  |  | SI |  |  |  |  | 2025-08-05 20:02:59.0
CRQ | 33340281 | 33044524 | 2022-09-21 00:00:00.0 | Oxígeno disuelto | mg/LOD | 6.83 | SM 4500 -O G |  | Valor único |  |  | SI |  |  |  |  | 2025-08-05 20:02:59.0
CRQ | 33340282 | 33044523 | 2022-09-19 00:00:00.0 | Fósforo | mg P/L | 0.1 | SM 4500-PB-E | 0.1 | < |  |  | SI |  |  |  |  | 2025-08-05 20:02:59.0
CRQ | 33340283 | 33044524 | 2022-09-21 00:00:00.0 | pH | Unidades de pH | 7.6 | SM 4500 H+ B |  | Valor único |  |  | SI |  |  |  |  | 2025-08-05 20:02:59.0
CRQ | 33340284 | 33044524 | 2022-09-21 00:00:00.0 | Sólidos suspendidos totales | mg/L | 6.2 | SM 2540 D | 4 | Valor único |  |  | SI |  |  |  |  | 2025-08-05 20:02:59.0
CRQ | 33340285 | 33044523 | 2022-09-19 00:00:00.0 | Grasas y aceites | mg/L | 3.9 | SM 5520 D | 0 | Valor único |  |  | NO |  |  |  |  | 2025-08-05 20:02:59.0
CRQ | 33340286 | 33044524 | 2022-09-21 00:00:00.0 | Temperatura | ºC | 19.6 | SM 2550 B |  | Valor único |  |  | SI |  |  |  |  | 2025-08-05 20:02:59.0
CRQ | 33340287 | 33044524 | 2022-09-21 00:00:00.0 | Coliformes fecales | NPM/100 ml |  | SM 9221 E |  | valor tipo caracteres |  | 1,3x10^3 | NO |  |  |  |  | 2025-08-05 20:02:59.0
CRQ | 33340288 | 33044524 | 2022-09-21 00:00:00.0 | Coliformes totales | NPM/100 ml |  | SM 9221 B |  | valor tipo caracteres |  | 2x10^3 | NO |  |  |  |  | 2025-08-05 20:02:59.0
CRQ | 33340289 | 33044523 | 2022-09-19 00:00:00.0 | Hierro total | mg Fe/L | 0.07 | SM 3111 B, 3030 K | 0.07 | < |  |  | SI |  |  |  |  | 2025-08-05 20:02:59.0
CRQ | 33340290 | 33044523 | 2022-09-19 00:00:00.0 | N-Total | mg N-NO3/L | 0.5 | TEST MERCK | 0 | < |  |  | NO |  |  |  |  | 2025-08-05 20:02:59.0
CRQ | 33340291 | 33044525 | 2022-07-06 00:00:00.0 | Alcalinidad | mg CaCO3/L | 21.1 | SM 2320 B | 20 | Valor único |  |  | SI |  |  |  |  | 2025-08-05 20:02:59.0
CRQ | 33340292 | 33044525 | 2022-07-06 00:00:00.0 | Cloruro | mg Cl/L | 3 | SM 4500 Cl- D | 3 | < |  |  | SI |  |  |  |  | 2025-08-05 20:02:59.0
CRQ | 33340293 | 33044525 | 2022-07-06 00:00:00.0 | Cobre Total | mg Cu/L | 0.05 | SM 3111B, 3030E | 0.05 | < |  |  | SI |  |  |  |  | 2025-08-05 20:02:59.0
CRQ | 33340294 | 33044525 | 2022-07-06 00:00:00.0 | Color | UPC | 5.8 | SM 2120 C | 5 | Valor único |  |  | NO |  |  |  |  | 2025-08-05 20:02:59.0
CRQ | 33340295 | 33044525 | 2022-07-06 00:00:00.0 | Conductividad eléctrica | uS/cm | 46.1 | SM 2510 B | 20 | Valor único |  |  | SI |  |  |  |  | 2025-08-05 20:02:59.0
CRQ | 33340296 | 33044525 | 2022-07-06 00:00:00.0 | Demanda bioquímica de oxígeno | mg O2/L | 2 | SM 5210 B, ISO 17289 | 2 | < |  |  | SI |  |  |  |  | 2025-08-05 20:02:59.0
CRQ | 33340297 | 33044525 | 2022-07-06 00:00:00.0 | Demanda química de oxígeno | mg O2/L | 10 | SM 5220 B | 10 | < |  |  | SI |  |  |  |  | 2025-08-05 20:02:59.0
CRQ | 33340298 | 33044525 | 2022-07-06 00:00:00.0 | Dureza total | mg CaCO3/L | 14.2 | SM 2340 C | 5 | Valor único |  |  | SI |  |  |  |  | 2025-08-05 20:02:59.0
CRQ | 33340299 | 33044525 | 2022-07-06 00:00:00.0 | Fósforo | mg P/L | 0.1 | SM 4500-P B-E | 0.1 | < |  |  | SI |  |  |  |  | 2025-08-05 20:02:59.0
CRQ | 33340300 | 33044525 | 2022-07-06 00:00:00.0 | Grasas y aceites | mg/L | 1.7 | SM 5520 D | 0 | Valor único |  |  | NO |  |  |  |  | 2025-08-05 20:02:59.0
CRQ | 33340301 | 33044525 | 2022-07-06 00:00:00.0 | Nitrato | mg NO3-N/L | 0.76 | Fotometrico | 0 | Valor único |  |  | NO |  |  |  |  | 2025-08-05 20:02:59.0
CRQ | 33340302 | 33044525 | 2022-07-06 00:00:00.0 | Nitrito | mg NO2-N/L | 0.01 | SM 4500 NO2- B | 0.01 | < |  |  | SI |  |  |  |  | 2025-08-05 20:02:59.0
CRQ | 33340303 | 33044525 | 2022-07-06 00:00:00.0 | Oxígeno disuelto | mg O2/L | 6.12 | SM 4500 -O G | 0 | Valor único |  |  | SI |  |  |  |  | 2025-08-05 20:02:59.0
CRQ | 33340304 | 33044525 | 2022-07-06 00:00:00.0 | pH | Unidades de pH | 7.05 | SM 4500 H+ B | 0 | Valor único |  |  | SI |  |  |  |  | 2025-08-05 20:02:59.0
CRQ | 33340305 | 33044525 | 2022-07-06 00:00:00.0 | Sólidos suspendidos totales | mg/L | 4 | SM 2540 D | 4 | < |  |  | SI |  |  |  |  | 2025-08-05 20:02:59.0
CRQ | 33340306 | 33044525 | 2022-07-06 00:00:00.0 | Sólidos totales | mg/L | 60 | SM 2540 B | 60 | < |  |  | SI |  |  |  |  | 2025-08-05 20:02:59.0
CRQ | 33340307 | 33044525 | 2022-07-06 00:00:00.0 | Temperatura | ºC | 18.5 | SM 2550 B | 0 | Valor único |  |  | SI |  |  |  |  | 2025-08-05 20:02:59.0
CRQ | 33340308 | 33044525 | 2022-07-06 00:00:00.0 | Zinc Total | mg Zn/L | 0.05 | SM 3111B, 3030E | 0.05 | < |  |  | SI |  |  |  |  | 2025-08-05 20:02:59.0
CRQ | 33340309 | 33044525 | 2022-07-06 00:00:00.0 | Coliformes fecales | NPM/100 ml | 0 | SM 9221 E | 0 | valor tipo caracteres |  | <1,8x10^2 | NO |  |  |  |  | 2025-08-05 20:02:59.0
CRQ | 33340310 | 33044525 | 2022-07-06 00:00:00.0 | Coliformes totales | NPM/100 ml | 0 | SM 9221 B | 0 | valor tipo caracteres |  | 3,7x10^2 | NO |  |  |  |  | 2025-08-05 20:02:59.0
CRQ | 33340311 | 33044523 | 2022-09-19 00:00:00.0 | Nitrato | mg N-NO3/L | 1 | TEST MERCK | 1 | < |  |  | NO |  |  |  |  | 2025-08-05 20:02:59.0
CRQ | 33340312 | 33044523 | 2022-09-19 00:00:00.0 | Nitrito | mg NO2-N/L | 0.01 | SM 4500-NO2 B | 0.01 | < |  |  | SI |  |  |  |  | 2025-08-05 20:02:59.0
CRQ | 33340313 | 33044523 | 2022-09-19 00:00:00.0 | Nitrógeno amoniacal | mgNH3-N/L | 4 | SM 4500-NH3 BC | 4 | < |  |  | SI |  |  |  |  | 2025-08-05 20:02:59.0
CRQ | 33340314 | 33044523 | 2022-09-19 00:00:00.0 | Ortofosfatos | mg PO4-P/L | 0.1 | SM 4500 P E | 0.1 | < |  |  | SI |  |  |  |  | 2025-08-05 20:02:59.0
CRQ | 33340315 | 33044523 | 2022-09-19 00:00:00.0 | Oxígeno disuelto | mg O2/L | 7.92 | SM 4500 O G | 0 | Valor único |  |  | SI |  |  |  |  | 2025-08-05 20:02:59.0
CRQ | 33340316 | 33044523 | 2022-09-19 00:00:00.0 | pH | Unidad de pH | 8.48 | SM 4500-H+B | 0 | Valor único |  |  | SI |  |  |  |  | 2025-08-05 20:02:59.0
CRQ | 33340317 | 33044523 | 2022-09-19 00:00:00.0 | Sólidos disueltos totales | mg/L | 85.7 | CALCULO | 0 | Valor único |  |  | NO |  |  |  |  | 2025-08-05 20:02:59.0
CRQ | 33340318 | 33044523 | 2022-09-19 00:00:00.0 | Sólidos suspendidos totales | mg/L | 4 | SM 2540 D | 4 | < |  |  | SI |  |  |  |  | 2025-08-05 20:02:59.0
CRQ | 33340319 | 33044523 | 2022-09-19 00:00:00.0 | Sólidos totales | mg/L | 88.7 | SM 2540 B | 60 | Valor único |  |  | SI |  |  |  |  | 2025-08-05 20:02:59.0
CRQ | 33340320 | 33044523 | 2022-09-19 00:00:00.0 | Temperatura | ºC | 15.8 | SM 2550 B | 0 | Valor único |  |  | SI |  |  |  |  | 2025-08-05 20:02:59.0
CRQ | 33340321 | 33044526 | 2022-07-06 00:00:00.0 | Alcalinidad total | mg CaCO3/L | 20 | SM 2320 B | 20 | < |  |  | SI |  |  |  |  | 2025-08-05 20:02:59.0
CRQ | 33340322 | 33044523 | 2022-09-19 00:00:00.0 | Turbidez | NTU | 5.1 | SM 2130 B | 0.02 | Valor único |  |  | SI |  |  |  |  | 2025-08-05 20:02:59.0
CRQ | 33340323 | 33044526 | 2022-07-06 00:00:00.0 | Cloruro | mg Cl/L | 3 | SM 4500 Cl- D | 3 | < |  |  | SI |  |  |  |  | 2025-08-05 20:02:59.0
CRQ | 33340324 | 33044526 | 2022-07-06 00:00:00.0 | Cobre Total | mg Cu/L | 0.05 | SM 3111B, 3030E | 0.05 | < |  |  | SI |  |  |  |  | 2025-08-05 20:02:59.0
CRQ | 33340325 | 33044526 | 2022-07-06 00:00:00.0 | Color | UPC | 5 | SM 2120 C | 5 | < |  |  | NO |  |  |  |  | 2025-08-05 20:02:59.0
CRQ | 33340326 | 33044523 | 2022-09-19 00:00:00.0 | Zinc Total | mg Zn/L | 0.06 | SM 3111 B, 3030 K | 0.05 | Valor único |  |  | SI |  |  |  |  | 2025-08-05 20:02:59.0
CRQ | 33340327 | 33044526 | 2022-07-06 00:00:00.0 | Conductividad eléctrica | uS/cm | 42 | SM 2510 B | 20 | Valor único |  |  | SI |  |  |  |  | 2025-08-05 20:02:59.0
CRQ | 33340328 | 33044526 | 2022-07-06 00:00:00.0 | Demanda bioquímica de oxígeno | mg O2/L | 2 | SM 5210 B, ISO 17289 | 2 | < |  |  | SI |  |  |  |  | 2025-08-05 20:02:59.0
CRQ | 33340329 | 33044523 | 2022-09-19 00:00:00.0 | Coliformes fecales | Unidad de pH | 0 | SM 9221 E | 0 | valor tipo caracteres |  | 4.5X10^2 | NO |  |  |  |  | 2025-08-05 20:02:59.0
CRQ | 33340330 | 33044526 | 2022-07-06 00:00:00.0 | Demanda química de oxígeno | mg O2/L | 10 | SM 5220 B | 10 | < |  |  | SI |  |  |  |  | 2025-08-05 20:02:59.0
CRQ | 33340331 | 33044523 | 2022-09-19 00:00:00.0 | Coliformes totales | NPM/100 ml | 0 | SM 9221 B | 0 | valor tipo caracteres |  | 4.5X10^2 | NO |  |  |  |  | 2025-08-05 20:02:59.0
CRQ | 33340332 | 33044526 | 2022-07-06 00:00:00.0 | Dureza total | mg CaCO3/L | 13 | SM 2340 C | 5 | Valor único |  |  | SI |  |  |  |  | 2025-08-05 20:02:59.0
CRQ | 33340333 | 33044523 | 2022-09-19 00:00:00.0 | Sulfato | mg SO4/L | 10 | SM 4500-SO4 E | 10 | < |  | 4.5X10^2 | SI |  |  |  |  | 2025-08-05 20:02:59.0
CRQ | 33340334 | 33044526 | 2022-07-06 00:00:00.0 | Fósforo | mg P/L | 0.1 | SM 4500-P B-E | 0.1 | < |  |  | SI |  |  |  |  | 2025-08-05 20:02:59.0
CRQ | 33340335 | 33044526 | 2022-07-06 00:00:00.0 | Grasas y aceites | mg/L | 2.3 | SM 5520 D | 0 | Valor único |  |  | NO |  |  |  |  | 2025-08-05 20:02:59.0
CRQ | 33340336 | 33044526 | 2022-07-06 00:00:00.0 | Nitrato | mg NO3-N/L | 0.98 | Fotometrico | 0 | Valor único |  |  | NO |  |  |  |  | 2025-08-05 20:02:59.0
CRQ | 33340337 | 33044526 | 2022-07-06 00:00:00.0 | Nitrito | mg N-NO2/L | 0.01 | SM 4500 NO2- B | 0.01 | < |  |  | SI |  |  |  |  | 2025-08-05 20:02:59.0
CRQ | 33340338 | 33044526 | 2022-07-06 00:00:00.0 | Oxígeno disuelto | mg O2/L | 5.65 | SM 4500 -O G | 0 | Valor único |  |  | SI |  |  |  |  | 2025-08-05 20:02:59.0
CRQ | 33340339 | 33044526 | 2022-07-06 00:00:00.0 | pH | Unidades de pH | 7.11 | SM 4500 H+ B | 0 | Valor único |  |  | SI |  |  |  |  | 2025-08-05 20:02:59.0
CRQ | 33340340 | 33044526 | 2022-07-06 00:00:00.0 | Sólidos suspendidos totales | mg/L | 4 | SM 2540 D | 4 | < |  |  | SI |  |  |  |  | 2025-08-05 20:02:59.0
CRQ | 33340341 | 33044526 | 2022-07-06 00:00:00.0 | Sólidos totales | mg/L | 60 | SM 2540 B | 60 | < |  |  | SI |  |  |  |  | 2025-08-05 20:02:59.0
CRQ | 33340342 | 33044526 | 2022-07-06 00:00:00.0 | Temperatura | ºC | 18.8 | SM 2550 B | 0 | Valor único |  |  | SI |  |  |  |  | 2025-08-05 20:02:59.0
CRQ | 33340343 | 33044526 | 2022-07-06 00:00:00.0 | Turbidez | NTU | 1.26 | SM 2130 B | 0.02 | Valor único |  |  | SI |  |  |  |  | 2025-08-05 20:02:59.0
CRQ | 33340344 | 33044526 | 2022-07-06 00:00:00.0 | Zinc Total | mg Zn/L | 0.05 | SM 3111B, 3030E | 0.05 | < |  |  | SI |  |  |  |  | 2025-08-05 20:02:59.0
CRQ | 33340345 | 33044526 | 2022-07-06 00:00:00.0 | Coliformes fecales | NPM/100 ml | 0 | SM 9221 E | 0 | valor tipo caracteres |  | 1,7x10^3 | NO |  |  |  |  | 2025-08-05 20:02:59.0
CRQ | 33340346 | 33044526 | 2022-07-06 00:00:00.0 | Coliformes totales | NPM/100 ml | 0 | SM 9221 B | 0 | valor tipo caracteres |  | 1,7x10^3 | NO |  |  |  |  | 2025-08-05 20:02:59.0
CRQ | 33340347 | 33044525 | 2022-07-06 00:00:00.0 | Turbidez | NTU | 1.69 | SM 2130 B | 0.02 | Valor único |  |  | SI |  |  |  |  | 2025-08-05 20:02:59.0
CRQ | 33340348 | 33044527 | 2022-07-07 00:00:00.0 | Conductividad eléctrica | uS/cm | 53.9 | SM 2510 B | 20 | Valor único |  |  | SI |  |  |  |  | 2025-08-05 20:02:59.0
CRQ | 33340349 | 33044527 | 2022-07-07 00:00:00.0 | Cromo total | mg Cr/L | 0.01 | SM 3111B, 3030E | 0.01 | < |  |  | NO |  |  |  |  | 2025-08-05 20:02:59.0
CRQ | 33340350 | 33044528 | 2022-09-19 00:00:00.0 | Conductividad eléctrica | uS/cm | 107 | SM 2510 B | 20 | Valor único |  |  | SI |  |  |  |  | 2025-08-05 20:02:59.0
CRQ | 33340351 | 33044527 | 2022-07-07 00:00:00.0 | Demanda bioquímica de oxígeno | mg O2/L | 2 | SM 5210 B, ISO 17289 | 2 | < |  |  | SI |  |  |  |  | 2025-08-05 20:02:59.0
CRQ | 33340352 | 33044527 | 2022-07-07 00:00:00.0 | Demanda química de oxígeno | mg O2/L | 10 | SM 5220 B | 10 | < |  |  | SI |  |  |  |  | 2025-08-05 20:02:59.0
CRQ | 33340353 | 33044528 | 2022-09-19 00:00:00.0 | Cromo total | mg Cr/L | 0.05 | SM 3111 B, 3030 K | 0.05 | < |  |  | SI |  |  |  |  | 2025-08-05 20:02:59.0
CRQ | 33340354 | 33044527 | 2022-07-07 00:00:00.0 | Fósforo | mg P/L | 0.1 | SM 4500-P B-E | 0.1 | < |  |  | SI |  |  |  |  | 2025-08-05 20:02:59.0
CRQ | 33340355 | 33044527 | 2022-07-07 00:00:00.0 | Grasas y aceites | mg/L | 1.9 | SM 5520 D | 0 | Valor único |  |  | NO |  |  |  |  | 2025-08-05 20:02:59.0
CRQ | 33340356 | 33044527 | 2022-07-07 00:00:00.0 | Nitrato | mg NO3-N/L | 0.91 | Fotometrico | 0 | Valor único |  |  | NO |  |  |  |  | 2025-08-05 20:02:59.0
CRQ | 33340357 | 33044528 | 2022-09-19 00:00:00.0 | Demanda bioquímica de oxígeno | mg O2/L | 2 | SM 5210 B ISO 17289 | 2 | < |  |  | SI |  |  |  |  | 2025-08-05 20:02:59.0
CRQ | 33340358 | 33044527 | 2022-07-07 00:00:00.0 | Nitrito | mg NO2-N/L | 0.01 | SM 4500 NO2- B | 0.01 | < |  |  | SI |  |  |  |  | 2025-08-05 20:02:59.0
CRQ | 33340359 | 33044527 | 2022-07-07 00:00:00.0 | Oxígeno disuelto | mg O2/L | 6.59 | SM 4500 -O G | 0 | Valor único |  |  | SI |  |  |  |  | 2025-08-05 20:02:59.0
CRQ | 33340360 | 33044527 | 2022-07-07 00:00:00.0 | pH | Unidades de pH | 7.56 | SM 4500 H+ B | 0 | Valor único |  |  | SI |  |  |  |  | 2025-08-05 20:02:59.0
CRQ | 33340361 | 33044527 | 2022-07-07 00:00:00.0 | Sólidos suspendidos totales | mg/L | 4 | SM 2540 D | 4 | < |  |  | SI |  |  |  |  | 2025-08-05 20:02:59.0
CRQ | 33340362 | 33044528 | 2022-09-19 00:00:00.0 | Demanda química de oxígeno | mg O2/L | 10 | SM 5220 B | 10 | < |  |  | SI |  |  |  |  | 2025-08-05 20:02:59.0
CRQ | 33340363 | 33044527 | 2022-07-07 00:00:00.0 | Temperatura | ºC | 18.1 | SM 2550 B | 0 | Valor único |  |  | SI |  |  |  |  | 2025-08-05 20:02:59.0
CRQ | 33340364 | 33044527 | 2022-07-07 00:00:00.0 | Coliformes fecales | NPM/100 ml | 0 | SM 9221 E | 0 | valor tipo caracteres |  | 1,7x10^3 | NO |  |  |  |  | 2025-08-05 20:02:59.0
CRQ | 33340365 | 33044527 | 2022-07-07 00:00:00.0 | Coliformes totales | NPM/100 ml | 0 | SM 9221 B | 0 | valor tipo caracteres |  | 2,6x10^3 | NO |  |  |  |  | 2025-08-05 20:02:59.0
CRQ | 33340366 | 33044528 | 2022-09-19 00:00:00.0 | Fósforo | mg P/L | 0.1 | SM 4500-PB-E | 0.1 | < |  |  | SI |  |  |  |  | 2025-08-05 20:02:59.0
CRQ | 33340367 | 33044529 | 2022-07-07 00:00:00.0 | Conductividad eléctrica | uS/cm | 70.1 | SM 2510 B | 20 | Valor único |  |  | SI |  |  |  |  | 2025-08-05 20:02:59.0
CRQ | 33340368 | 33044529 | 2022-07-07 00:00:00.0 | Cromo total | mg Cr/L | 0.1 | SM 3111B, 3030E | 0.1 | < |  |  | NO |  |  |  |  | 2025-08-05 20:02:59.0
CRQ | 33340369 | 33044529 | 2022-07-07 00:00:00.0 | Demanda bioquímica de oxígeno | mg O2/L | 2.3 | SM 5210 B, ISO 17289 | 2 | Valor único |  |  | SI |  |  |  |  | 2025-08-05 20:02:59.0
CRQ | 33340370 | 33044529 | 2022-07-07 00:00:00.0 | Demanda química de oxígeno | mg O2/L | 11.4 | SM 5220 B | 10 | Valor único |  |  | SI |  |  |  |  | 2025-08-05 20:02:59.0
CRQ | 33340371 | 33044529 | 2022-07-07 00:00:00.0 | Fósforo | mg P/L | 0.1 | SM 4500-P B-E | 0.1 | < |  |  | SI |  |  |  |  | 2025-08-05 20:02:59.0
CRQ | 33340372 | 33044529 | 2022-07-07 00:00:00.0 | Grasas y aceites | mg/L | 5.8 | SM 5520 D | 0 | Valor único |  |  | NO |  |  |  |  | 2025-08-05 20:02:59.0
CRQ | 33340373 | 33044529 | 2022-07-07 00:00:00.0 | Nitrato | mg NO3-N/L | 1.8 | Fotometrico | 0 | Valor único |  |  | NO |  |  |  |  | 2025-08-05 20:02:59.0
CRQ | 33340374 | 33044529 | 2022-07-07 00:00:00.0 | Nitrito | mg NO2-N/L | 0.02 | SM 4500 NO2- B | 0.01 | Valor único |  |  | SI |  |  |  |  | 2025-08-05 20:02:59.0
CRQ | 33340375 | 33044529 | 2022-07-07 00:00:00.0 | Oxígeno disuelto | mg O2/L | 5.36 | SM 4500 -O G | 0 | Valor único |  |  | SI |  |  |  |  | 2025-08-05 20:02:59.0
CRQ | 33340376 | 33044529 | 2022-07-07 00:00:00.0 | pH | Unidades de pH | 7.26 | SM 4500 H+ B | 0 | Valor único |  |  | SI |  |  |  |  | 2025-08-05 20:02:59.0
CRQ | 33340377 | 33044529 | 2022-07-07 00:00:00.0 | Sólidos suspendidos totales | mg/L | 6.2 | SM 2540 D | 4 | Valor único |  |  | SI |  |  |  |  | 2025-08-05 20:02:59.0
CRQ | 33340378 | 33044529 | 2022-07-07 00:00:00.0 | Temperatura | ºC | 18.7 | SM 2550 B | 0 | Valor único |  |  | SI |  |  |  |  | 2025-08-05 20:02:59.0
CRQ | 33340379 | 33044529 | 2022-07-07 00:00:00.0 | Coliformes fecales | NPM/100 ml | 0 | SM 9221 E | 0 | valor tipo caracteres |  | >1,6x10^5 | NO |  |  |  |  | 2025-08-05 20:02:59.0
CRQ | 33340380 | 33044529 | 2022-07-07 00:00:00.0 | Coliformes totales | NPM/100 ml | 0 | SM 9221 B | 0 | valor tipo caracteres |  | >1,6x10^5 | NO |  |  |  |  | 2025-08-05 20:02:59.0
CRQ | 33340381 | 33044528 | 2022-09-19 00:00:00.0 | Grasas y aceites | mg/L | 6.1 | SM 5520 D | 0 | Valor único |  |  | NO |  |  |  |  | 2025-08-05 20:02:59.0
CRQ | 33340382 | 33044528 | 2022-09-19 00:00:00.0 | Nitrato | mg NO3-N/L | 1 | TEST MERCK | 0 | < |  |  | NO |  |  |  |  | 2025-08-05 20:02:59.0
CRQ | 33340383 | 33044528 | 2022-09-19 00:00:00.0 | Nitrito | mg N-NO2/L | 0.01 | SM 4500-NO2 B | 0.01 | < |  |  | SI |  |  |  |  | 2025-08-05 20:02:59.0
CRQ | 33340384 | 33044530 | 2022-05-26 00:00:00.0 | Alcalinidad | mg CaCO3/L | 20 | SM 2320B | 20 | < |  |  | SI |  |  |  |  | 2025-08-05 20:02:59.0
CRQ | 33340385 | 33044528 | 2022-09-19 00:00:00.0 | N-Total | mg N/L | 0.5 | TEST MERCK | 0 | < |  |  | NO |  |  |  |  | 2025-08-05 20:02:59.0
CRQ | 33340386 | 33044531 | 2022-07-07 00:00:00.0 | Conductividad eléctrica | uS/cm | 94.2 | SM 2510 B | 20 | Valor único |  |  | SI |  |  |  |  | 2025-08-05 20:02:59.0
CRQ | 33340387 | 33044531 | 2022-07-07 00:00:00.0 | Cromo total | mg Cr/L | 0.1 | SM 3111B, 3030E | 0.1 | < |  |  | NO |  |  |  |  | 2025-08-05 20:02:59.0
CRQ | 33340388 | 33044531 | 2022-07-07 00:00:00.0 | Demanda bioquímica de oxígeno | mg O2/L | 2 | SM 5210 B, ISO 17289 | 2 | < |  |  | SI |  |  |  |  | 2025-08-05 20:02:59.0
CRQ | 33340389 | 33044530 | 2022-05-26 00:00:00.0 | Cloruro | mg Cl/L | 3 | SM 4500CL-D | 3 | < |  |  | SI |  |  |  |  | 2025-08-05 20:02:59.0
CRQ | 33340390 | 33044531 | 2022-07-07 00:00:00.0 | Demanda química de oxígeno | mg O2/L | 10 | SM 5220 B | 10 | < |  |  | SI |  |  |  |  | 2025-08-05 20:02:59.0
CRQ | 33340391 | 33044531 | 2022-07-07 00:00:00.0 | Fósforo | mg P/L | 0.1 | SM 4500-P B-E | 0.1 | < |  |  | SI |  |  |  |  | 2025-08-05 20:02:59.0
CRQ | 33340392 | 33044530 | 2022-05-26 00:00:00.0 | Cobre Total | mg Cu/L | 0.05 | SM 3111B 3030E | 0.05 | < |  |  | SI |  |  |  |  | 2025-08-05 20:02:59.0
CRQ | 33340393 | 33044531 | 2022-07-07 00:00:00.0 | Grasas y aceites | mg/L | 3.2 | SM 5520 D | 0 | Valor único |  |  | NO |  |  |  |  | 2025-08-05 20:02:59.0
CRQ | 33340394 | 33044531 | 2022-07-07 00:00:00.0 | Nitrato | mg NO3-N/L | 2.3 | Fotometrico | 0 | Valor único |  |  | NO |  |  |  |  | 2025-08-05 20:02:59.0
CRQ | 33340395 | 33044530 | 2022-05-26 00:00:00.0 | Conductividad eléctrica | uS/cm | 49.3 | SM 2510B | 20 | Valor único |  |  | SI |  |  |  |  | 2025-08-05 20:02:59.0
CRQ | 33340396 | 33044531 | 2022-07-07 00:00:00.0 | Nitrito | mg NO2-N/L | 0.02 | SM 4500 NO2- B | 0.01 | Valor único |  |  | SI |  |  |  |  | 2025-08-05 20:02:59.0
CRQ | 33340397 | 33044531 | 2022-07-07 00:00:00.0 | Oxígeno disuelto | mg O2/L | 5.62 | SM 4500 -O G | 0 | Valor único |  |  | SI |  |  |  |  | 2025-08-05 20:02:59.0
CRQ | 33340398 | 33044531 | 2022-07-07 00:00:00.0 | pH | Unidades de pH | 7.97 | SM 4500 H+ B | 0 | Valor único |  |  | SI |  |  |  |  | 2025-08-05 20:02:59.0
CRQ | 33340399 | 33044530 | 2022-05-26 00:00:00.0 | Cromo total | mg Cr/L | 0.1 | SM 3111B 3030E | 0.1 | < |  |  | NO |  |  |  |  | 2025-08-05 20:02:59.0
CRQ | 33340400 | 33044531 | 2022-07-07 00:00:00.0 | Sólidos suspendidos totales | mg/L | 10.9 | SM 2540 D | 4 | Valor único |  |  | SI |  |  |  |  | 2025-08-05 20:02:59.0
CRQ | 33340401 | 33044531 | 2022-07-07 00:00:00.0 | Temperatura | ºC | 20.2 | SM 2550 B | 0 | Valor único |  |  | SI |  |  |  |  | 2025-08-05 20:02:59.0
CRQ | 33340402 | 33044531 | 2022-07-07 00:00:00.0 | Coliformes fecales | NPM/100 ml | 0 | SM 9221 E | 0 | valor tipo caracteres |  | 1,7x10^4 | NO |  |  |  |  | 2025-08-05 20:02:59.0
CRQ | 33340403 | 33044531 | 2022-07-07 00:00:00.0 | Coliformes totales | NPM/100 ml | 0 | SM 9221 B | 0 | valor tipo caracteres |  | 2,8x10^4 | NO |  |  |  |  | 2025-08-05 20:02:59.0
CRQ | 33340404 | 33044530 | 2022-05-26 00:00:00.0 | Demanda bioquímica de oxígeno | mg O2/L | 2 | SM 5210B ISO17289 | 2 | < |  |  | SI |  |  |  |  | 2025-08-05 20:02:59.0
CRQ | 33340405 | 33044530 | 2022-05-26 00:00:00.0 | Demanda química de oxígeno | mg O2/L | 10 | SM 5220B | 10 | < |  |  | SI |  |  |  |  | 2025-08-05 20:02:59.0
CRQ | 33340406 | 33044530 | 2022-05-26 00:00:00.0 | Dureza calcica | mg CaCO3/L | 8.8 | SM 3500 CaB | 5 | Valor único |  |  | SI |  |  |  |  | 2025-08-05 20:02:59.0
CRQ | 33340407 | 33044530 | 2022-05-26 00:00:00.0 | Dureza total | mg CaCO3/L | 16.2 | SM 2340C | 5 | Valor único |  |  | SI |  |  |  |  | 2025-08-05 20:02:59.0
CRQ | 33340408 | 33044530 | 2022-05-26 00:00:00.0 | Grasas y aceites | mg/L | 4.5 | SM 5520D |  | Valor único |  |  | NO |  |  |  |  | 2025-08-05 20:02:59.0
CRQ | 33340409 | 33044530 | 2022-05-26 00:00:00.0 | Hierro total | mg Fe/L | 0.07 | SM 3111B 3030E | 7 | < |  |  | SI |  |  |  |  | 2025-08-05 20:02:59.0
CRQ | 33340410 | 33044528 | 2022-09-19 00:00:00.0 | Oxígeno disuelto | mg O2/L | 7.02 | SM 4500 O G | 0 | Valor único |  |  | SI |  |  |  |  | 2025-08-05 20:02:59.0
CRQ | 33340411 | 33044530 | 2022-05-26 00:00:00.0 | Nitrato | mg N-NO3/L | 0.903 | FOTOMETRICO |  | Valor único |  |  | NO |  |  |  |  | 2025-08-05 20:02:59.0
CRQ | 33340412 | 33044528 | 2022-09-19 00:00:00.0 | pH | Unidad de pH | 8.55 | SM 4500-H+B | 0 | Valor único |  |  | SI |  |  |  |  | 2025-08-05 20:02:59.0
CRQ | 33340413 | 33044528 | 2022-09-19 00:00:00.0 | Sólidos suspendidos totales | mg/L | 7.5 | SM 2540 D | 4 | Valor único |  |  | SI |  |  |  |  | 2025-08-05 20:02:59.0
CRQ | 33340414 | 33044530 | 2022-05-26 00:00:00.0 | Nitrito | mg N-NO2/L | 0.014 | SM 4500NO2-B | 0.01 | Valor único |  |  | SI |  |  |  |  | 2025-08-05 20:02:59.0
CRQ | 33340415 | 33044528 | 2022-09-19 00:00:00.0 | Temperatura | ºC | 15.5 | SM 2550 B | 0 | Valor único |  |  | SI |  |  |  |  | 2025-08-05 20:02:59.0
CRQ | 33340416 | 33044528 | 2022-09-19 00:00:00.0 | Coliformes fecales | NPM/100 ml | 0 | SM 9221 E | 0 | valor tipo caracteres |  | 1.8X10^2 | NO |  |  |  |  | 2025-08-05 20:02:59.0
CRQ | 33340417 | 33044530 | 2022-05-26 00:00:00.0 | Nitrógeno amoniacal | mgNH3-N/L | 4 | SM 4500NNH3BC | 4 | < |  |  | SI |  |  |  |  | 2025-08-05 20:02:59.0
CRQ | 33340418 | 33044528 | 2022-09-19 00:00:00.0 | Coliformes totales | NPM/100 ml | 0 | SM 9221 B | 0 | valor tipo caracteres |  | 1.4x10 ^3 | NO |  |  |  |  | 2025-08-05 20:02:59.0
CRQ | 33340419 | 33044530 | 2022-05-26 00:00:00.0 | Ortofosfatos | mg PO4-P/L | 0.1 | SM 4500PE | 0.1 | < |  |  | SI |  |  |  |  | 2025-08-05 20:02:59.0
CRQ | 33340420 | 33044530 | 2022-05-26 00:00:00.0 | Oxígeno disuelto | mg O2/L | 6.74 | SM 4500OG |  | Valor único |  |  | SI |  |  |  |  | 2025-08-05 20:02:59.0
CRQ | 33340421 | 33044530 | 2022-05-26 00:00:00.0 | Sulfuro total | mg/L | 0.1 | SM 4500 S2-F |  | Valor único |  |  | NO |  |  |  |  | 2025-08-05 20:02:59.0
CRQ | 33340422 | 33044530 | 2022-05-26 00:00:00.0 | pH | Unidades de pH | 7.5 | SM 4500 H+B |  | Valor único |  |  | SI |  |  |  |  | 2025-08-05 20:02:59.0
CRQ | 33340423 | 33044530 | 2022-05-26 00:00:00.0 | Sólidos disueltos totales | mg/L | 60 | CALCULO |  | < |  |  | NO |  |  |  |  | 2025-08-05 20:02:59.0
CRQ | 33340424 | 33044530 | 2022-05-26 00:00:00.0 | Sólidos sedimentables | mg/L | 0.1 | SM 2540F | 0.1 | < |  |  | SI |  |  |  |  | 2025-08-05 20:02:59.0
CRQ | 33340425 | 33044530 | 2022-05-26 00:00:00.0 | Sólidos suspendidos totales | mg/L | 4 | SM 2540D | 4 | < |  |  | SI |  |  |  |  | 2025-08-05 20:02:59.0
CRQ | 33340426 | 33044530 | 2022-05-26 00:00:00.0 | Sólidos totales | mg/L | 60 | SM 2540B | 60 | < |  |  | SI |  |  |  |  | 2025-08-05 20:02:59.0
CRQ | 33340427 | 33044530 | 2022-05-26 00:00:00.0 | Temperatura | ºC | 17.7 | SM 2550B |  | Valor único |  |  | SI |  |  |  |  | 2025-08-05 20:02:59.0
CRQ | 33340428 | 33044530 | 2022-05-26 00:00:00.0 | Turbidez | NTU | 1.92 | SM 2130B | 0.02 | Valor único |  |  | SI |  |  |  |  | 2025-08-05 20:02:59.0
CRQ | 33340429 | 33044530 | 2022-05-26 00:00:00.0 | Zinc Total | mg Zn/L | 0.05 | SM 3111B 3030E | 0.05 | < |  |  | SI |  |  |  |  | 2025-08-05 20:02:59.0
CRQ | 33340430 | 33044530 | 2022-05-26 00:00:00.0 | Coliformes fecales | NPM/100 ml | 930 | SM 9221E |  | Valor único |  |  | NO |  |  |  |  | 2025-08-05 20:02:59.0
CRQ | 33340431 | 33044533 | 2022-10-03 00:00:00.0 | Conductividad eléctrica | uS/cm | 141 | SM 2510 B | 20 | Valor único |  |  | SI |  |  |  |  | 2025-08-05 20:02:59.0
CRQ | 33340432 | 33044532 | 2022-09-28 00:00:00.0 | Conductividad eléctrica | uS/cm | 61.1 | SM 2510 B | 20 | Valor único |  |  | SI |  |  |  |  | 2025-08-05 20:02:59.0
CRQ | 33340433 | 33044530 | 2022-05-26 00:00:00.0 | Coliformes totales | NPM/100 ml | 1200 | SM 9221B |  | Valor único |  |  | NO |  |  |  |  | 2025-08-05 20:02:59.0
CRQ | 33340434 | 33044532 | 2022-09-28 00:00:00.0 | Cromo total | mg Cr/L | 0.05 | SM 3111B. 3030E | 0.1 | < |  |  | NO |  |  |  |  | 2025-08-05 20:02:59.0
CRQ | 33340435 | 33044533 | 2022-10-03 00:00:00.0 | Cromo total | mg Cr/L | 0.05 | SM 3111B. 3030E | 0.1 | < |  |  | NO |  |  |  |  | 2025-08-05 20:02:59.0
CRQ | 33340436 | 33044532 | 2022-09-28 00:00:00.0 | Demanda bioquímica de oxígeno | mg O2/L | 2 | SM 5210 B. ISO 17289 | 2 | < |  |  | SI |  |  |  |  | 2025-08-05 20:02:59.0
CRQ | 33340437 | 33044533 | 2022-10-03 00:00:00.0 | Demanda bioquímica de oxígeno | mg O2/L | 2 | SM 5210 B. ISO 17289 | 2 | < |  |  | SI |  |  |  |  | 2025-08-05 20:02:59.0
CRQ | 33340438 | 33044532 | 2022-09-28 00:00:00.0 | Demanda química de oxígeno | mg O2/L | 10 | SM 5220 B | 10 | < |  |  | SI |  |  |  |  | 2025-08-05 20:02:59.0
CRQ | 33340439 | 33044533 | 2022-10-03 00:00:00.0 | Demanda química de oxígeno | mg O2/L | 10 | SM 5220 B | 10 | < |  |  | SI |  |  |  |  | 2025-08-05 20:02:59.0
CRQ | 33340440 | 33044532 | 2022-09-28 00:00:00.0 | Fósforo | mg P/L | 0.1 | SM 4500-P-B-E | 0.1 | < |  |  | SI |  |  |  |  | 2025-08-05 20:02:59.0
CRQ | 33340441 | 33044533 | 2022-10-03 00:00:00.0 | Fósforo | mg P/L | 0.123 | SM 4500-P B-E | 0.1 | Valor único |  |  | SI |  |  |  |  | 2025-08-05 20:02:59.0
CRQ | 33340442 | 33044532 | 2022-09-28 00:00:00.0 | Grasas y aceites | mg/L | 2.8 | SM 5520 D | 0 | Valor único |  |  | NO |  |  |  |  | 2025-08-05 20:02:59.0
CRQ | 33340443 | 33044533 | 2022-10-03 00:00:00.0 | Grasas y aceites | mg/L | 0.12 | SM 5520 D | 0 | Valor único |  |  | NO |  |  |  |  | 2025-08-05 20:02:59.0
CRQ | 33340444 | 33044532 | 2022-09-28 00:00:00.0 | Nitrato | mg N-NO3/L | 1 | FOTOMETRICO | 0 | < |  |  | NO |  |  |  |  | 2025-08-05 20:02:59.0
CRQ | 33340445 | 33044533 | 2022-10-03 00:00:00.0 | Nitrato | mg N-NO3/L | 1 | FOTOMETRICO | 0 | < |  |  | NO |  |  |  |  | 2025-08-05 20:02:59.0
CRQ | 33340446 | 33044532 | 2022-09-28 00:00:00.0 | Nitrito | mg N-NO2/L | 0.01 | SM 4500 NO2- B | 10 | < |  |  | SI |  |  |  |  | 2025-08-05 20:02:59.0
CRQ | 33340447 | 33044532 | 2022-09-28 00:00:00.0 | N-Total | mg N/L | 0.8 | FOTOMETRICO | 0 | Valor único |  |  | NO |  |  |  |  | 2025-08-05 20:02:59.0
CRQ | 33340448 | 33044533 | 2022-10-03 00:00:00.0 | Nitrito | mg NO2-N/L | 0.01 | SM 4500 NO2- B | 10 | < |  |  | SI |  |  |  |  | 2025-08-05 20:02:59.0
CRQ | 33340449 | 33044533 | 2022-10-03 00:00:00.0 | N-Total | mg N/L | 1.5 | FOTOMETRICO | 0 | Valor único |  |  | NO |  |  |  |  | 2025-08-05 20:02:59.0
CRQ | 33340450 | 33044532 | 2022-09-28 00:00:00.0 | Oxígeno disuelto | mg O2/L | 7.84 | SM 4500 -O G | 0 | Valor único |  |  | SI |  |  |  |  | 2025-08-05 20:02:59.0
CRQ | 33340451 | 33044532 | 2022-09-28 00:00:00.0 | pH | Unidad de pH | 8.21 | SM 4500 H+ B | 0 | Valor único |  |  | SI |  |  |  |  | 2025-08-05 20:02:59.0
CRQ | 33340452 | 33044533 | 2022-10-03 00:00:00.0 | Oxígeno disuelto | mg O2/L | 7.62 | SM 4500 -O G | 0 | Valor único |  |  | SI |  |  |  |  | 2025-08-05 20:02:59.0
CRQ | 33340453 | 33044534 | 2022-05-26 00:00:00.0 | Alcalinidad | mg CaCO3/L | 20 | SM 2320 B | 20 | < |  |  | SI |  |  |  |  | 2025-08-05 20:02:59.0
CRQ | 33340454 | 33044534 | 2022-05-26 00:00:00.0 | Cloruro | mg Cl/L | 3 | SM 4500CL-D | 3 | < |  |  | SI |  |  |  |  | 2025-08-05 20:02:59.0
CRQ | 33340455 | 33044533 | 2022-10-03 00:00:00.0 | pH | Unidad de pH | 8.54 | SM 4500 H+ B | 0 | Valor único |  |  | SI |  |  |  |  | 2025-08-05 20:02:59.0
CRQ | 33340456 | 33044532 | 2022-09-28 00:00:00.0 | Sólidos suspendidos totales | mg/L | 4 | SM 2540 D | 4 | < |  |  | SI |  |  |  |  | 2025-08-05 20:02:59.0
CRQ | 33340457 | 33044534 | 2022-05-26 00:00:00.0 | Cobre Total | mg Cu/L | 0.05 | SM 3111B 3030E | 0.05 | < |  |  | SI |  |  |  |  | 2025-08-05 20:02:59.0
CRQ | 33340458 | 33044535 | 2022-09-21 00:00:00.0 | Acidez total | mg O2/L | 10.4 | SM 2310 B | 10.4 | < |  |  | SI |  |  |  |  | 2025-08-05 20:02:59.0
CRQ | 33340459 | 33044533 | 2022-10-03 00:00:00.0 | Sólidos suspendidos totales | mg/L | 4 | SM 2540 D | 4 | < |  |  | SI |  |  |  |  | 2025-08-05 20:02:59.0
CRQ | 33340460 | 33044532 | 2022-09-28 00:00:00.0 | Temperatura | ºC | 17.3 | SM 2550 B | 0 | Valor único |  |  | SI |  |  |  |  | 2025-08-05 20:02:59.0
CRQ | 33340461 | 33044534 | 2022-05-26 00:00:00.0 | Conductividad eléctrica | uS/cm | 39.7 | SM 2510 B | 20 | Valor único |  |  | SI |  |  |  |  | 2025-08-05 20:02:59.0
CRQ | 33340462 | 33044533 | 2022-10-03 00:00:00.0 | Temperatura | ºC | 19.8 | SM 2550 D | 0 | Valor único |  |  | SI |  |  |  |  | 2025-08-05 20:02:59.0
CRQ | 33340463 | 33044532 | 2022-09-28 00:00:00.0 | Coliformes fecales | NPM/100 ml | 0 | SM 9221 E | 0 | valor tipo caracteres |  | 1.8X10^2 | NO |  |  |  |  | 2025-08-05 20:02:59.0
CRQ | 33340464 | 33044534 | 2022-05-26 00:00:00.0 | Cromo total | mg Cr/L | 0.1 | SM 3111B 3030E | 0.1 | < |  |  | NO |  |  |  |  | 2025-08-05 20:02:59.0
CRQ | 33340465 | 33044533 | 2022-10-03 00:00:00.0 | Coliformes fecales | NPM/100 ml | 0 | SM 9221 E | 0 | valor tipo caracteres |  | 1.8x10^2 | NO |  |  |  |  | 2025-08-05 20:02:59.0
CRQ | 33340466 | 33044532 | 2022-09-28 00:00:00.0 | Coliformes totales | NPM/100 ml | 0 | SM 9221 B | 0 | valor tipo caracteres |  | 1.4X10^3 | NO |  |  |  |  | 2025-08-05 20:02:59.0
CRQ | 33340467 | 33044534 | 2022-05-26 00:00:00.0 | Demanda bioquímica de oxígeno | mg O2/L | 2 | SM 5210B ISO 17289 | 2 | < |  |  | SI |  |  |  |  | 2025-08-05 20:02:59.0
CRQ | 33340468 | 33044534 | 2022-05-26 00:00:00.0 | Demanda química de oxígeno | mg O2/L | 14.2 | SM 5220B | 10 | Valor único |  |  | SI |  |  |  |  | 2025-08-05 20:02:59.0
CRQ | 33340469 | 33044534 | 2022-05-26 00:00:00.0 | Dureza calcica | mg CaCO3/L | 6 | SM 3500 Ca B | 5 | Valor único |  |  | SI |  |  |  |  | 2025-08-05 20:02:59.0
CRQ | 33340470 | 33044533 | 2022-10-03 00:00:00.0 | Coliformes totales | NPM/100 ml | 0 | SM 9221 B | 0 | valor tipo caracteres |  | 1.7x10^3 | NO |  |  |  |  | 2025-08-05 20:02:59.0
CRQ | 33340471 | 33044534 | 2022-05-26 00:00:00.0 | Dureza total | mg CaCO3/L | 13.8 | SM 2340 C | 5 | Valor único |  |  | SI |  |  |  |  | 2025-08-05 20:02:59.0
CRQ | 33340472 | 33044534 | 2022-05-26 00:00:00.0 | Grasas y aceites | mg/L | 0.3 | SM 5520 D | 0 | Valor único |  |  | NO |  |  |  |  | 2025-08-05 20:02:59.0
CRQ | 33340473 | 33044534 | 2022-05-26 00:00:00.0 | Hierro total | mg Fe/L | 0.07 | SM 3111 B 3030 E | 0.07 | Valor único |  |  | SI |  |  |  |  | 2025-08-05 20:02:59.0
CRQ | 33340474 | 33044534 | 2022-05-26 00:00:00.0 | Nitrato | mg N-NO3/L | 0.854 | FOTOMETRICO |  | Valor único |  |  | NO |  |  |  |  | 2025-08-05 20:02:59.0
CRQ | 33340475 | 33044534 | 2022-05-26 00:00:00.0 | Nitrito | mg NO2-N/L | 0.01 | SM 4500NO2-B | 0.01 | < |  |  | SI |  |  |  |  | 2025-08-05 20:02:59.0
CRQ | 33340476 | 33044534 | 2022-05-26 00:00:00.0 | Nitrógeno amoniacal | mgNH3-N/L | 4 | SM 4500NNH3BC | 4 | < |  |  | SI |  |  |  |  | 2025-08-05 20:02:59.0
CRQ | 33340477 | 33044534 | 2022-05-26 00:00:00.0 | Ortofosfatos | mg PO4-P/L | 0.1 | SM 4500PE | 0.1 | < |  |  | SI |  |  |  |  | 2025-08-05 20:02:59.0
CRQ | 33340478 | 33044534 | 2022-05-26 00:00:00.0 | Oxígeno disuelto | mg O2/L | 4.88 | SM 4500OG |  | Valor único |  |  | SI |  |  |  |  | 2025-08-05 20:02:59.0
CRQ | 33340479 | 33044536 | 2022-10-13 00:00:00.0 | Acidez total | mg CaCO3/L | 11.8 | SM 2310 B | 10.4 | Valor único |  |  | SI |  |  |  |  | 2025-08-05 20:02:59.0
CRQ | 33340480 | 33044534 | 2022-05-26 00:00:00.0 | pH | Unidades de pH | 6.77 | SM 4500 H+B |  | Valor único |  |  | SI |  |  |  |  | 2025-08-05 20:02:59.0
CRQ | 33340481 | 33044534 | 2022-05-26 00:00:00.0 | Sólidos disueltos totales | mg/L | 60 | CALCULO |  | < |  |  | NO |  |  |  |  | 2025-08-05 20:02:59.0
CRQ | 33340482 | 33044536 | 2022-10-13 00:00:00.0 | Alcalinidad total | mg CaCO3/L | 21 | SM 2320 B | 20 | Valor único |  |  | SI |  |  |  |  | 2025-08-05 20:02:59.0
CRQ | 33340483 | 33044534 | 2022-05-26 00:00:00.0 | Sólidos sedimentables | mL/L | 0.1 | SM 2540F | 0.1 | < |  |  | SI |  |  |  |  | 2025-08-05 20:02:59.0
CRQ | 33340484 | 33044534 | 2022-05-26 00:00:00.0 | Sólidos suspendidos totales | mg/L | 4 | SM 2540D | 4 | < |  |  | SI |  |  |  |  | 2025-08-05 20:02:59.0
CRQ | 33340485 | 33044536 | 2022-10-13 00:00:00.0 | Cloruro | mg Cl/L | 3 | SM 4500 - CL- D | 3 | < |  |  | SI |  |  |  |  | 2025-08-05 20:02:59.0
CRQ | 33340486 | 33044534 | 2022-05-26 00:00:00.0 | Sólidos totales | mg/L | 60 | SM 2540B | 60 | < |  |  | SI |  |  |  |  | 2025-08-05 20:02:59.0
CRQ | 33340487 | 33044534 | 2022-05-26 00:00:00.0 | Temperatura | ºC | 17.2 | SM 2550B |  | Valor único |  |  | SI |  |  |  |  | 2025-08-05 20:02:59.0
CRQ | 33340488 | 33044536 | 2022-10-13 00:00:00.0 | Cobre Total | mg Cu/L | 0.05 | SM 3111B. 3030E | 0.05 | < |  |  | SI |  |  |  |  | 2025-08-05 20:02:59.0
CRQ | 33340489 | 33044534 | 2022-05-26 00:00:00.0 | Turbidez | NTU | 1.61 | SM 2130B | 0.02 | Valor único |  |  | SI |  |  |  |  | 2025-08-05 20:02:59.0
CRQ | 33340490 | 33044536 | 2022-10-13 00:00:00.0 | Color | UPC | 33.4 | SM 2120 C | 5 | Valor único |  |  | NO |  |  |  |  | 2025-08-05 20:02:59.0
CRQ | 33340491 | 33044534 | 2022-05-26 00:00:00.0 | Zinc Total | mg Zn/L | 0.05 | SM 3111B 3030E | 0.05 | < |  |  | SI |  |  |  |  | 2025-08-05 20:02:59.0
CRQ | 33340492 | 33044534 | 2022-05-26 00:00:00.0 | Coliformes fecales | NPM/100 ml |  | SM 9221E |  | valor tipo caracteres |  | 6.8*10^2 | NO |  |  |  |  | 2025-08-05 20:02:59.0
CRQ | 33340493 | 33044536 | 2022-10-13 00:00:00.0 | Conductividad eléctrica | uS/cm | 52.6 | SM 2510 B | 20 | Valor único |  |  | SI |  |  |  |  | 2025-08-05 20:02:59.0
CRQ | 33340494 | 33044534 | 2022-05-26 00:00:00.0 | Coliformes totales | NPM/100 ml |  | SM 9221B |  | valor tipo caracteres |  | 9.8*10^2 | NO |  |  |  |  | 2025-08-05 20:02:59.0
CRQ | 33340495 | 33044536 | 2022-10-13 00:00:00.0 | Cromo total | mg Cr/L | 0.05 | SM 3111B. 3030E | 0.1 | < |  |  | NO |  |  |  |  | 2025-08-05 20:02:59.0
CRQ | 33340496 | 33044536 | 2022-10-13 00:00:00.0 | Demanda bioquímica de oxígeno | mg O2/L | 2 | SM 5210 B. ISO 17289 | 2 | < |  |  | SI |  |  |  |  | 2025-08-05 20:02:59.0
CRQ | 33340497 | 33044536 | 2022-10-13 00:00:00.0 | Demanda química de oxígeno | mg O2/L | 10 | SM 5220 B | 10 | < |  |  | SI |  |  |  |  | 2025-08-05 20:02:59.0
CRQ | 33340498 | 33044536 | 2022-10-13 00:00:00.0 | Fósforo | mg P/L | 0.1 | SM 4500-P-B-E | 0.1 | < |  |  | SI |  |  |  |  | 2025-08-05 20:02:59.0
CRQ | 33340499 | 33044536 | 2022-10-13 00:00:00.0 | Grasas y aceites | mg/L | 2 | SM 5520 D | 0 | Valor único |  |  | NO |  |  |  |  | 2025-08-05 20:02:59.0
CRQ | 33340500 | 33044536 | 2022-10-13 00:00:00.0 | Hierro total | mg Fe/L | 0.147 | SM 3111B. 3030E | 0.07 | Valor único |  |  | SI |  |  |  |  | 2025-08-05 20:02:59.0
CRQ | 33340501 | 33044536 | 2022-10-13 00:00:00.0 | Nitrato | mg N-NO3/L | 0.1 | FOTOMETRICO | 0 | < |  |  | NO |  |  |  |  | 2025-08-05 20:02:59.0
CRQ | 33340502 | 33044537 | 2022-05-26 00:00:00.0 | Alcalinidad total | mg CaCO3/L | 20 | SM 2320 B | 20 | < |  |  | SI |  |  |  |  | 2025-08-05 20:02:59.0
CRQ | 33340503 | 33044536 | 2022-10-13 00:00:00.0 | Nitrito | mg NO2-N/L | 0.01 | SM 4500 NO2- B | 10 | < |  |  | SI |  |  |  |  | 2025-08-05 20:02:59.0
CRQ | 33340504 | 33044537 | 2022-05-26 00:00:00.0 | Cloruro | mg Cl/L | 3 | SM 4500 CL-D | 3 | < |  |  | SI |  |  |  |  | 2025-08-05 20:02:59.0
CRQ | 33340505 | 33044536 | 2022-10-13 00:00:00.0 | N-Total | mg N/L | 0.7 | FOTOMETRICO | 0 | Valor único |  |  | NO |  |  |  |  | 2025-08-05 20:02:59.0
CRQ | 33340506 | 33044537 | 2022-05-26 00:00:00.0 | Cobre Total | mg Cu/L | 0.05 | SM 3111 B 3030 E | 0.05 | < |  |  | SI |  |  |  |  | 2025-08-05 20:02:59.0
CRQ | 33340507 | 33044536 | 2022-10-13 00:00:00.0 | Fósforo reactivo total | mg PO4-P/L | 0.1 | SM 4500 P E | 0.1 | < |  |  | SI |  |  |  |  | 2025-08-05 20:02:59.0
CRQ | 33340508 | 33044537 | 2022-05-26 00:00:00.0 | Conductividad eléctrica | uS/cm | 53 | SM 2510 B | 20 | Valor único |  |  | SI |  |  |  |  | 2025-08-05 20:02:59.0
CRQ | 33340509 | 33044536 | 2022-10-13 00:00:00.0 | Oxígeno disuelto | mg O2/L | 6.95 | SM 4500 -O G | 0 | Valor único |  |  | SI |  |  |  |  | 2025-08-05 20:02:59.0
CRQ | 33340510 | 33044537 | 2022-05-26 00:00:00.0 | Cromo total | mg Cr/L | 0.1 | SM 3111 B 3030E | 0.1 | < |  |  | NO |  |  |  |  | 2025-08-05 20:02:59.0
CRQ | 33340511 | 33044536 | 2022-10-13 00:00:00.0 | pH | Unidad de pH | 7.88 | SM 4500 H+ B | 0 | Valor único |  |  | SI |  |  |  |  | 2025-08-05 20:02:59.0
CRQ | 33340512 | 33044537 | 2022-05-26 00:00:00.0 | Demanda bioquímica de oxígeno | mg O2/L | 2 | SM 5210 B ISO 17289 | 2 | < |  |  | SI |  |  |  |  | 2025-08-05 20:02:59.0
CRQ | 33340513 | 33044537 | 2022-05-26 00:00:00.0 | Demanda química de oxígeno | mg O2/L | 10 | SM 5220 B | 10 | < |  |  | SI |  |  |  |  | 2025-08-05 20:02:59.0
CRQ | 33340514 | 33044536 | 2022-10-13 00:00:00.0 | Sólidos disueltos totales | mg/L | 88 | CALCULO | 0 | Valor único |  |  | NO |  |  |  |  | 2025-08-05 20:02:59.0
CRQ | 33340515 | 33044536 | 2022-10-13 00:00:00.0 | Sólidos suspendidos totales | mg/L | 6.1 | SM 2540 D | 4 | Valor único |  |  | SI |  |  |  |  | 2025-08-05 20:02:59.0
CRQ | 33340516 | 33044537 | 2022-05-26 00:00:00.0 | Dureza calcica | mg CaCO3/L | 8 | SM 3500 Ca B | 5 | Valor único |  |  | SI |  |  |  |  | 2025-08-05 20:02:59.0
CRQ | 33340517 | 33044537 | 2022-05-26 00:00:00.0 | Dureza total | mg CaCO3/L | 15.8 | SM 2340 C | 5 | Valor único |  |  | SI |  |  |  |  | 2025-08-05 20:02:59.0
CRQ | 33340518 | 33044536 | 2022-10-13 00:00:00.0 | Sólidos totales | mg/L | 94.1 | SM 2540 B | 60 | Valor único |  |  | SI |  |  |  |  | 2025-08-05 20:02:59.0
CRQ | 33340519 | 33044537 | 2022-05-26 00:00:00.0 | Grasas y aceites | mg/L | 4.1 | SM 5520 D | 0 | Valor único |  |  | NO |  |  |  |  | 2025-08-05 20:02:59.0
CRQ | 33340520 | 33044536 | 2022-10-13 00:00:00.0 | Sulfatos | mg SO4/L | 10 | SM 4500-SO4-2 E | 10 | < |  |  | SI |  |  |  |  | 2025-08-05 20:02:59.0
CRQ | 33340521 | 33044537 | 2022-05-26 00:00:00.0 | Hierro total | mg Fe/L | 0.16 | SM 3111B 3030 E | 0.07 | Valor único |  |  | SI |  |  |  |  | 2025-08-05 20:02:59.0
CRQ | 33340522 | 33044537 | 2022-05-26 00:00:00.0 | Nitrato | mg N-NO3/L | 0.79 | FOTOMETRICO | 0 | Valor único |  |  | NO |  |  |  |  | 2025-08-05 20:02:59.0
CRQ | 33340523 | 33044536 | 2022-10-13 00:00:00.0 | Temperatura | ºC | 19.1 | SM 2550 B | 0 | Valor único |  |  | SI |  |  |  |  | 2025-08-05 20:02:59.0
CRQ | 33340524 | 33044537 | 2022-05-26 00:00:00.0 | Nitrito | mg N-NO2/L | 0.01 | SM 4500 NO2-B | 0.01 | < |  |  | SI |  |  |  |  | 2025-08-05 20:02:59.0
CRQ | 33340525 | 33044537 | 2022-05-26 00:00:00.0 | Nitrógeno amoniacal | mgNH3-N/L | 4 | SM 4500 NH3B C | 4 | < |  |  | SI |  |  |  |  | 2025-08-05 20:02:59.0
CRQ | 33340526 | 33044536 | 2022-10-13 00:00:00.0 | Turbidez | NTU | 2.9 | SM 2130 B | 0.02 | Valor único |  |  | SI |  |  |  |  | 2025-08-05 20:02:59.0
CRQ | 33340527 | 33044537 | 2022-05-26 00:00:00.0 | Ortofosfatos | mg PO4-P/L | 0.1 | SM 4500 PE | 0.1 | < |  |  | SI |  |  |  |  | 2025-08-05 20:02:59.0
CRQ | 33340528 | 33044536 | 2022-10-13 00:00:00.0 | Zinc Total | mg Zn/L | 0.05 | SM 3111B. 3030E | 0.05 | < |  |  | SI |  |  |  |  | 2025-08-05 20:02:59.0
CRQ | 33340529 | 33044537 | 2022-05-26 00:00:00.0 | Oxígeno disuelto | mg O2/L | 5.89 | SM 4500 OG | 0 | Valor único |  |  | SI |  |  |  |  | 2025-08-05 20:02:59.0
CRQ | 33340530 | 33044536 | 2022-10-13 00:00:00.0 | Coliformes fecales | NPM/100 ml | 0 | SM 9221 E | 0 | valor tipo caracteres |  | <1.8X10^2 | NO |  |  |  |  | 2025-08-05 20:02:59.0
CRQ | 33340531 | 33044537 | 2022-05-26 00:00:00.0 | pH | Unidad de pH | 6.77 | SM 4500 H+B |  | Valor único |  |  | SI |  |  |  |  | 2025-08-05 20:02:59.0
CRQ | 33340532 | 33044536 | 2022-10-13 00:00:00.0 | Coliformes totales | NPM/100 ml | 0 | SM 9221 B | 0 | valor tipo caracteres |  | 2X10^3 | NO |  |  |  |  | 2025-08-05 20:02:59.0
CRQ | 33340533 | 33044537 | 2022-05-26 00:00:00.0 | Sólidos disueltos totales | mg/L | 60 | CALCULO |  | < |  |  | NO |  |  |  |  | 2025-08-05 20:02:59.0
CRQ | 33340534 | 33044537 | 2022-05-26 00:00:00.0 | Sólidos sedimentables | mg/L | 0.1 | SM 2540F | 0.1 | < |  |  | SI |  |  |  |  | 2025-08-05 20:02:59.0
CRQ | 33340535 | 33044537 | 2022-05-26 00:00:00.0 | Sólidos suspendidos totales | mg/L | 4 | SM 2540D | 4 | < |  |  | SI |  |  |  |  | 2025-08-05 20:02:59.0
CRQ | 33340536 | 33044537 | 2022-05-26 00:00:00.0 | Sólidos totales | mg/L | 60 | SM 2540B | 60 | < |  |  | SI |  |  |  |  | 2025-08-05 20:02:59.0
CRQ | 33340537 | 33044537 | 2022-05-26 00:00:00.0 | Temperatura | ºC | 17.5 | SM 2550B |  | Valor único |  |  | SI |  |  |  |  | 2025-08-05 20:02:59.0
CRQ | 33340538 | 33044537 | 2022-05-26 00:00:00.0 | Turbidez | NTU | 2.02 | SM 2130B | 0.02 | Valor único |  |  | SI |  |  |  |  | 2025-08-05 20:02:59.0
CRQ | 33340539 | 33044537 | 2022-05-26 00:00:00.0 | Zinc Total | mg Zn/L | 0.05 | SM 3111B 3030E | 0.05 | < |  |  | SI |  |  |  |  | 2025-08-05 20:02:59.0
CRQ | 33340540 | 33044537 | 2022-05-26 00:00:00.0 | Coliformes fecales | NPM/100 ml |  | SM 9221E |  | valor tipo caracteres |  | 1.4*10^3 | NO |  |  |  |  | 2025-08-05 20:02:59.0
CRQ | 33340541 | 33044537 | 2022-05-26 00:00:00.0 | Coliformes totales | NPM/100 ml |  | SM 9221B |  | valor tipo caracteres |  | 2.2*10^3 | NO |  |  |  |  | 2025-08-05 20:02:59.0
CRQ | 33340542 | 33044545 | 2022-05-26 00:00:00.0 | Alcalinidad total | mg CaCO3/L | 20 | SM 2320 B | 20 | < |  |  | SI |  |  |  |  | 2025-08-05 20:02:59.0
CRQ | 33340543 | 33044545 | 2022-05-26 00:00:00.0 | Cloruro | mg Cl/L | 3 | SM 4500 CL-D | 3 | < |  |  | SI |  |  |  |  | 2025-08-05 20:02:59.0
CRQ | 33340544 | 33044545 | 2022-05-26 00:00:00.0 | Cobre Total | mg Cu/L | 0.05 | SM 3111B 3030E | 0.05 | < |  |  | SI |  |  |  |  | 2025-08-05 20:02:59.0
CRQ | 33340545 | 33044545 | 2022-05-26 00:00:00.0 | Conductividad eléctrica | uS/cm | 42.4 | SM 2510 B | 20 | Valor único |  |  | SI |  |  |  |  | 2025-08-05 20:02:59.0
CRQ | 33340546 | 33044545 | 2022-05-26 00:00:00.0 | Cromo total | mg Cr/L | 0.1 | SM 3111B 3030E | 0.1 | < |  |  | NO |  |  |  |  | 2025-08-05 20:02:59.0
CRQ | 33340547 | 33044545 | 2022-05-26 00:00:00.0 | Demanda bioquímica de oxígeno | mg O2/L | 2 | SM 5210 B ISO 17289 | 2 | < |  |  | SI |  |  |  |  | 2025-08-05 20:02:59.0
CRQ | 33340548 | 33044545 | 2022-05-26 00:00:00.0 | Demanda química de oxígeno | mg O2/L | 10 | SM 5220 B | 10 | < |  |  | SI |  |  |  |  | 2025-08-05 20:02:59.0
CRQ | 33340549 | 33044545 | 2022-05-26 00:00:00.0 | Dureza calcica | mg CaCO3/L | 6.8 | SM 3500 Ca B | 5 | Valor único |  |  | SI |  |  |  |  | 2025-08-05 20:02:59.0
CRQ | 33340550 | 33044545 | 2022-05-26 00:00:00.0 | Dureza total | mg CaCO3/L | 13.4 | SM 2340 C | 5 | Valor único |  |  | SI |  |  |  |  | 2025-08-05 20:02:59.0
CRQ | 33340551 | 33044545 | 2022-05-26 00:00:00.0 | Grasas y aceites | mg/L | 2.9 | SM 5520 D |  | Valor único |  |  | NO |  |  |  |  | 2025-08-05 20:02:59.0
CRQ | 33340552 | 33044545 | 2022-05-26 00:00:00.0 | Hierro total | mg Fe/L | 0.076 | SM 3111B 3030E | 0.07 | Valor único |  |  | SI |  |  |  |  | 2025-08-05 20:02:59.0
CRQ | 33340553 | 33044545 | 2022-05-26 00:00:00.0 | Nitrato | mg N-NO3/L | 0.518 | FOTOMETRICO |  | Valor único |  |  | NO |  |  |  |  | 2025-08-05 20:02:59.0
CRQ | 33340554 | 33044545 | 2022-05-26 00:00:00.0 | Nitrito | mg N-NO2/L | 0.01 | SM 4500 NO2-B | 0.01 | < |  |  | SI |  |  |  |  | 2025-08-05 20:02:59.0
CRQ | 33340555 | 33044545 | 2022-05-26 00:00:00.0 | Nitrógeno amoniacal | mgNH3-N/L | 4 | SM 4500 NH3 BC | 4 | < |  |  | SI |  |  |  |  | 2025-08-05 20:02:59.0
CRQ | 33340556 | 33044545 | 2022-05-26 00:00:00.0 | Ortofosfatos | mg PO4-P/L | 0.1 | SM 4500 PE | 0.1 | < |  |  | SI |  |  |  |  | 2025-08-05 20:02:59.0
CRQ | 33340557 | 33044545 | 2022-05-26 00:00:00.0 | Oxígeno disuelto | mg O2/L | 5.6 | SM 4500 OG |  | Valor único |  |  | SI |  |  |  |  | 2025-08-05 20:02:59.0
CRQ | 33340558 | 33044545 | 2022-05-26 00:00:00.0 | pH | Unidades de pH | 7.21 | SM 4500 H+B |  | Valor único |  |  | SI |  |  |  |  | 2025-08-05 20:02:59.0
CRQ | 33340559 | 33044545 | 2022-05-26 00:00:00.0 | Sólidos disueltos totales | mg/L | 60 | CALCULO |  | < |  |  | NO |  |  |  |  | 2025-08-05 20:02:59.0
CRQ | 33340560 | 33044545 | 2022-05-26 00:00:00.0 | Sólidos sedimentables | mL/L | 0.1 | SM 2540 F | 0.1 | < |  |  | SI |  |  |  |  | 2025-08-05 20:02:59.0
CRQ | 33340561 | 33044545 | 2022-05-26 00:00:00.0 | Sólidos suspendidos totales | mg/L | 4 | SM 2540 D | 4 | < |  |  | SI |  |  |  |  | 2025-08-05 20:02:59.0
CRQ | 33340562 | 33044545 | 2022-05-26 00:00:00.0 | Sólidos totales | mg/L | 60 | SM 2540 B | 60 | < |  |  | SI |  |  |  |  | 2025-08-05 20:02:59.0
CRQ | 33340563 | 33044545 | 2022-05-26 00:00:00.0 | Temperatura | ºC | 17.2 | SM 2550 B |  | Valor único |  |  | SI |  |  |  |  | 2025-08-05 20:02:59.0
CRQ | 33340564 | 33044545 | 2022-05-26 00:00:00.0 | Turbidez | NTU | 1.57 | SM 2130 B | 0.02 | Valor único |  |  | SI |  |  |  |  | 2025-08-05 20:02:59.0
CRQ | 33340565 | 33044545 | 2022-05-26 00:00:00.0 | Zinc Total | mg Zn/L | 0.05 | SM 3111B 3030E | 0.05 | < |  |  | SI |  |  |  |  | 2025-08-05 20:02:59.0
CRQ | 33340566 | 33044545 | 2022-05-26 00:00:00.0 | Coliformes fecales | NPM/100 ml |  | SM 9221 E |  | valor tipo caracteres |  | 6.8*10^2 | NO |  |  |  |  | 2025-08-05 20:02:59.0
CRQ | 33340567 | 33044545 | 2022-05-26 00:00:00.0 | Coliformes totales | NPM/100 ml |  | SM 9221 B |  | valor tipo caracteres |  | 6.8*10^2 | NO |  |  |  |  | 2025-08-05 20:02:59.0
CRQ | 33340568 | 33044546 | 2022-05-26 00:00:00.0 | Alcalinidad total | mg CaCO3/L | 43.8 | SM 2320 B | 20 | Valor único |  |  | SI |  |  |  |  | 2025-08-05 20:02:59.0
CRQ | 33340569 | 33044546 | 2022-05-26 00:00:00.0 | Cloruro | mg Cl/L | 7.96 | SM 4500 CL-D | 3 | Valor único |  |  | SI |  |  |  |  | 2025-08-05 20:02:59.0
CRQ | 33340570 | 33044546 | 2022-05-26 00:00:00.0 | Cobre Total | mg Cu/L | 0.05 | SM 3111B 3030E | 0.05 | < |  |  | SI |  |  |  |  | 2025-08-05 20:02:59.0
CRQ | 33340571 | 33044546 | 2022-05-26 00:00:00.0 | Conductividad eléctrica | uS/cm | 154 | SM 2510 B | 20 | Valor único |  |  | SI |  |  |  |  | 2025-08-05 20:02:59.0
CRQ | 33340572 | 33044546 | 2022-05-26 00:00:00.0 | Cromo total | mg Cr/L | 0.1 | SM 3111B 3030E | 0.1 | < |  |  | NO |  |  |  |  | 2025-08-05 20:02:59.0
CRQ | 33340573 | 33044546 | 2022-05-26 00:00:00.0 | Demanda bioquímica de oxígeno | mg O2/L | 15 | SM 5210 B ISO 17289 | 2 | Valor único |  |  | SI |  |  |  |  | 2025-08-05 20:02:59.0
CRQ | 33340574 | 33044546 | 2022-05-26 00:00:00.0 | Demanda química de oxígeno | mg O2/L | 31.3 | SM 5220 B | 10 | Valor único |  |  | SI |  |  |  |  | 2025-08-05 20:02:59.0
CRQ | 33340575 | 33044546 | 2022-05-26 00:00:00.0 | Dureza calcica | mg CaCO3/L | 18 | SM 3500 Ca B | 5 | Valor único |  |  | SI |  |  |  |  | 2025-08-05 20:02:59.0
CRQ | 33340576 | 33044546 | 2022-05-26 00:00:00.0 | Dureza total | mg CaCO3/L | 24.3 | SM 2340 C | 5 | Valor único |  |  | SI |  |  |  |  | 2025-08-05 20:02:59.0
CRQ | 33340577 | 33044546 | 2022-05-26 00:00:00.0 | Grasas y aceites | mg/L | 7.5 | SM 5520 D |  | Valor único |  |  | NO |  |  |  |  | 2025-08-05 20:02:59.0
CRQ | 33340578 | 33044546 | 2022-05-26 00:00:00.0 | Hierro total | mg Fe/L | 0.261 | SM 3111B 3030E | 0.07 | Valor único |  |  | SI |  |  |  |  | 2025-08-05 20:02:59.0
CRQ | 33340579 | 33044546 | 2022-05-26 00:00:00.0 | Nitrato | mg NO3-N/L | 1.752 | FOTOMETRICO |  | Valor único |  |  | NO |  |  |  |  | 2025-08-05 20:02:59.0
CRQ | 33340580 | 33044546 | 2022-05-26 00:00:00.0 | Nitrito | mg N-NO2/L | 0.168 | SM 4500 NO2-B | 0.01 | Valor único |  |  | SI |  |  |  |  | 2025-08-05 20:02:59.0
CRQ | 33340581 | 33044546 | 2022-05-26 00:00:00.0 | Nitrógeno amoniacal | mgNH3-N/L | 4 | SM 4500 NH3 BC | 4 | < |  |  | SI |  |  |  |  | 2025-08-05 20:02:59.0
CRQ | 33340582 | 33044546 | 2022-05-26 00:00:00.0 | Ortofosfatos | mg PO4-P/L | 0.296 | SM 4500 PE | 0.1 | Valor único |  |  | SI |  |  |  |  | 2025-08-05 20:02:59.0
CRQ | 33340583 | 33044546 | 2022-05-26 00:00:00.0 | Oxígeno disuelto | mg O2/L | 5.37 | SM 4500 OG |  | Valor único |  |  | SI |  |  |  |  | 2025-08-05 20:02:59.0
CRQ | 33340584 | 33044546 | 2022-05-26 00:00:00.0 | pH | Unidades de pH | 7.64 | SM 4500 H+B |  | Valor único |  |  | SI |  |  |  |  | 2025-08-05 20:02:59.0
CRQ | 33340585 | 33044546 | 2022-05-26 00:00:00.0 | Sólidos disueltos totales | mg/L | 97 | CALCULO |  | Valor único |  |  | NO |  |  |  |  | 2025-08-05 20:02:59.0
CRQ | 33340586 | 33044546 | 2022-05-26 00:00:00.0 | Sólidos sedimentables | mL/L | 0.1 | SM 2540 F | 0.1 | < |  |  | SI |  |  |  |  | 2025-08-05 20:02:59.0
CRQ | 33340587 | 33044546 | 2022-05-26 00:00:00.0 | Sólidos suspendidos totales | mg/L | 14 | SM 2540 D | 4 | Valor único |  |  | SI |  |  |  |  | 2025-08-05 20:02:59.0
CRQ | 33340588 | 33044546 | 2022-05-26 00:00:00.0 | Sólidos totales | mg/L | 111 | SM 2540 B | 60 | Valor único |  |  | SI |  |  |  |  | 2025-08-05 20:02:59.0
CRQ | 33340589 | 33044546 | 2022-05-26 00:00:00.0 | Temperatura | ºC | 18 | SM 2550 B |  | Valor único |  |  | SI |  |  |  |  | 2025-08-05 20:02:59.0
CRQ | 33340590 | 33044546 | 2022-05-26 00:00:00.0 | Turbidez | NTU | 9.31 | SM 2130 B | 0.02 | Valor único |  |  | SI |  |  |  |  | 2025-08-05 20:02:59.0
CRQ | 33340591 | 33044546 | 2022-05-26 00:00:00.0 | Zinc Total | mg Zn/L | 0.05 | SM 3111B 3030E | 0.05 | < |  |  | SI |  |  |  |  | 2025-08-05 20:02:59.0
CRQ | 33340592 | 33044546 | 2022-05-26 00:00:00.0 | Coliformes fecales | NPM/100 ml |  | SM 9221 E |  | valor tipo caracteres |  | 3.1*10^9 | NO |  |  |  |  | 2025-08-05 20:02:59.0
CRQ | 33340593 | 33044546 | 2022-05-26 00:00:00.0 | Coliformes totales | NPM/100 ml |  | SM 9221 B |  | valor tipo caracteres |  | 3.8*10^9 | NO |  |  |  |  | 2025-08-05 20:02:59.0
CRQ | 33340594 | 33044547 | 2022-05-31 00:00:00.0 | Conductividad eléctrica | uS/cm | 57.1 | SM 2510 B | 20 | Valor único |  |  | SI |  |  |  |  | 2025-08-05 20:02:59.0
CRQ | 33340595 | 33044548 | 2022-09-29 00:00:00.0 | Acidez total | mg CaCO3/L | 10.4 | SM 2310 B | 10.4 | < |  |  | SI |  |  |  |  | 2025-08-05 20:02:59.0
CRQ | 33340596 | 33044547 | 2022-05-31 00:00:00.0 | Cromo total | mg Cr/L | 0.1 | SM 3111B 3030E | 0.1 | < |  |  | NO |  |  |  |  | 2025-08-05 20:02:59.0
CRQ | 33340597 | 33044547 | 2022-05-31 00:00:00.0 | Demanda bioquímica de oxígeno | mg O2/L | 2 | SM 5210 B ISO 17289 | 2 | < |  |  | SI |  |  |  |  | 2025-08-05 20:02:59.0
CRQ | 33340598 | 33044548 | 2022-09-29 00:00:00.0 | Alcalinidad total | mg CaCO3/L | 44.2 | SM 2320 B | 20 | Valor único |  |  | SI |  |  |  |  | 2025-08-05 20:02:59.0
CRQ | 33340599 | 33044547 | 2022-05-31 00:00:00.0 | Demanda química de oxígeno | mg O2/L | 16.7 | SM 5220 B | 10 | Valor único |  |  | SI |  |  |  |  | 2025-08-05 20:02:59.0
CRQ | 33340600 | 33044548 | 2022-09-29 00:00:00.0 | Cloruro | mg Cl/L | 25.3 | SM 4500 -CL- D | 3 | Valor único |  |  | SI |  |  |  |  | 2025-08-05 20:02:59.0
CRQ | 33340601 | 33044547 | 2022-05-31 00:00:00.0 | Fósforo reactivo total | mg P/L | 0.1 | SM 4500 PBE | 0.1 | < |  |  | SI |  |  |  |  | 2025-08-05 20:02:59.0
CRQ | 33340602 | 33044547 | 2022-05-31 00:00:00.0 | Grasas y aceites | mg/L | 5.8 | SM 5520 D |  | Valor único |  |  | NO |  |  |  |  | 2025-08-05 20:02:59.0
CRQ | 33340603 | 33044548 | 2022-09-29 00:00:00.0 | Cobre Total | mg Cu/L | 0.05 | SM 3111B. 3030E | 0.05 | < |  |  | SI |  |  |  |  | 2025-08-05 20:02:59.0
CRQ | 33340604 | 33044547 | 2022-05-31 00:00:00.0 | Nitrato | mg N-NO3/L | 0.838 | FOTOMETRICO |  | Valor único |  |  | NO |  |  |  |  | 2025-08-05 20:02:59.0
CRQ | 33340605 | 33044548 | 2022-09-29 00:00:00.0 | Color | UPC | 5 | SM 2120 C | 5 | < |  |  | NO |  |  |  |  | 2025-08-05 20:02:59.0
CRQ | 33340606 | 33044547 | 2022-05-31 00:00:00.0 | Nitrito | mg N-NO2/L | 0.01 | SM 4500 NO2-B | 0.01 | < |  |  | SI |  |  |  |  | 2025-08-05 20:02:59.0
CRQ | 33340607 | 33044548 | 2022-09-29 00:00:00.0 | Conductividad eléctrica | uS/cm | 210 | SM 2510 B | 20 | Valor único |  |  | SI |  |  |  |  | 2025-08-05 20:02:59.0
CRQ | 33340608 | 33044547 | 2022-05-31 00:00:00.0 | Oxígeno disuelto | mg O2/L | 6.68 | SM 4500 OG |  | Valor único |  |  | SI |  |  |  |  | 2025-08-05 20:02:59.0
CRQ | 33340609 | 33044547 | 2022-05-31 00:00:00.0 | pH | Unidades de pH | 7.19 | SM 4500 H+B |  | Valor único |  |  | SI |  |  |  |  | 2025-08-05 20:02:59.0
CRQ | 33340610 | 33044548 | 2022-09-29 00:00:00.0 | Cromo total | mg Cr/L | 0.05 | SM 3111B. 3030E | 0.1 | < |  |  | NO |  |  |  |  | 2025-08-05 20:02:59.0
CRQ | 33340611 | 33044547 | 2022-05-31 00:00:00.0 | Sólidos suspendidos totales | mg/L | 23.9 | SM 2540 D | 4 | Valor único |  |  | SI |  |  |  |  | 2025-08-05 20:02:59.0
CRQ | 33340612 | 33044547 | 2022-05-31 00:00:00.0 | Temperatura | ºC | 17.3 | SM 2550 B |  | Valor único |  |  | SI |  |  |  |  | 2025-08-05 20:02:59.0
CRQ | 33340613 | 33044548 | 2022-09-29 00:00:00.0 | Demanda bioquímica de oxígeno | mg O2/L | 2 | SM 5210 B. ISO 17289 | 2 | < |  |  | SI |  |  |  |  | 2025-08-05 20:02:59.0
CRQ | 33340614 | 33044547 | 2022-05-31 00:00:00.0 | Coliformes fecales | NPM/100 ml |  | SM 9221 E |  | valor tipo caracteres |  | 2.5*10^3 | NO |  |  |  |  | 2025-08-05 20:02:59.0
CRQ | 33340615 | 33044548 | 2022-09-29 00:00:00.0 | Demanda química de oxígeno | mg O2/L | 10 | SM 5220 B | 10 | < |  |  | SI |  |  |  |  | 2025-08-05 20:02:59.0
CRQ | 33340616 | 33044547 | 2022-05-31 00:00:00.0 | Coliformes totales | NPM/100 ml |  | SM 9221 B |  | valor tipo caracteres |  | 1.6*10^5 | NO |  |  |  |  | 2025-08-05 20:02:59.0
CRQ | 33340617 | 33044548 | 2022-09-29 00:00:00.0 | Fósforo | mg P/L | 0.12 | SM 4500-P B-E | 0.1 | Valor único |  |  | SI |  |  |  |  | 2025-08-05 20:02:59.0
CRQ | 33340618 | 33044548 | 2022-09-29 00:00:00.0 | Grasas y aceites | mg/L | 1.2 | SM 5520 D | 0 | Valor único |  |  | NO |  |  |  |  | 2025-08-05 20:02:59.0
CRQ | 33340619 | 33044548 | 2022-09-29 00:00:00.0 | Hierro total | mg Fe/L | 0.178 | SM 3111B. 3030E | 0.07 | Valor único |  |  | SI |  |  |  |  | 2025-08-05 20:02:59.0
CRQ | 33340620 | 33044548 | 2022-09-29 00:00:00.0 | Nitrato | mg N-NO3/L | 1 | FOTOMETRICO | 0 | < |  |  | NO |  |  |  |  | 2025-08-05 20:02:59.0
CRQ | 33340621 | 33044548 | 2022-09-29 00:00:00.0 | Nitrito | mg NO2-N/L | 0.01 | SM 4500 N02-B | 10 | < |  |  | SI |  |  |  |  | 2025-08-05 20:02:59.0
CRQ | 33340622 | 33044548 | 2022-09-29 00:00:00.0 | N-Total | mg N/L | 0.5 | FOTOMETRICO | 0 | < |  |  | NO |  |  |  |  | 2025-08-05 20:02:59.0
CRQ | 33340623 | 33044548 | 2022-09-29 00:00:00.0 | Fósforo reactivo total | mg PO4-P/L | 0.1 | SM 4500 P E | 0.1 | < |  |  | SI |  |  |  |  | 2025-08-05 20:02:59.0
CRQ | 33340624 | 33044548 | 2022-09-29 00:00:00.0 | Oxígeno disuelto | mg O2/L | 7.63 | SM 4500 -0G | 0 | Valor único |  |  | SI |  |  |  |  | 2025-08-05 20:02:59.0
CRQ | 33340625 | 33044548 | 2022-09-29 00:00:00.0 | pH | Unidades de pH | 8.41 | SM 4500 H+ B | 0 | Valor único |  |  | SI |  |  |  |  | 2025-08-05 20:02:59.0
CRQ | 33340626 | 33044548 | 2022-09-29 00:00:00.0 | Sólidos disueltos totales | mg/L | 131 | CALCULO | 0 | Valor único |  |  | NO |  |  |  |  | 2025-08-05 20:02:59.0
CRQ | 33340627 | 33044548 | 2022-09-29 00:00:00.0 | Sólidos suspendidos totales | mg/L | 4 | SM 2540 D | 4 | < |  |  | SI |  |  |  |  | 2025-08-05 20:02:59.0
CRQ | 33340628 | 33044548 | 2022-09-29 00:00:00.0 | Sólidos totales | mg/L | 133 | SM 2540 B | 60 | Valor único |  |  | SI |  |  |  |  | 2025-08-05 20:02:59.0
CRQ | 33340629 | 33044548 | 2022-09-29 00:00:00.0 | Sulfatos | mg SO4/L | 10 | SM 4500 N02-B | 10 | < |  |  | SI |  |  |  |  | 2025-08-05 20:02:59.0
CRQ | 33340630 | 33044548 | 2022-09-29 00:00:00.0 | Temperatura | ºC | 15.2 | SM 2550 B | 0 | Valor único |  |  | SI |  |  |  |  | 2025-08-05 20:02:59.0
CRQ | 33340631 | 33044548 | 2022-09-29 00:00:00.0 | Turbidez | NTU | 0.8 | SM 2130 B | 0.02 | Valor único |  |  | SI |  |  |  |  | 2025-08-05 20:02:59.0
CRQ | 33340632 | 33044548 | 2022-09-29 00:00:00.0 | Zinc Total | mg Zn/L | 0.05 | SM 3111B. 3030E | 0.05 | < |  |  | SI |  |  |  |  | 2025-08-05 20:02:59.0
CRQ | 33340633 | 33044548 | 2022-09-29 00:00:00.0 | Coliformes fecales | NPM/100 ml | 0 | SM 9221 E | 0 | valor tipo caracteres |  | 2X10^2 | NO |  |  |  |  | 2025-08-05 20:02:59.0
CRQ | 33340634 | 33044548 | 2022-09-29 00:00:00.0 | Coliformes totales | NPM/100 ml | 0 | SM 9221 B | 0 | valor tipo caracteres |  | 14.X10^3 | NO |  |  |  |  | 2025-08-05 20:02:59.0
CRQ | 33340642 | 33044565 | 2022-06-02 00:00:00.0 | Alcalinidad total | mg CaCO3/L | 21.4 | SM 2320 B | 20 | Valor único |  |  | SI |  |  |  |  | 2025-08-05 20:02:59.0
CRQ | 33340643 | 33044565 | 2022-06-02 00:00:00.0 | Cloruro | mg Cl/L | 3 | sm 4500 Cl- D | 3 | < |  |  | SI |  |  |  |  | 2025-08-05 20:02:59.0
CRQ | 33340644 | 33044565 | 2022-06-02 00:00:00.0 | Cobre Total | mg Cu/L | 0.05 | SM 3111B, 3030E | 0.05 | < |  |  | SI |  |  |  |  | 2025-08-05 20:02:59.0
CRQ | 33340645 | 33044565 | 2022-06-02 00:00:00.0 | Conductividad eléctrica | uS/cm | 53.2 | SM 2510 B | 20 | Valor único |  |  | SI |  |  |  |  | 2025-08-05 20:02:59.0
CRQ | 33340646 | 33044565 | 2022-06-02 00:00:00.0 | Cromo total | mg Cr/L | 0.1 | SM 3111B, 3030E | 0.1 | < |  |  | NO |  |  |  |  | 2025-08-05 20:02:59.0
CRQ | 33340647 | 33044565 | 2022-06-02 00:00:00.0 | Demanda bioquímica de oxígeno | mg O2/L | 2 | SM 5210 B, ISO 17289 | 2 | < |  |  | SI |  |  |  |  | 2025-08-05 20:02:59.0
CRQ | 33340648 | 33044565 | 2022-06-02 00:00:00.0 | Demanda química de oxígeno | mg O2/L | 10 | SM 5220 B | 10 | < |  |  | SI |  |  |  |  | 2025-08-05 20:02:59.0
CRQ | 33340649 | 33044565 | 2022-06-02 00:00:00.0 | Dureza calcica | mg CaCO3/L | 8 | SM 3500 Ca B | 5 | Valor único |  |  | SI |  |  |  |  | 2025-08-05 20:02:59.0
CRQ | 33340650 | 33044565 | 2022-06-02 00:00:00.0 | Dureza total | mg O2/L | 16.6 | SM 2340 C | 5 | Valor único |  |  | SI |  |  |  |  | 2025-08-05 20:02:59.0
CRQ | 33340651 | 33044565 | 2022-06-02 00:00:00.0 | Grasas y aceites | mg/L | 7.3 | SM 5520 D | 0 | Valor único |  |  | NO |  |  |  |  | 2025-08-05 20:02:59.0
CRQ | 33340652 | 33044565 | 2022-06-02 00:00:00.0 | Hierro total | mg Fe/L | 0.07 | SM 3111B, 3030E | 0.07 | < |  |  | SI |  |  |  |  | 2025-08-05 20:02:59.0
CRQ | 33340653 | 33044565 | 2022-06-02 00:00:00.0 | Nitrato | mg N-NO3/L | 0.86 | Fotometrico | 0 | Valor único |  |  | NO |  |  |  |  | 2025-08-05 20:02:59.0
CRQ | 33340654 | 33044565 | 2022-06-02 00:00:00.0 | Nitrito | mg N-NO2/L | 0.013 | SM 4500 NO2- B | 0.01 | Valor único |  |  | SI |  |  |  |  | 2025-08-05 20:02:59.0
CRQ | 33340655 | 33044565 | 2022-06-02 00:00:00.0 | Nitrógeno amoniacal | mgNH3-N/L | 4 | SM 4500 -NH3 B C | 4 | < |  |  | SI |  |  |  |  | 2025-08-05 20:02:59.0
CRQ | 33340656 | 33044565 | 2022-06-02 00:00:00.0 | Fósforo reactivo total | mg PO4-P/L | 0.1 | SM 4500 P E | 0.1 | < |  |  | SI |  |  |  |  | 2025-08-05 20:02:59.0
CRQ | 33340657 | 33044565 | 2022-06-02 00:00:00.0 | Oxígeno disuelto | mg O2/L | 4.07 | SM 4500 -O G | 0 | Valor único |  |  | SI |  |  |  |  | 2025-08-05 20:02:59.0
CRQ | 33340658 | 33044565 | 2022-06-02 00:00:00.0 | pH | Unidades de pH | 7.59 | SM 4500 H+ B | 0 | Valor único |  |  | SI |  |  |  |  | 2025-08-05 20:02:59.0
CRQ | 33340659 | 33044565 | 2022-06-02 00:00:00.0 | Sólidos disueltos totales | mg/L | 72 | Calculo |  | Valor único |  |  | NO |  |  |  |  | 2025-08-05 20:02:59.0
CRQ | 33340660 | 33044565 | 2022-06-02 00:00:00.0 | Sólidos sedimentables | mL/L | 0.1 | SM 2540 F | 0.1 | < |  |  | SI |  |  |  |  | 2025-08-05 20:02:59.0
CRQ | 33340661 | 33044565 | 2022-06-02 00:00:00.0 | Sólidos totales | mg/L | 75 | SM 2540 B | 60 | Valor único |  |  | SI |  |  |  |  | 2025-08-05 20:02:59.0
CRQ | 33340662 | 33044565 | 2022-06-02 00:00:00.0 | Sólidos suspendidos totales | mg/L | 4 | SM 2540 D | 4 | < |  |  | SI |  |  |  |  | 2025-08-05 20:02:59.0
CRQ | 33340663 | 33044565 | 2022-06-02 00:00:00.0 | Temperatura | ºC | 17.2 | SM 2550 B |  | Valor único |  |  | SI |  |  |  |  | 2025-08-05 20:02:59.0
CRQ | 33340664 | 33044565 | 2022-06-02 00:00:00.0 | Turbidez | NTU | 1.1 | SM 2130 B | 0.02 | Valor único |  |  | SI |  |  |  |  | 2025-08-05 20:02:59.0
CRQ | 33340665 | 33044565 | 2022-06-02 00:00:00.0 | Zinc Total | mg Zn/L | 0.05 | SM 3111B, 3030E | 0.05 | < |  |  | SI |  |  |  |  | 2025-08-05 20:02:59.0
CRQ | 33340666 | 33044565 | 2022-06-02 00:00:00.0 | Coliformes fecales | NPM/100 ml |  | 1,4x10^4 |  | valor tipo caracteres |  | 1,4x10^4 | NO |  |  |  |  | 2025-08-05 20:02:59.0
CRQ | 33340667 | 33044565 | 2022-06-02 00:00:00.0 | Coliformes totales | NPM/100 ml |  | SM 9221 B |  | valor tipo caracteres |  | 1,4x10^4 | NO |  |  |  |  | 2025-08-05 20:02:59.0
CRQ | 33340682 | 33044535 | 2022-09-21 00:00:00.0 | Alcalinidad total | mg CaCO3/L | 22.9 | SM 2320 B | 20 | Valor único |  |  | SI |  |  |  |  | 2025-08-05 20:02:59.0
CRQ | 33340683 | 33044535 | 2022-09-21 00:00:00.0 | Cloruro | mg Cl/L | 3 | SM 4500-Cl-D | 3 | < |  |  | SI |  |  |  |  | 2025-08-05 20:02:59.0
CRQ | 33340684 | 33044535 | 2022-09-21 00:00:00.0 | Cobre Total | mg Cu/L | 0.05 | SM 3111 B 3030 K | 0.05 | < |  |  | SI |  |  |  |  | 2025-08-05 20:02:59.0
CRQ | 33341782 | 33044705 | 2024-09-03 00:00:00.0 | Alcalinidad total | mg CaCO3/L | 49.3 | SM 2320 B | 20 | Valor único |  |  | SI |  |  |  |  | 2025-08-05 20:02:59.0
CRQ | 33341783 | 33044705 | 2024-09-03 00:00:00.0 | Cadmio Total | mg Cd/L | 0.05 | SM 3111B 3030 K | 0.05 | < |  |  | SI |  |  |  |  | 2025-08-05 20:02:59.0
CRQ | 33341784 | 33044705 | 2024-09-03 00:00:00.0 | Cloruro | mg Cl/L | 3 | SM 4500 CL-D | 3 | < |  |  | SI |  |  |  |  | 2025-08-05 20:02:59.0
CRQ | 33341785 | 33044705 | 2024-09-03 00:00:00.0 | Cobre Total | mg Cu/L | 0.05 | SM 3111B 3030 K | 0.05 | < |  |  | SI |  |  |  |  | 2025-08-05 20:02:59.0
CRQ | 33341786 | 33044705 | 2024-09-03 00:00:00.0 | Color | UPC | 6 | SM 2120 C | 5 | Valor único |  |  | NO |  |  |  |  | 2025-08-05 20:02:59.0
CRQ | 33341787 | 33044705 | 2024-09-03 00:00:00.0 | Conductividad eléctrica | uS/cm | 148 | SM 2510 B | 20 | Valor único |  |  | SI |  |  |  |  | 2025-08-05 20:02:59.0
CRQ | 33341788 | 33044705 | 2024-09-03 00:00:00.0 | Demanda bioquímica de oxígeno | mg O2/L | 2 | SM 5210B ISO 17289 | 2 | < |  |  | SI |  |  |  |  | 2025-08-05 20:02:59.0
CRQ | 33341789 | 33044705 | 2024-09-03 00:00:00.0 | Demanda química de oxígeno | mg O2/L | 10 | SM 5220 B | 10 | < |  |  | SI |  |  |  |  | 2025-08-05 20:02:59.0
CRQ | 33341790 | 33044705 | 2024-09-03 00:00:00.0 | Dureza total | mg CaCO3/L | 52.2 | SM 2340 C | 5 | Valor único |  |  | SI |  |  |  |  | 2025-08-05 20:02:59.0
CRQ | 33341791 | 33044705 | 2024-09-03 00:00:00.0 | Fósforo | mg P/L | 0.1 | SM 4500P BE | 0.1 | < |  |  | SI |  |  |  |  | 2025-08-05 20:02:59.0
CRQ | 33341792 | 33044705 | 2024-09-03 00:00:00.0 | Grasas y aceites | mg/L | 0.5 | SM 5520 D |  | Valor único |  |  | NO |  |  |  |  | 2025-08-05 20:02:59.0
CRQ | 33341793 | 33044705 | 2024-09-03 00:00:00.0 | Nitrato | mg N-NO3/L | 1 | METODO SALICILATO DE SODIO | 1 | < |  |  | SI |  |  |  |  | 2025-08-05 20:02:59.0
CRQ | 33341794 | 33044705 | 2024-09-03 00:00:00.0 | Nitrito | mg N-NO2/L | 0.01 | SM 4500 NO2 B | 0.01 | < |  |  | SI |  |  |  |  | 2025-08-05 20:02:59.0
CRQ | 33341795 | 33044705 | 2024-09-03 00:00:00.0 | Oxígeno disuelto | mg O2/L | 6.45 | SM 4500 OG |  | Valor único |  |  | SI |  |  |  |  | 2025-08-05 20:02:59.0
CRQ | 33341796 | 33044705 | 2024-09-03 00:00:00.0 | Plata | mg/L | 0.05 | SM 3111B 3030K | 0.05 | < |  |  | SI |  |  |  |  | 2025-08-05 20:02:59.0
CRQ | 33341797 | 33044705 | 2024-09-03 00:00:00.0 | Plomo Total | mg Pb/L | 0.07 | SM 3111 B 3030K | 0.07 | < |  |  | SI |  |  |  |  | 2025-08-05 20:02:59.0
CRQ | 33341798 | 33044705 | 2024-09-03 00:00:00.0 | pH | Unidades de pH | 8.18 | SM 4500 H+B |  | Valor único |  |  | SI |  |  |  |  | 2025-08-05 20:02:59.0
CRQ | 33341799 | 33044705 | 2024-09-03 00:00:00.0 | Sólidos suspendidos totales | mg/L | 4 | SM 2540 D | 4 | < |  |  | SI |  |  |  |  | 2025-08-05 20:02:59.0
CRQ | 33341800 | 33044705 | 2024-09-03 00:00:00.0 | Sólidos totales | mg/L | 94.5 | SM 2540 B | 60 | Valor único |  |  | SI |  |  |  |  | 2025-08-05 20:02:59.0
CRQ | 33341801 | 33044705 | 2024-09-03 00:00:00.0 | Sulfatos | mg SO4/L | 10 | SM 4500 SO4 2 E | 10 | < |  |  | SI |  |  |  |  | 2025-08-05 20:02:59.0
CRQ | 33341802 | 33044705 | 2024-09-03 00:00:00.0 | Temperatura | ºC | 16.9 | SM 2550 B |  | Valor único |  |  | SI |  |  |  |  | 2025-08-05 20:02:59.0
CRQ | 33341803 | 33044705 | 2024-09-03 00:00:00.0 | Tensoactivos aniónicos como SAAM | mg SAAM/L, como SAL | 0.5 | SM 5540 C | 0.5 | < |  |  | SI |  |  |  |  | 2025-08-05 20:02:59.0
CRQ | 33341804 | 33044705 | 2024-09-03 00:00:00.0 | Turbidez | NTU | 1.3 | SM 2130 B | 0.02 | Valor único |  |  | SI |  |  |  |  | 2025-08-05 20:02:59.0
CRQ | 33341805 | 33044705 | 2024-09-03 00:00:00.0 | Zinc Total | mg Zn/L | 0.05 | SM 3111B 3030K | 0.05 | < |  |  | SI |  |  |  |  | 2025-08-05 20:02:59.0
CRQ | 33341806 | 33044705 | 2024-09-03 00:00:00.0 | Coliformes fecales | NPM/100 ml |  | SM 9221 E |  | valor tipo caracteres |  | 1.3*10^3 | NO |  |  |  |  | 2025-08-05 20:02:59.0
CRQ | 33341807 | 33044705 | 2024-09-03 00:00:00.0 | Coliformes totales | NPM/100 ml |  | SM 9221 B |  | valor tipo caracteres |  | 9.4*10^3 | NO |  |  |  |  | 2025-08-05 20:02:59.0
CRQ | 33341808 | 33044706 | 2025-02-20 00:00:00.0 | Acidez total | mg CaCO3/L | 10.4 | SM 2310 B | 10.4 | < |  |  | SI |  |  |  |  | 2025-08-05 20:02:59.0
CRQ | 33341809 | 33044706 | 2025-02-20 00:00:00.0 | Alcalinidad total | mg CaCO3/L | 32 | SM 2320 B | 20 | Valor único |  |  | SI |  |  |  |  | 2025-08-05 20:02:59.0
CRQ | 33341810 | 33044706 | 2025-02-20 00:00:00.0 | Cadmio Total | mg Cd/L | 0.05 | SM 3111 B, SM 3030 K | 0.05 | < |  |  | SI |  |  |  |  | 2025-08-05 20:02:59.0
CRQ | 33341811 | 33044706 | 2025-02-20 00:00:00.0 | Cloruro | mg Cl/L | 3 | SM 4500-Cl-D | 3 | < |  |  | SI |  |  |  |  | 2025-08-05 20:02:59.0
CRQ | 33341812 | 33044706 | 2025-02-20 00:00:00.0 | Cobalto | mg/L | 0.07 | SM 3111 B, SM 3030 K | 0.07 | < |  |  | SI |  |  |  |  | 2025-08-05 20:02:59.0
CRQ | 33341813 | 33044706 | 2025-02-20 00:00:00.0 | Cobre Total | mg Cu/L | 0.05 | SM 3111 B, SM 3030 K | 0.05 | < |  |  | SI |  |  |  |  | 2025-08-05 20:02:59.0
CRQ | 33341814 | 33044706 | 2025-02-20 00:00:00.0 | Color | UPC | 11 | SM 2120 C | 5 | Valor único |  |  | NO |  |  |  |  | 2025-08-05 20:02:59.0
CRQ | 33341815 | 33044706 | 2025-02-20 00:00:00.0 | Conductividad eléctrica | uS/cm | 132 | SM 2510 B | 20 | Valor único |  |  | SI |  |  |  |  | 2025-08-05 20:02:59.0
CRQ | 33341816 | 33044706 | 2025-02-20 00:00:00.0 | Cromo total | mg Cr/L | 0.05 | SM 3111 D, SM 3030 K | 0.05 | < |  |  | SI |  |  |  |  | 2025-08-05 20:02:59.0
CRQ | 33341817 | 33044706 | 2025-02-20 00:00:00.0 | Demanda bioquímica de oxígeno | mg O2/L | 2 | SM 5210 B, ISO 17289 | 2 | < |  |  | SI |  |  |  |  | 2025-08-05 20:02:59.0
CRQ | 33341818 | 33044706 | 2025-02-20 00:00:00.0 | Demanda química de oxígeno | mg O2/L | 10 | SM 5220 B | 10 | < |  |  | SI |  |  |  |  | 2025-08-05 20:02:59.0
CRQ | 33341819 | 33044707 | 2024-09-03 00:00:00.0 | Alcalinidad total | mg CaCO3/L | 52.5 | SM 2320 B | 20 | Valor único |  |  | SI |  |  |  |  | 2025-08-05 20:02:59.0
CRQ | 33341820 | 33044706 | 2025-02-20 00:00:00.0 | Fósforo | mg P/L | 0.1 | SM 4500-P B-E | 0.1 | < |  |  | SI |  |  |  |  | 2025-08-05 20:02:59.0
CRQ | 33341821 | 33044707 | 2024-09-03 00:00:00.0 | Cadmio Total | mg Cd/L | 0.05 | SM 3111B 3030K | 0.05 | < |  |  | SI |  |  |  |  | 2025-08-05 20:02:59.0
CRQ | 33341822 | 33044706 | 2025-02-20 00:00:00.0 | Grasas y aceites | mg/L | 0.6 | SM 5520 D |  | Valor único |  |  | NO |  |  |  |  | 2025-08-05 20:02:59.0
CRQ | 33341823 | 33044707 | 2024-09-03 00:00:00.0 | Cloruro | mg Cl/L | 3 | SM 4500 CL-D | 3 | < |  |  | SI |  |  |  |  | 2025-08-05 20:02:59.0
CRQ | 33341824 | 33044706 | 2025-02-20 00:00:00.0 | Hierro total | mg Fe/L | 0.263 | SM 3111 B, SM 3030 K | 0.07 | Valor único |  |  | SI |  |  |  |  | 2025-08-05 20:02:59.0
CRQ | 33341825 | 33044707 | 2024-09-03 00:00:00.0 | Cobre Total | mg Cu/L | 0.05 | SM 3111B 3030K | 0.05 | < |  |  | SI |  |  |  |  | 2025-08-05 20:02:59.0
CRQ | 33341826 | 33044706 | 2025-02-20 00:00:00.0 | Mercurio total | ug/L | 1 | SM 3112 B Modificado, SM 3030 K | 1 | < |  |  | NO |  |  |  |  | 2025-08-05 20:02:59.0
CRQ | 33341827 | 33044707 | 2024-09-03 00:00:00.0 | Color | UPC | 5 | SM 2120 C | 5 | < |  |  | NO |  |  |  |  | 2025-08-05 20:02:59.0
CRQ | 33341828 | 33044706 | 2025-02-20 00:00:00.0 | Níquel Total | mg Ni/L | 0.05 | SM 3111 B, 3030 K | 0.05 | < |  |  | SI |  |  |  |  | 2025-08-05 20:02:59.0
CRQ | 33341829 | 33044707 | 2024-09-03 00:00:00.0 | Conductividad eléctrica | uS/cm | 188 | SM 2510 B | 20 | Valor único |  |  | SI |  |  |  |  | 2025-08-05 20:02:59.0
CRQ | 33341830 | 33044706 | 2025-02-20 00:00:00.0 | Nitrato | mg NO3-N/L | 1 | Salicilato de Sodio | 1 | < |  |  | SI |  |  |  |  | 2025-08-05 20:02:59.0
CRQ | 33341831 | 33044707 | 2024-09-03 00:00:00.0 | Demanda bioquímica de oxígeno | mg O2/L | 2 | SM 5210 B ISO 17289 | 2 | < |  |  | SI |  |  |  |  | 2025-08-05 20:02:59.0
CRQ | 33341832 | 33044706 | 2025-02-20 00:00:00.0 | Nitrito | mg N-NO2/L | 0.01 | SM 4500-NO2 B | 0.01 | < |  |  | SI |  |  |  |  | 2025-08-05 20:02:59.0
CRQ | 33341833 | 33044707 | 2024-09-03 00:00:00.0 | Demanda química de oxígeno | mg O2/L | 10 | SM 5220 B | 10 | < |  |  | SI |  |  |  |  | 2025-08-05 20:02:59.0
CRQ | 33341834 | 33044706 | 2025-02-20 00:00:00.0 | Demanda química de oxígeno | mg O2/L | 10 | SM 5220 B | 10 | < |  |  | SI |  |  |  |  | 2025-08-05 20:02:59.0
CRQ | 33341835 | 33044706 | 2025-02-20 00:00:00.0 | Nitrógeno amoniacal | mgNH3-N/L | 4 | SM 4500-NH3 B, C | 4 | < |  |  | SI |  |  |  |  | 2025-08-05 20:02:59.0
CRQ | 33341836 | 33044706 | 2025-02-20 00:00:00.0 | Nitrógeno | mg N/L | 0.7 | Fotometrico |  | Valor único |  |  | NO |  |  |  |  | 2025-08-05 20:02:59.0
CRQ | 33341837 | 33044707 | 2024-09-03 00:00:00.0 | Dureza total | mg CaCO3/L | 53.7 | SM 2340 C | 5 | Valor único |  |  | SI |  |  |  |  | 2025-08-05 20:02:59.0
CRQ | 33341838 | 33044707 | 2024-09-03 00:00:00.0 | Fósforo | mg P/L | 0.1 | SM 4500 PBE | 0.1 | < |  |  | SI |  |  |  |  | 2025-08-05 20:02:59.0
CRQ | 33341839 | 33044706 | 2025-02-20 00:00:00.0 | Ortofosfatos | mg PO4-P/L | 0.1 | SM 4500-P E | 0.1 | < |  |  | SI |  |  |  |  | 2025-08-05 20:02:59.0
CRQ | 33341840 | 33044707 | 2024-09-03 00:00:00.0 | Grasas y aceites | mg/L | 0.5 | SM 5520 D |  | Valor único |  |  | NO |  |  |  |  | 2025-08-05 20:02:59.0
CRQ | 33341841 | 33044706 | 2025-02-20 00:00:00.0 | Oxígeno disuelto | mg O2/L | 7.53 | SM 4500-O G |  | Valor único |  |  | SI |  |  |  |  | 2025-08-05 20:02:59.0
CRQ | 33341842 | 33044707 | 2024-09-03 00:00:00.0 | Nitrato | mg N-NO3/L | 1 | METODO SALICILATO DE SODIO | 1 | < |  |  | SI |  |  |  |  | 2025-08-05 20:02:59.0
CRQ | 33341843 | 33044706 | 2025-02-20 00:00:00.0 | Plata | mg/L | 0.05 | SM 3111 B, SM 3030 K | 0.05 | < |  |  | SI |  |  |  |  | 2025-08-05 20:02:59.0
CRQ | 33341844 | 33044707 | 2024-09-03 00:00:00.0 | Nitrito | mg N-NO2/L | 0.01 | SM 4500 NO2 B | 0.01 | < |  |  | SI |  |  |  |  | 2025-08-05 20:02:59.0
CRQ | 33341845 | 33044706 | 2025-02-20 00:00:00.0 | Plomo Total | mg Pb/L | 0.07 | SM 3111 B, SM 3030 K | 0.07 | < |  |  | SI |  |  |  |  | 2025-08-05 20:02:59.0
CRQ | 33341846 | 33044707 | 2024-09-03 00:00:00.0 | Oxígeno disuelto | mg O2/L | 6.65 | SM 4500 OG |  | Valor único |  |  | SI |  |  |  |  | 2025-08-05 20:02:59.0
CRQ | 33341847 | 33044706 | 2025-02-20 00:00:00.0 | pH | Unidades de pH | 8.02 | SM 4500-H+ B |  | Valor único |  |  | SI |  |  |  |  | 2025-08-05 20:02:59.0
CRQ | 33341848 | 33044706 | 2025-02-20 00:00:00.0 | Sólidos disueltos totales | mg/L | 104 | Calculo |  | Valor único |  |  | NO |  |  |  |  | 2025-08-05 20:02:59.0
CRQ | 33341849 | 33044707 | 2024-09-03 00:00:00.0 | Plata | mg/L | 0.05 | SM 3111B 3030 K | 0.05 | < |  |  | SI |  |  |  |  | 2025-08-05 20:02:59.0
CRQ | 33341850 | 33044706 | 2025-02-20 00:00:00.0 | Sólidos sedimentables | mL/L | 0.1 | SM 2540 F | 0.1 | < |  |  | SI |  |  |  |  | 2025-08-05 20:02:59.0
CRQ | 33341851 | 33044706 | 2025-02-20 00:00:00.0 | Sólidos suspendidos totales | mg/L | 31.3 | SM 2540 D | 4 | Valor único |  |  | SI |  |  |  |  | 2025-08-05 20:02:59.0
CRQ | 33341852 | 33044707 | 2024-09-03 00:00:00.0 | Plomo Total | mg Pb/L | 0.07 | SM 3111B 3030K | 0.07 | < |  |  | SI |  |  |  |  | 2025-08-05 20:02:59.0
CRQ | 33341853 | 33044707 | 2024-09-03 00:00:00.0 | pH | Unidades de pH | 7.93 | SM 4500 H+B |  | Valor único |  |  | SI |  |  |  |  | 2025-08-05 20:02:59.0
CRQ | 33341854 | 33044707 | 2024-09-03 00:00:00.0 | Sólidos suspendidos totales | mg/L | 4 | SM 2540 D | 4 | < |  |  | SI |  |  |  |  | 2025-08-05 20:02:59.0
CRQ | 33341855 | 33044707 | 2024-09-03 00:00:00.0 | Sólidos totales | mg/L | 60 | SM 2540 B | 60 | Valor único |  |  | SI |  |  |  |  | 2025-08-05 20:02:59.0
CRQ | 33341856 | 33044707 | 2024-09-03 00:00:00.0 | Sulfato | mg SO4/L | 10 | SM 4500 SO4 2 E | 10 | < |  |  | SI |  |  |  |  | 2025-08-05 20:02:59.0
CRQ | 33341857 | 33044707 | 2024-09-03 00:00:00.0 | Temperatura | ºC | 18.1 | SM 2550 B |  | Valor único |  |  | SI |  |  |  |  | 2025-08-05 20:02:59.0
CRQ | 33341858 | 33044707 | 2024-09-03 00:00:00.0 | Tensoactivos aniónicos como SAAM | mg SAAM/L, como SAL | 0.5 | SM 5540 C | 0.5 | < |  |  | SI |  |  |  |  | 2025-08-05 20:02:59.0
CRQ | 33341859 | 33044707 | 2024-09-03 00:00:00.0 | Turbidez | NTU | 0.95 | SM 2130 B | 0.02 | Valor único |  |  | SI |  |  |  |  | 2025-08-05 20:02:59.0
CRQ | 33341860 | 33044707 | 2024-09-03 00:00:00.0 | Zinc Total | mg Zn/L | 0.05 | SM 3111B 3030K | 0.05 | < |  |  | SI |  |  |  |  | 2025-08-05 20:02:59.0
CRQ | 33341861 | 33044707 | 2024-09-03 00:00:00.0 | Coliformes fecales | NPM/100 ml |  | SM 9221 E |  | valor tipo caracteres |  | 1.4*10^3 | NO |  |  |  |  | 2025-08-05 20:02:59.0
CRQ | 33341862 | 33044707 | 2024-09-03 00:00:00.0 | Coliformes totales | NPM/100 ml |  | SM 9221 B |  | valor tipo caracteres |  | 3.9*10^3 | NO |  |  |  |  | 2025-08-05 20:02:59.0
CRQ | 33341863 | 33044706 | 2025-02-20 00:00:00.0 | Sólidos totales | mg/L | 136 | SM 2540 B | 60 | Valor único |  |  | SI |  |  |  |  | 2025-08-05 20:02:59.0
CRQ | 33341864 | 33044706 | 2025-02-20 00:00:00.0 | Sulfatos | mg SO4/L | 10 | SM 4500-SO4 E | 10 | < |  |  | SI |  |  |  |  | 2025-08-05 20:02:59.0
CRQ | 33341865 | 33044706 | 2025-02-20 00:00:00.0 | Temperatura | ºC | 16.8 | SM 2550 B |  | Valor único |  |  | SI |  |  |  |  | 2025-08-05 20:02:59.0
CRQ | 33341866 | 33044706 | 2025-02-20 00:00:00.0 | Tensoactivos aniónicos como SAAM | mg/L | 0.27 | Fotometrico |  | Valor único |  |  | NO |  |  |  |  | 2025-08-05 20:02:59.0
CRQ | 33341867 | 33044706 | 2025-02-20 00:00:00.0 | Turbidez | NTU | 27 | SM 2130 B | 0.02 | Valor único |  |  | SI |  |  |  |  | 2025-08-05 20:02:59.0
CRQ | 33341868 | 33044706 | 2025-02-20 00:00:00.0 | Zinc Total | mg Zn/L | 0.05 | SM 3111 B, SM 3030 K | 0.05 | < |  |  | NO |  |  |  |  | 2025-08-05 20:02:59.0
CRQ | 33341869 | 33044706 | 2025-02-20 00:00:00.0 | Coliformes fecales | NMP/100 cm3 |  | SM 9221 E |  | valor tipo caracteres |  | 1,7x10^3 | NO |  |  |  |  | 2025-08-05 20:02:59.0
CRQ | 33341870 | 33044706 | 2025-02-20 00:00:00.0 | Coliformes totales | NMP/100 cm3 |  | SM 9221 B |  | valor tipo caracteres |  | 1,7x10^3 | NO |  |  |  |  | 2025-08-05 20:02:59.0
CRQ | 33341871 | 33044708 | 2024-09-05 00:00:00.0 | Conductividad eléctrica | uS/cm | 216 | SM 2510 B | 20 | Valor único |  |  | SI |  |  |  |  | 2025-08-05 20:02:59.0
CRQ | 33341872 | 33044708 | 2024-09-05 00:00:00.0 | Cromo total | mg Cr/L | 0.05 | SM 3111D 3030K | 0.05 | < |  |  | SI |  |  |  |  | 2025-08-05 20:02:59.0
CRQ | 33341873 | 33044708 | 2024-09-05 00:00:00.0 | Demanda bioquímica de oxígeno | mg O2/L | 2 | SM 5210 B ISO 17289 | 2 | < |  |  | SI |  |  |  |  | 2025-08-05 20:02:59.0
CRQ | 33341874 | 33044709 | 2025-02-20 00:00:00.0 | Acidez | mg CaCO3/L | 10.4 | SM 2310 B | 10.4 | < |  |  | SI |  |  |  |  | 2025-08-05 20:02:59.0
CRQ | 33341875 | 33044708 | 2024-09-05 00:00:00.0 | Demanda química de oxígeno | mg O2/L | 13.1 | SM 5220 B | 10 | Valor único |  |  | SI |  |  |  |  | 2025-08-05 20:02:59.0
CRQ | 33341876 | 33044708 | 2024-09-05 00:00:00.0 | Fósforo | mg P/L | 0.1 | SM 4500 PBE | 0.1 | < |  |  | SI |  |  |  |  | 2025-08-05 20:02:59.0
CRQ | 33341877 | 33044709 | 2025-02-20 00:00:00.0 | Alcalinidad total | mg CaCO3/L | 36.4 | SM 2320 B | 20 | Valor único |  |  | SI |  |  |  |  | 2025-08-05 20:02:59.0
CRQ | 33341878 | 33044708 | 2024-09-05 00:00:00.0 | Grasas y aceites | mg/L | 1 | SM 5520 D | 0 | Valor único |  |  | NO |  |  |  |  | 2025-08-05 20:02:59.0
CRQ | 33341879 | 33044709 | 2025-02-20 00:00:00.0 | Cadmio Total | mg Cd/L | 0.05 | SM 3111 B, SM 3030 K | 0.05 | < |  |  | SI |  |  |  |  | 2025-08-05 20:02:59.0
CRQ | 33341880 | 33044709 | 2025-02-20 00:00:00.0 | Cloruro | mg Cl/L | 3 | SM 4500-Cl- D | 3 | < |  |  | SI |  |  |  |  | 2025-08-05 20:02:59.0
CRQ | 33341881 | 33044708 | 2024-09-05 00:00:00.0 | Níquel Total | mg Ni/L | 0.05 | SM 3111B 3030K | 0.05 | < |  |  | SI |  |  |  |  | 2025-08-05 20:02:59.0
CRQ | 33341882 | 33044709 | 2025-02-20 00:00:00.0 | Cobalto | mg/L | 0.07 | SM 3111 B, SM 3030 K | 0.07 | < |  |  | SI |  |  |  |  | 2025-08-05 20:02:59.0
CRQ | 33341883 | 33044708 | 2024-09-05 00:00:00.0 | Nitrato | mg NO3-N/L | 2.1 | METODO SALICILATO DE SODIO | 1 | Valor único |  |  | SI |  |  |  |  | 2025-08-05 20:02:59.0
CRQ | 33341884 | 33044709 | 2025-02-20 00:00:00.0 | Cobre Total | mg Cu/L | 0.05 | SM 3111 B, SM 3030 K | 0.05 | < |  |  | SI |  |  |  |  | 2025-08-05 20:02:59.0
CRQ | 33341885 | 33044709 | 2025-02-20 00:00:00.0 | Color | UPC | 11 | SM 2120 C | 5 | Valor único |  |  | NO |  |  |  |  | 2025-08-05 20:02:59.0
CRQ | 33341886 | 33044709 | 2025-02-20 00:00:00.0 | Conductividad eléctrica | uS/cm | 139 | SM 2510 B | 20 | Valor único |  |  | SI |  |  |  |  | 2025-08-05 20:02:59.0
CRQ | 33341887 | 33044709 | 2025-02-20 00:00:00.0 | Cromo total | mg Cr/L | 0.05 | SM 3111 D, SM 3030 K | 0.05 | < |  |  | SI |  |  |  |  | 2025-08-05 20:02:59.0
CRQ | 33341888 | 33044708 | 2024-09-05 00:00:00.0 | Nitrito | mg N-NO2/L | 0.01 | SM 4500 NO2 B | 0.01 | < |  |  | SI |  |  |  |  | 2025-08-05 20:02:59.0
CRQ | 33341889 | 33044709 | 2025-02-20 00:00:00.0 | Demanda bioquímica de oxígeno | mg O2/L | 2 | SM 5210 B, ISO 17289 | 2 | < |  |  | SI |  |  |  |  | 2025-08-05 20:02:59.0
CRQ | 33341890 | 33044709 | 2025-02-20 00:00:00.0 | Demanda química de oxígeno | mg O2/L | 10 | SM 5220 B | 10 | < |  |  | SI |  |  |  |  | 2025-08-05 20:02:59.0
CRQ | 33341891 | 33044708 | 2024-09-05 00:00:00.0 | Nitrógeno amoniacal | mgNH3-N/L | 4 | SM 4500 NH3 BC | 4 | < |  |  | SI |  |  |  |  | 2025-08-05 20:02:59.0
CRQ | 33341892 | 33044709 | 2025-02-20 00:00:00.0 | Fósforo | mg P/L | 0.1 | SM 4500-P B, E | 0.1 | < |  |  | SI |  |  |  |  | 2025-08-05 20:02:59.0
CRQ | 33341893 | 33044709 | 2025-02-20 00:00:00.0 | Grasas y aceites | mg/L | 0.5 | SM 5520 D | 0 | Valor único |  |  | SI |  |  |  |  | 2025-08-05 20:02:59.0
CRQ | 33341894 | 33044708 | 2024-09-05 00:00:00.0 | Nitrógeno | mg N/L | 1.8 | FOTOMETRICO |  | Valor único |  |  | NO |  |  |  |  | 2025-08-05 20:02:59.0
CRQ | 33341895 | 33044708 | 2024-09-05 00:00:00.0 | Oxígeno disuelto | mg O2/L | 6.48 | SM 4500 OG |  | Valor único |  |  | SI |  |  |  |  | 2025-08-05 20:02:59.0
CRQ | 33341896 | 33044709 | 2025-02-20 00:00:00.0 | Hierro total | mg Fe/L | 0.285 | SM 3111 B, SM 3030 K | 0.07 | Valor único |  |  | SI |  |  |  |  | 2025-08-05 20:02:59.0
CRQ | 33341897 | 33044709 | 2025-02-20 00:00:00.0 | Mercurio total | ug/L | 1 | SM 3112 B modificado, SM 3030 K | 1 | < |  |  | NO |  |  |  |  | 2025-08-05 20:02:59.0
CRQ | 33341898 | 33044708 | 2024-09-05 00:00:00.0 | Plomo Total | mg Pl/L | 0.07 | SM 3111 B 3030K | 0.07 | < |  |  | SI |  |  |  |  | 2025-08-05 20:02:59.0
CRQ | 33341899 | 33044708 | 2024-09-05 00:00:00.0 | pH | Unidades de pH | 7.86 | SM 4500 H+B |  | Valor único |  |  | SI |  |  |  |  | 2025-08-05 20:02:59.0
CRQ | 33341900 | 33044709 | 2025-02-20 00:00:00.0 | Níquel Total | mg Ni/L | 0.05 | SM 3111 B, SM 3030 K | 0.05 | < |  |  | SI |  |  |  |  | 2025-08-05 20:02:59.0
CRQ | 33341901 | 33044709 | 2025-02-20 00:00:00.0 | Nitrato | mg N-NO3/L | 1 | Salicilato de Sodio | 1 | < |  |  | SI |  |  |  |  | 2025-08-05 20:02:59.0
CRQ | 33341902 | 33044708 | 2024-09-05 00:00:00.0 | Sólidos suspendidos totales | mg/L | 5.6 | SM 2540 D | 4 | Valor único |  |  | SI |  |  |  |  | 2025-08-05 20:02:59.0
CRQ | 33341903 | 33044708 | 2024-09-05 00:00:00.0 | Temperatura | ºC | 22.1 | SM 2550 B |  | Valor único |  |  | SI |  |  |  |  | 2025-08-05 20:02:59.0
CRQ | 33341904 | 33044709 | 2025-02-20 00:00:00.0 | Nitrito | mg NO2-N/L | 0.01 | SM 4500-NO2 B | 0.01 | < |  |  | SI |  |  |  |  | 2025-08-05 20:02:59.0
CRQ | 33341905 | 33044708 | 2024-09-05 00:00:00.0 | Tensoactivos aniónicos como SAAM | mg SAAM/L, como SAL | 0.5 | SM 5540 C | 0.5 | < |  |  | SI |  |  |  |  | 2025-08-05 20:02:59.0
CRQ | 33341906 | 33044709 | 2025-02-20 00:00:00.0 | Nitrógeno amoniacal | mgNH3-N/L | 4 | SM 4500-NH3 B C | 4 | < |  |  | SI |  |  |  |  | 2025-08-05 20:02:59.0
CRQ | 33341907 | 33044708 | 2024-09-05 00:00:00.0 | Coliformes fecales | UFC/100 cm3 |  | SM 9221 E |  | valor tipo caracteres |  | 2.1*10^3 | NO |  |  |  |  | 2025-08-05 20:02:59.0
CRQ | 33341908 | 33044709 | 2025-02-20 00:00:00.0 | Nitrógeno | mg N/L | 0.5 | Fotometrico | 0 | Valor único |  |  | NO |  |  |  |  | 2025-08-05 20:02:59.0
CRQ | 33341909 | 33044708 | 2024-09-05 00:00:00.0 | Coliformes totales | NMP/100 cm3 |  | SM 9221 B |  | valor tipo caracteres |  | 2.1*10^3 | NO |  |  |  |  | 2025-08-05 20:02:59.0
CRQ | 33341910 | 33044709 | 2025-02-20 00:00:00.0 | Ortofosfatos | mg PO4-P/L | 0.1 | SM 4500 P E | 0.1 | < |  |  | SI |  |  |  |  | 2025-08-05 20:02:59.0
CRQ | 33341911 | 33044709 | 2025-02-20 00:00:00.0 | Ortofosfatos | mg PO4-P/L | 0.1 | SM 4500 P E | 0.1 | < |  |  | SI |  |  |  |  | 2025-08-05 20:02:59.0
CRQ | 33341912 | 33044709 | 2025-02-20 00:00:00.0 | Oxígeno disuelto | mg O2/L | 7.55 | SM 4500-O G | 0 | Valor único |  |  | SI |  |  |  |  | 2025-08-05 20:02:59.0
CRQ | 33341913 | 33044709 | 2025-02-20 00:00:00.0 | Plata | mg/L | 0.05 | SM 3111 B, SM 3030 K | 0.05 | < |  |  | SI |  |  |  |  | 2025-08-05 20:02:59.0
CRQ | 33341914 | 33044709 | 2025-02-20 00:00:00.0 | Plomo Total | mg Pb/L | 0.07 | SM 3111 B, SM 3030 K | 0.07 | < |  |  | SI |  |  |  |  | 2025-08-05 20:02:59.0
CRQ | 33341915 | 33044709 | 2025-02-20 00:00:00.0 | pH | Unidades de pH | 7.84 | SM 4500-H+ B | 0 | Valor único |  |  | SI |  |  |  |  | 2025-08-05 20:02:59.0
CRQ | 33341916 | 33044709 | 2025-02-20 00:00:00.0 | Sólidos disueltos totales | mg/L | 87.9 | Calculo | 0 | Valor único |  |  | NO |  |  |  |  | 2025-08-05 20:02:59.0
CRQ | 33341917 | 33044709 | 2025-02-20 00:00:00.0 | Sólidos sedimentables | mL/L | 0.1 | SM 2540 F | 0.1 | < |  |  | SI |  |  |  |  | 2025-08-05 20:02:59.0
CRQ | 33341918 | 33044709 | 2025-02-20 00:00:00.0 | Sólidos suspendidos totales | mg/L | 21.6 | SM 2540 D | 4 | Valor único |  |  | SI |  |  |  |  | 2025-08-05 20:02:59.0
CRQ | 33341919 | 33044709 | 2025-02-20 00:00:00.0 | Sólidos totales | mg/L | 109 | SM 2540 B | 60 | Valor único |  |  | SI |  |  |  |  | 2025-08-05 20:02:59.0
CRQ | 33341920 | 33044709 | 2025-02-20 00:00:00.0 | Sulfatos | mg SO4/L | 10 | SM 4500-SO4-2 E | 10 | < |  |  | SI |  |  |  |  | 2025-08-05 20:02:59.0
CRQ | 33341921 | 33044709 | 2025-02-20 00:00:00.0 | Temperatura | ºC | 17.4 | SM 2550 B | 0 | Valor único |  |  | SI |  |  |  |  | 2025-08-05 20:02:59.0
CRQ | 33341922 | 33044709 | 2025-02-20 00:00:00.0 | Tensoactivos aniónicos como SAAM | mg/L | 2 | Fotometrico |  | > |  |  | NO |  |  |  |  | 2025-08-05 20:02:59.0
CRQ | 33341923 | 33044709 | 2025-02-20 00:00:00.0 | Turbidez | NTU | 21 | SM 2130 B | 0.02 | Valor único |  |  | SI |  |  |  |  | 2025-08-05 20:02:59.0
CRQ | 33341924 | 33044709 | 2025-02-20 00:00:00.0 | Zinc Total | mg Zn/L | 0.196 | SM 3111 B, SM 3030 K | 0.05 | Valor único |  |  | SI |  |  |  |  | 2025-08-05 20:02:59.0
CRQ | 33341925 | 33044709 | 2025-02-20 00:00:00.0 | Coliformes fecales | NMP/100 cm3 |  | SM 9221 E |  | valor tipo caracteres |  | 1,7x10^3 | NO |  |  |  |  | 2025-08-05 20:02:59.0
CRQ | 33341926 | 33044709 | 2025-02-20 00:00:00.0 | Coliformes totales | NMP/100 cm3 |  | SM 9221 B |  | valor tipo caracteres |  | 2,1x10^3 | NO |  |  |  |  | 2025-08-05 20:02:59.0
CRQ | 33342049 | 33044769 | 2024-09-05 00:00:00.0 | Conductividad eléctrica | uS/cm | 300 | SM 2510 B | 20 | Valor único |  |  | SI |  |  |  |  | 2025-08-05 20:02:59.0
CRQ | 33342050 | 33044769 | 2024-09-05 00:00:00.0 | Cromo total | mg Cr/L | 0.05 | SM 3111 D 3030 K | 0.05 | < |  |  | SI |  |  |  |  | 2025-08-05 20:02:59.0
CRQ | 33342051 | 33044769 | 2024-09-05 00:00:00.0 | Demanda bioquímica de oxígeno | mg O2/L | 5.4 | SM 5210 B ISO 17289 | 2 | Valor único |  |  | SI |  |  |  |  | 2025-08-05 20:02:59.0
CRQ | 33342052 | 33044769 | 2024-09-05 00:00:00.0 | Demanda química de oxígeno | mg O2/L | 22.5 | SM 5220 B | 10 | Valor único |  |  | SI |  |  |  |  | 2025-08-05 20:02:59.0
CRQ | 33342053 | 33044769 | 2024-09-05 00:00:00.0 | Fósforo | mg P/L | 0.53 | SM 4500 P E B | 0.1 | Valor único |  |  | SI |  |  |  |  | 2025-08-05 20:02:59.0
CRQ | 33342054 | 33044769 | 2024-09-05 00:00:00.0 | Grasas y aceites | mg/L | 1.5 | SM 5520 D | 0 | Valor único |  |  | NO |  |  |  |  | 2025-08-05 20:02:59.0
CRQ | 33342055 | 33044769 | 2024-09-05 00:00:00.0 | Níquel Total | mg Ni/L | 0.05 | SM 3111 B 3030 K | 0.05 | < |  |  | SI |  |  |  |  | 2025-08-05 20:02:59.0
CRQ | 33342056 | 33044769 | 2024-09-05 00:00:00.0 | Nitrato | mg N-NO3/L | 1 | METODO DE SALICILATO DE SODIO | 1 | Valor único |  |  | SI |  |  |  |  | 2025-08-05 20:02:59.0
CRQ | 33342057 | 33044769 | 2024-09-05 00:00:00.0 | Nitrito | mg N-NO2/L | 0.209 | SM 4500 NO2 B | 0.01 | Valor único |  |  | SI |  |  |  |  | 2025-08-05 20:02:59.0
CRQ | 33342058 | 33044769 | 2024-09-05 00:00:00.0 | Nitrógeno amoniacal | mgNH3-N/L | 4.6 | SM 4500 NH3 B C | 4 | Valor único |  |  | SI |  |  |  |  | 2025-08-05 20:02:59.0
CRQ | 33342059 | 33044769 | 2024-09-05 00:00:00.0 | Nitrógeno | mg N/L | 6.6 | FOTOMETRICO |  | Valor único |  |  | NO |  |  |  |  | 2025-08-05 20:02:59.0
CRQ | 33342060 | 33044769 | 2024-09-05 00:00:00.0 | Oxígeno disuelto | mg O2/L | 5.36 | SM 4500 O G |  | Valor único |  |  | SI |  |  |  |  | 2025-08-05 20:02:59.0
CRQ | 33342061 | 33044769 | 2024-09-05 00:00:00.0 | Plomo Total | mg Pb/L | 0.07 | SM 3111 B 3030 K | 0.07 | < |  |  | SI |  |  |  |  | 2025-08-05 20:02:59.0
CRQ | 33342062 | 33044769 | 2024-09-05 00:00:00.0 | pH | Unidades de pH | 7.43 | SM 4500 H+B |  | Valor único |  |  | SI |  |  |  |  | 2025-08-05 20:02:59.0
CRQ | 33342063 | 33044769 | 2024-09-05 00:00:00.0 | Sólidos suspendidos totales | mg/L | 5.3 | SM 2540 D | 4 | Valor único |  |  | SI |  |  |  |  | 2025-08-05 20:02:59.0
CRQ | 33342064 | 33044769 | 2024-09-05 00:00:00.0 | Temperatura | ºC | 21.7 | SM 2550 B |  | Valor único |  |  | SI |  |  |  |  | 2025-08-05 20:02:59.0
CRQ | 33342065 | 33044769 | 2024-09-05 00:00:00.0 | Tensoactivos aniónicos como SAAM | mg SAAM/L, como SAL | 0.5 | SM 5540 C | 0.5 | < |  |  | SI |  |  |  |  | 2025-08-05 20:02:59.0
CRQ | 33342066 | 33044769 | 2024-09-05 00:00:00.0 | Coliformes fecales | NMP/100 cm3 |  | SM 9221 E |  | valor tipo caracteres |  | 1.1*10^4 | NO |  |  |  |  | 2025-08-05 20:02:59.0
CRQ | 33342067 | 33044769 | 2024-09-05 00:00:00.0 | Coliformes totales | NMP/100 cm3 |  | SM 9221 B |  | valor tipo caracteres |  | 1.1*10^4 | NO |  |  |  |  | 2025-08-05 20:02:59.0
CRQ | 33342074 | 33044773 | 2024-09-09 00:00:00.0 | Acidez total | mg CaCO3/L | 10.4 | SM 2310 B | 10.4 | < |  |  | SI |  |  |  |  | 2025-08-05 20:02:59.0
CRQ | 33342076 | 33044773 | 2024-09-09 00:00:00.0 | Alcalinidad total | mg CaCO3/L | 32 | SM 2320 B | 20 | Valor único |  |  | SI |  |  |  |  | 2025-08-05 20:02:59.0
CRQ | 33342078 | 33044773 | 2024-09-09 00:00:00.0 | Cadmio Total | mg Cd/L | 0.05 | SM 3111 B 3030 K | 0.05 | < |  |  | SI |  |  |  |  | 2025-08-05 20:02:59.0
CRQ | 33342080 | 33044773 | 2024-09-09 00:00:00.0 | Cloruro | mg Cl/L | 6.1 | SM 4500 CL- D | 3 | Valor único |  |  | SI |  |  |  |  | 2025-08-05 20:02:59.0
CRQ | 33342082 | 33044773 | 2024-09-09 00:00:00.0 | Cobalto | mg/L | 0.07 | SM 31111 B 3030 K | 0.07 | < |  |  | SI |  |  |  |  | 2025-08-05 20:02:59.0
CRQ | 33342083 | 33044773 | 2024-09-09 00:00:00.0 | Cobre Total | mg Cu/L | 0.05 | SM 3111 B 3030 K | 0.05 | < |  |  | SI |  |  |  |  | 2025-08-05 20:02:59.0
CRQ | 33342084 | 33044773 | 2024-09-09 00:00:00.0 | Color | UPC | 18 | SM 2120 B | 5 | Valor único |  |  | NO |  |  |  |  | 2025-08-05 20:02:59.0
CRQ | 33342090 | 33044773 | 2024-09-09 00:00:00.0 | Conductividad eléctrica | uS/cm | 189 | SM 2510 B | 20 | Valor único |  |  | SI |  |  |  |  | 2025-08-05 20:02:59.0
CRQ | 33342091 | 33044773 | 2024-09-09 00:00:00.0 | Cromo total | mg Cr/L | 0.05 | SM 3111 D 3030 K | 0.05 | < |  |  | SI |  |  |  |  | 2025-08-05 20:02:59.0
CRQ | 33342093 | 33044773 | 2024-09-09 00:00:00.0 | Demanda bioquímica de oxígeno | mg O2/L | 2 | SM 5210 B ISO 17289 | 2 | < |  |  | SI |  |  |  |  | 2025-08-05 20:02:59.0
CRQ | 33342094 | 33044773 | 2024-09-09 00:00:00.0 | Demanda química de oxígeno | mg O2/L | 13.5 | SM 5220 B | 10 | Valor único |  |  | SI |  |  |  |  | 2025-08-05 20:02:59.0
CRQ | 33342095 | 33044773 | 2024-09-09 00:00:00.0 | Fósforo | mg P/L | 0.316 | SM 4500 P E B | 0.1 | Valor único |  |  | SI |  |  |  |  | 2025-08-05 20:02:59.0
CRQ | 33342096 | 33044773 | 2024-09-09 00:00:00.0 | Grasas y aceites | mg/L | 1 | SM 5520 D |  | Valor único |  |  | NO |  |  |  |  | 2025-08-05 20:02:59.0
CRQ | 33342097 | 33044773 | 2024-09-09 00:00:00.0 | Hierro total | mg Fe/L | 0.096 | SM 3111 B 3030 K | 0.07 | Valor único |  |  | SI |  |  |  |  | 2025-08-05 20:02:59.0
CRQ | 33342098 | 33044773 | 2024-09-09 00:00:00.0 | Mercurio total | µg/L | 1 | SM 3112 B 3030 K | 1 | < |  |  | NO |  |  |  |  | 2025-08-05 20:02:59.0
CRQ | 33342099 | 33044773 | 2024-09-09 00:00:00.0 | Níquel Total | mg Ni/L | 0.05 | SM 3111 B 3030 K | 0.05 | < |  |  | SI |  |  |  |  | 2025-08-05 20:02:59.0
CRQ | 33342100 | 33044773 | 2024-09-09 00:00:00.0 | Nitrato | mg N-NO3/L | 2 | METODO SALICILATO DE SODIO | 1 | Valor único |  |  | SI |  |  |  |  | 2025-08-05 20:02:59.0
CRQ | 33342105 | 33044773 | 2024-09-09 00:00:00.0 | Nitrito | mg N-NO2/L | 0.088 | SM 4500 NO2 B | 0.01 | Valor único |  |  | SI |  |  |  |  | 2025-08-05 20:02:59.0
CRQ | 33342109 | 33044773 | 2024-09-09 00:00:00.0 | Nitrógeno amoniacal | mgNH3-N/L | 4 | SM 4500 NH3 B C | 4 | < |  |  | SI |  |  |  |  | 2025-08-05 20:02:59.0
CRQ | 33342113 | 33044773 | 2024-09-09 00:00:00.0 | Nitrógeno | mg N/L | 3.7 | FOTOMETRICO |  | Valor único |  |  | NO |  |  |  |  | 2025-08-05 20:02:59.0
CRQ | 33342114 | 33044773 | 2024-09-09 00:00:00.0 | Ortofosfatos | mg PO4-P/L | 0.3 | SM 4500 P E | 0.1 | Valor único |  |  | SI |  |  |  |  | 2025-08-05 20:02:59.0
CRQ | 33342115 | 33044773 | 2024-09-09 00:00:00.0 | Oxígeno disuelto | mg O2/L | 6.98 | SM 4500 O G |  | Valor único |  |  | SI |  |  |  |  | 2025-08-05 20:02:59.0
CRQ | 33342119 | 33044773 | 2024-09-09 00:00:00.0 | Plata | mg/L | 0.05 | SM 3111 B 3030 K | 0.05 | < |  |  | SI |  |  |  |  | 2025-08-05 20:02:59.0
CRQ | 33342122 | 33044773 | 2024-09-09 00:00:00.0 | Plomo Total | mg Pb/L | 0.07 | SM 3111 B 3030 K | 0.07 | < |  |  | SI |  |  |  |  | 2025-08-05 20:02:59.0
CRQ | 33342124 | 33044773 | 2024-09-09 00:00:00.0 | pH | ºC | 8.05 | SM 4500 H+B |  | Valor único |  |  | SI |  |  |  |  | 2025-08-05 20:02:59.0
CRQ | 33342126 | 33044773 | 2024-09-09 00:00:00.0 | Sólidos disueltos totales | mg/L | 72.8 | CALCULO |  | Valor único |  |  | NO |  |  |  |  | 2025-08-05 20:02:59.0
CRQ | 33342128 | 33044773 | 2024-09-09 00:00:00.0 | Sólidos sedimentables | mL/L | 0.1 | SM 2540 F | 0.1 | < |  |  | SI |  |  |  |  | 2025-08-05 20:02:59.0
CRQ | 33342130 | 33044773 | 2024-09-09 00:00:00.0 | Sólidos suspendidos totales | mg/L | 4 | SM 2540 D | 4 | < |  |  | SI |  |  |  |  | 2025-08-05 20:02:59.0
CRQ | 33342132 | 33044773 | 2024-09-09 00:00:00.0 | Sólidos totales | mg/L | 74.5 | SM 2540 B | 60 | Valor único |  |  | SI |  |  |  |  | 2025-08-05 20:02:59.0
CRQ | 33342133 | 33044773 | 2024-09-09 00:00:00.0 | Sulfato | mg SO4/L | 10 | SM 4500 SO4-2 E | 10 | < |  |  | SI |  |  |  |  | 2025-08-05 20:02:59.0
CRQ | 33342134 | 33044773 | 2024-09-09 00:00:00.0 | Temperatura | ºC | 21.2 | SM 2550 B |  | Valor único |  |  | SI |  |  |  |  | 2025-08-05 20:02:59.0
CRQ | 33342138 | 33044773 | 2024-09-09 00:00:00.0 | Tensoactivos aniónicos como SAAM | mg SAAM/L, como SAL | 0.5 | SM 5540 C | 0.5 | < |  |  | SI |  |  |  |  | 2025-08-05 20:02:59.0
CRQ | 33342141 | 33044773 | 2024-09-09 00:00:00.0 | Turbidez | NTU | 0.95 | SM 2130 B | 0.02 | Valor único |  |  | SI |  |  |  |  | 2025-08-05 20:02:59.0
CRQ | 33342143 | 33044773 | 2024-09-09 00:00:00.0 | Zinc Total | mg Zn/L | 0.05 | SM 3111 B 3030 K | 0.05 | < |  |  | SI |  |  |  |  | 2025-08-05 20:02:59.0
CRQ | 33342145 | 33044773 | 2024-09-09 00:00:00.0 | Coliformes fecales | NMP/100 cm3 |  | SM 9221 E |  | valor tipo caracteres |  | 1.1*10^4 | NO |  |  |  |  | 2025-08-05 20:02:59.0
CRQ | 33342147 | 33044773 | 2024-09-09 00:00:00.0 | Coliformes totales | NMP/100 cm3 |  | SM 9221 B |  | valor tipo caracteres |  | 1.1*10^4 | NO |  |  |  |  | 2025-08-05 20:02:59.0
CRQ | 33342160 | 33044779 | 2024-09-09 00:00:00.0 | Acidez total | mg CaCO3/L | 10.4 | SM 2310 B | 10.4 | < |  |  | SI |  |  |  |  | 2025-08-05 20:02:59.0
CRQ | 33342161 | 33044779 | 2024-09-09 00:00:00.0 | Alcalinidad total | mg CaCO3/L | 27.9 | SM 2320 B | 20 | Valor único |  |  | SI |  |  |  |  | 2025-08-05 20:02:59.0
CRQ | 33342162 | 33044779 | 2024-09-09 00:00:00.0 | Cadmio Total | mg Cd/L | 0.05 | SM 3111 B 3030 K | 0.05 | < |  |  | SI |  |  |  |  | 2025-08-05 20:02:59.0
CRQ | 33342164 | 33044779 | 2024-09-09 00:00:00.0 | Cloruro | mg Cl/L | 3 | SM 4500 CL-D | 3 | < |  |  | SI |  |  |  |  | 2025-08-05 20:02:59.0
CRQ | 33342167 | 33044779 | 2024-09-09 00:00:00.0 | Cobalto | mg/L | 0.07 | SM 3111 B 3030 K | 0.07 | < |  |  | SI |  |  |  |  | 2025-08-05 20:02:59.0
CRQ | 33342169 | 33044779 | 2024-09-09 00:00:00.0 | Cobre Total | mg Cu/L | 0.05 | SM 3111 B 3030 K | 0.05 | < |  |  | SI |  |  |  |  | 2025-08-05 20:02:59.0
CRQ | 33342172 | 33044779 | 2024-09-09 00:00:00.0 | Color | UPC | 9 | SM 2120 C | 5 | Valor único |  |  | NO |  |  |  |  | 2025-08-05 20:02:59.0
CRQ | 33342175 | 33044779 | 2024-09-09 00:00:00.0 | Conductividad eléctrica | uS/cm | 107 | SM 2510 B | 20 | Valor único |  |  | SI |  |  |  |  | 2025-08-05 20:02:59.0
CRQ | 33342178 | 33044779 | 2024-09-09 00:00:00.0 | Cromo total | mg Cr/L | 0.05 | SM 3111 D 3030 K | 0.05 | < |  |  | SI |  |  |  |  | 2025-08-05 20:02:59.0
CRQ | 33342179 | 33044779 | 2024-09-09 00:00:00.0 | Demanda bioquímica de oxígeno | mg O2/L | 2 | SM 5210 B ISO 17289 | 2 | < |  |  | SI |  |  |  |  | 2025-08-05 20:02:59.0
CRQ | 33342180 | 33044779 | 2024-09-09 00:00:00.0 | Demanda química de oxígeno | mg O2/L | 10 | SM 5220 B | 10 | < |  |  | SI |  |  |  |  | 2025-08-05 20:02:59.0
CRQ | 33342181 | 33044779 | 2024-09-09 00:00:00.0 | Fósforo | mg P/L | 0.1 | SM 4500 P B E | 0.1 | < |  |  | SI |  |  |  |  | 2025-08-05 20:02:59.0
CRQ | 33342182 | 33044779 | 2024-09-09 00:00:00.0 | Grasas y aceites | mg/L | 1.1 | SM 5520 D |  | Valor único |  |  | NO |  |  |  |  | 2025-08-05 20:02:59.0
CRQ | 33342184 | 33044779 | 2024-09-09 00:00:00.0 | Hierro total | mg Fe/L | 0.07 | SM 3111 B 3030 K | 0.07 | < |  |  | SI |  |  |  |  | 2025-08-05 20:02:59.0
CRQ | 33342187 | 33044779 | 2024-09-09 00:00:00.0 | Mercurio total | ug/L | 1 | SM 3112 B 3030 K | 1 | < |  |  | NO |  |  |  |  | 2025-08-05 20:02:59.0
CRQ | 33342190 | 33044779 | 2024-09-09 00:00:00.0 | Níquel Total | mg Ni/L | 0.05 | SM 3111 B 3030 K | 0.05 | < |  |  | SI |  |  |  |  | 2025-08-05 20:02:59.0
CRQ | 33342192 | 33044779 | 2024-09-09 00:00:00.0 | Nitrato | mg N-NO3/L | 1 | METODO DE SALICILATO DE SODIO | 1 | < |  |  | SI |  |  |  |  | 2025-08-05 20:02:59.0
CRQ | 33342195 | 33044779 | 2024-09-09 00:00:00.0 | Nitrito | mg N-NO2/L | 0.01 | SM 4500 NO2 B | 0.01 | < |  |  | SI |  |  |  |  | 2025-08-05 20:02:59.0
CRQ | 33342198 | 33044779 | 2024-09-09 00:00:00.0 | Nitrógeno amoniacal | mgNH3-N/L | 4 | SM 4500 NH3 B C | 4 | < |  |  | SI |  |  |  |  | 2025-08-05 20:02:59.0
CRQ | 33342199 | 33044779 | 2024-09-09 00:00:00.0 | Nitrógeno | mg N/L | 1.5 | FOTOMETRICO |  | Valor único |  |  | NO |  |  |  |  | 2025-08-05 20:02:59.0
CRQ | 33342200 | 33044779 | 2024-09-09 00:00:00.0 | Ortofosfatos | mg PO4-P/L | 0.1 | SM 4500 P E | 0.1 | < |  |  | SI |  |  |  |  | 2025-08-05 20:02:59.0
CRQ | 33342201 | 33044779 | 2024-09-09 00:00:00.0 | Oxígeno disuelto | mg O2/L | 6.01 | SM 4500 O G |  | Valor único |  |  | SI |  |  |  |  | 2025-08-05 20:02:59.0
CRQ | 33342202 | 33044779 | 2024-09-09 00:00:00.0 | Plata | mg/L | 0.05 | SM 3111 B 3030 K | 0.05 | < |  |  | SI |  |  |  |  | 2025-08-05 20:02:59.0
CRQ | 33342203 | 33044779 | 2024-09-09 00:00:00.0 | Plomo Total | mg Pb/L | 0.07 | SM 3111 B 3030 K | 0.07 | < |  |  | SI |  |  |  |  | 2025-08-05 20:02:59.0
CRQ | 33342204 | 33044779 | 2024-09-09 00:00:00.0 | pH | Unidades de pH | 7.4 | SM 4500 H+B |  | Valor único |  |  | SI |  |  |  |  | 2025-08-05 20:02:59.0
CRQ | 33342207 | 33044779 | 2024-09-09 00:00:00.0 | Sólidos disueltos totales | mg/L | 68.4 | CALCULO |  | Valor único |  |  | NO |  |  |  |  | 2025-08-05 20:02:59.0
CRQ | 33342209 | 33044779 | 2024-09-09 00:00:00.0 | Sólidos sedimentables | mg/L | 0.1 | SM 2540 F | 0.1 | < |  |  | SI |  |  |  |  | 2025-08-05 20:02:59.0
CRQ | 33342212 | 33044779 | 2024-09-09 00:00:00.0 | Sólidos suspendidos totales | mg/L | 4 | SM 2540 D | 4 | Valor único |  |  | SI |  |  |  |  | 2025-08-05 20:02:59.0
CRQ | 33342218 | 33044779 | 2024-09-09 00:00:00.0 | Sólidos totales | mg/L | 72.5 | SM 2540 B | 60 | Valor único |  |  | SI |  |  |  |  | 2025-08-05 20:02:59.0
CRQ | 33342219 | 33044779 | 2024-09-09 00:00:00.0 | Sulfato | mg SO4/L | 10 | SM 4500 SO4-2 E | 10 | < |  |  | SI |  |  |  |  | 2025-08-05 20:02:59.0
CRQ | 33342220 | 33044779 | 2024-09-09 00:00:00.0 | Temperatura | ºC | 19.5 | SM 2550 B |  | Valor único |  |  | SI |  |  |  |  | 2025-08-05 20:02:59.0
CRQ | 33342221 | 33044779 | 2024-09-09 00:00:00.0 | Tensoactivos aniónicos como SAAM | mg SAAM/L, como SAL | 0.5 | SM 5540 C | 0.5 | < |  |  | SI |  |  |  |  | 2025-08-05 20:02:59.0
CRQ | 33342222 | 33044779 | 2024-09-09 00:00:00.0 | Turbidez | NTU | 1.3 | SM 2130 B | 0.02 | Valor único |  |  | SI |  |  |  |  | 2025-08-05 20:02:59.0
CRQ | 33342223 | 33044779 | 2024-09-09 00:00:00.0 | Zinc Total | mg Zn/L | 0.05 | SM 3111 B 3030 K | 0.05 | < |  |  | SI |  |  |  |  | 2025-08-05 20:02:59.0
CRQ | 33342224 | 33044779 | 2024-09-09 00:00:00.0 | Coliformes fecales | NMP/100 cm3 |  | SM 9221 E |  | valor tipo caracteres |  | 1.4*10^3 | NO |  |  |  |  | 2025-08-05 20:02:59.0
CRQ | 33342225 | 33044779 | 2024-09-09 00:00:00.0 | Coliformes totales | NMP/100 cm3 |  | SM 9221 B |  | valor tipo caracteres |  | 9.4*10^3 | NO |  |  |  |  | 2025-08-05 20:02:59.0
CRQ | 33342226 | 33044783 | 2024-08-21 00:00:00.0 | Acidez total | mg CaCO3/L | 10.4 | SM 2310 B | 104 | < |  |  | SI |  |  |  |  | 2025-08-05 20:02:59.0
CRQ | 33342227 | 33044783 | 2024-08-21 00:00:00.0 | Alcalinidad total | mg CaCO3/L | 63.4 | SM 2320 B | 20 | Valor único |  |  | SI |  |  |  |  | 2025-08-05 20:02:59.0
CRQ | 33342229 | 33044783 | 2024-08-21 00:00:00.0 | Cadmio Total | mg Cd/L | 0.05 | SM 3111B, 3030K | 0.05 | < |  |  | SI |  |  |  |  | 2025-08-05 20:02:59.0
CRQ | 33342230 | 33044783 | 2024-08-21 00:00:00.0 | Cloruro | mg Cl/L | 3 | SM 4500-Cl- D | 3 | < |  |  | SI |  |  |  |  | 2025-08-05 20:02:59.0
CRQ | 33342239 | 33044783 | 2024-08-21 00:00:00.0 | Cobalto | mg/L | 0.07 | SM 3111 B, 3030 K | 0.07 | < |  |  | SI |  |  |  |  | 2025-08-05 20:02:59.0
CRQ | 33342240 | 33044783 | 2024-08-21 00:00:00.0 | Cobre Total | mg Cu/L | 0.05 | SM 3111 B, 3030 K | 0.05 | < |  |  | SI |  |  |  |  | 2025-08-05 20:02:59.0
CRQ | 33342242 | 33044783 | 2024-08-21 00:00:00.0 | Color | UPC | 8 | SM 2120 C | 5 | Valor único |  |  | SI |  |  |  |  | 2025-08-05 20:02:59.0
CRQ | 33342244 | 33044783 | 2024-08-21 00:00:00.0 | Conductividad eléctrica | uS/cm | 304 | SM 2510 B | 20 | Valor único |  |  | SI |  |  |  |  | 2025-08-05 20:02:59.0
CRQ | 33342246 | 33044783 | 2024-08-21 00:00:00.0 | Cromo total | mg Cr/L | 0.05 | SM 3111 D, 3030 K | 0.05 | < |  |  | SI |  |  |  |  | 2025-08-05 20:02:59.0
CRQ | 33342249 | 33044783 | 2024-08-21 00:00:00.0 | Demanda bioquímica de oxígeno | mg O2/L | 2 | SM 5210 B, ISO 17289 | 2 | < |  |  | SI |  |  |  |  | 2025-08-05 20:02:59.0
CRQ | 33342250 | 33044783 | 2024-08-21 00:00:00.0 | Demanda química de oxígeno | mg O2/L | 10 | SM 5220 B | 10 | < |  |  | SI |  |  |  |  | 2025-08-05 20:02:59.0
CRQ | 33342253 | 33044783 | 2024-08-21 00:00:00.0 | Dureza calcica | mg CaCO3/L | 64 | SM 3500 - Ca B | 5 | Valor único |  |  | SI |  |  |  |  | 2025-08-05 20:02:59.0
CRQ | 33342255 | 33044783 | 2024-08-21 00:00:00.0 | Dureza total | mg CaCO3/L | 94.3 | SM 2340 C | 5 | Valor único |  |  | SI |  |  |  |  | 2025-08-05 20:02:59.0
CRQ | 33342258 | 33044783 | 2024-08-21 00:00:00.0 | Fósforo | mg P/L | 0.1 | SM 4500-P B-E | 0.1 | < |  |  | SI |  |  |  |  | 2025-08-05 20:02:59.0
CRQ | 33342261 | 33044783 | 2024-08-21 00:00:00.0 | Grasas y aceites | mg/L | 0.6 | SM 5520 D | 0 | Valor único |  |  | NO |  |  |  |  | 2025-08-05 20:02:59.0
CRQ | 33342263 | 33044783 | 2024-08-21 00:00:00.0 | Hierro total | mg Fe/L | 0.11 | SM 3111 B, 3030 K | 0.07 | Valor único |  |  | SI |  |  |  |  | 2025-08-05 20:02:59.0
CRQ | 33342265 | 33044783 | 2024-08-21 00:00:00.0 | Magnesio total | mg Mg/L | 7.9 | SM 3111 B, 3030 K | 0.02 | Valor único |  |  | SI |  |  |  |  | 2025-08-05 20:02:59.0
CRQ | 33342273 | 33044783 | 2024-08-21 00:00:00.0 | Níquel Total | mg Ni/L | 0.05 | SM 3111 B, 3030 K | 0.05 | < |  |  | SI |  |  |  |  | 2025-08-05 20:02:59.0
CRQ | 33342275 | 33044783 | 2024-08-21 00:00:00.0 | Nitrato | mg NO3-N/L | 1 | Salicilato de sodio | 1 | < |  |  | SI |  |  |  |  | 2025-08-05 20:02:59.0
CRQ | 33342278 | 33044783 | 2024-08-21 00:00:00.0 | Nitrito | mg N-NO2/L | 0.01 | SM 4500-NO2 B | 0.01 | < |  |  | SI |  |  |  |  | 2025-08-05 20:02:59.0
CRQ | 33342281 | 33044783 | 2024-08-21 00:00:00.0 | Nitrógeno amoniacal | mgNH3-N/L | 4 | SM 4500 -NH3 B C | 4 | < |  |  | SI |  |  |  |  | 2025-08-05 20:02:59.0
CRQ | 33342285 | 33044783 | 2024-08-21 00:00:00.0 | N-Total | mg N/L | 0.5 | Test Merck | 0 | < |  |  | NO |  |  |  |  | 2025-08-05 20:02:59.0
CRQ | 33342289 | 33044783 | 2024-08-21 00:00:00.0 | Ortofosfatos | mg PO4-P/L | 0.1 | SM 4500 P E | 0.1 | < |  |  | SI |  |  |  |  | 2025-08-05 20:02:59.0
CRQ | 33342293 | 33044783 | 2024-08-21 00:00:00.0 | Oxígeno disuelto | mg O2/L | 7.69 | SM 4500-O G | 0 | Valor único |  |  | SI |  |  |  |  | 2025-08-05 20:02:59.0
CRQ | 33342302 | 33044783 | 2024-08-21 00:00:00.0 | Plata | mg/L | 0.05 | SM 3111 B, 3030 K | 0.05 | < |  |  | SI |  |  |  |  | 2025-08-05 20:02:59.0
CRQ | 33342304 | 33044783 | 2024-08-21 00:00:00.0 | Plomo Total | mg Pb/L | 0.07 | SM 3111 B, 3030 K | 0.07 | < |  |  | SI |  |  |  |  | 2025-08-05 20:02:59.0
CRQ | 33342305 | 33044783 | 2024-08-21 00:00:00.0 | Potasio Total | mg K/L | 4 | SM 3111 B, 3030 K | 0.05 | Valor único |  |  | SI |  |  |  |  | 2025-08-05 20:02:59.0
CRQ | 33342307 | 33044783 | 2024-08-21 00:00:00.0 | pH | Unidades de pH | 8.23 | SM 4500 H+ B | 0 | Valor único |  |  | NO |  |  |  |  | 2025-08-05 20:02:59.0
CRQ | 33342308 | 33044783 | 2024-08-21 00:00:00.0 | Sodio | mg Na/L | 7.8 | S SM 3111B, 3030K | 0.02 | Valor único |  |  | SI |  |  |  |  | 2025-08-05 20:02:59.0
CRQ | 33342309 | 33044783 | 2024-08-21 00:00:00.0 | Sólidos disueltos totales | mg/L | 172 | C¿lculo | 0 | Valor único |  |  | NO |  |  |  |  | 2025-08-05 20:02:59.0
CRQ | 33342314 | 33044783 | 2024-08-21 00:00:00.0 | Sólidos sedimentables | mL/L | 0.1 | SM 2540 F | 0.1 | < |  |  | SI |  |  |  |  | 2025-08-05 20:02:59.0
CRQ | 33342315 | 33044783 | 2024-08-21 00:00:00.0 | Sólidos suspendidos totales | mg/L | 4 | SM 2540 D | 4 | < |  |  | SI |  |  |  |  | 2025-08-05 20:02:59.0
CRQ | 33342316 | 33044783 | 2024-08-21 00:00:00.0 | Sólidos totales | mg/L | 172 | SM 2540 B | 60 | Valor único |  |  | SI |  |  |  |  | 2025-08-05 20:02:59.0
CRQ | 33342317 | 33044783 | 2024-08-21 00:00:00.0 | Sulfuro total | mg/L | 3.5 | SM 4500 - S2- F | 0 | Valor único |  |  | NO |  |  |  |  | 2025-08-05 20:02:59.0
CRQ | 33342324 | 33044783 | 2024-08-21 00:00:00.0 | Mercurio total | mg Hg/L | 1 | Vapor frio SM 3112 B modificado |  | < |  |  | NO |  |  |  |  | 2025-08-05 20:02:59.0
CRQ | 33342328 | 33044783 | 2024-08-21 00:00:00.0 | Sulfatos | mg SO4/L | 37.5 | SM 4500-SO4-2 E | 10 | Valor único |  |  | SI |  |  |  |  | 2025-08-05 20:02:59.0
CRQ | 33342329 | 33044783 | 2024-08-21 00:00:00.0 | Temperatura | ºC | 12.6 | SM 2550 B |  | Valor único |  |  | SI |  |  |  |  | 2025-08-05 20:02:59.0
CRQ | 33342333 | 33044783 | 2024-08-21 00:00:00.0 | Tensoactivos aniónicos como SAAM | mg SAAM/L, como SAL | 0.5 | SM 5540 C | 0.5 | < |  |  | SI |  |  |  |  | 2025-08-05 20:02:59.0
CRQ | 33342340 | 33044783 | 2024-08-21 00:00:00.0 | Turbidez | NTU | 1.2 | SM 2130 B | 0.02 | Valor único |  |  | SI |  |  |  |  | 2025-08-05 20:02:59.0
CRQ | 33342342 | 33044783 | 2024-08-21 00:00:00.0 | Zinc Total | mg Zn/L | 0.05 | SM 3111 B, 3030 K | 0.05 | < |  |  | SI |  |  |  |  | 2025-08-05 20:02:59.0
CRQ | 33342346 | 33044783 | 2024-08-21 00:00:00.0 | Coliformes fecales | NPM/100 ml |  | SM 9221 E |  | valor tipo caracteres |  | 9.2X10^3 | NO |  |  |  |  | 2025-08-05 20:02:59.0
CRQ | 33342348 | 33044783 | 2024-08-21 00:00:00.0 | Coliformes totales | NPM/100 ml |  | SM 9221 B |  | valor tipo caracteres |  | 1.6X10^4 | NO |  |  |  |  | 2025-08-05 20:02:59.0
CRQ | 33342357 | 33044788 | 2024-08-21 00:00:00.0 | Acidez total | mg CaCO3/L | 10.4 | SM 2310 B | 10.4 | < |  |  | SI |  |  |  |  | 2025-08-05 20:02:59.0
CRQ | 33342358 | 33044788 | 2024-08-21 00:00:00.0 | Alcalinidad total | mg CaCO3/L | 38.6 | SM 2320 B | 20 | Valor único |  |  | SI |  |  |  |  | 2025-08-05 20:02:59.0
CRQ | 33342359 | 33044788 | 2024-08-21 00:00:00.0 | Cadmio Total | mg Cd/L | 0.05 | SM 3111 B, 3030 K | 0.05 | < |  |  | SI |  |  |  |  | 2025-08-05 20:02:59.0
CRQ | 33342360 | 33044788 | 2024-08-21 00:00:00.0 | Cloruro | mg Cl/L | 3 | SM 4500-Cl- D | 3 | < |  |  | SI |  |  |  |  | 2025-08-05 20:02:59.0
CRQ | 33342361 | 33044788 | 2024-08-21 00:00:00.0 | Cobalto | mg/L | 0.07 | SM 3111 B, 3030 K | 0.07 | < |  |  | SI |  |  |  |  | 2025-08-05 20:02:59.0
CRQ | 33342362 | 33044788 | 2024-08-21 00:00:00.0 | Cobre Total | mg Cu/L | 0.05 | SM 3111 B, 3030 K | 0.05 | < |  |  | SI |  |  |  |  | 2025-08-05 20:02:59.0
CRQ | 33342363 | 33044788 | 2024-08-21 00:00:00.0 | Color | UPC | 13 | SM 2120 C | 5 | Valor único |  |  | SI |  |  |  |  | 2025-08-05 20:02:59.0
CRQ | 33342364 | 33044788 | 2024-08-21 00:00:00.0 | Conductividad eléctrica | uS/cm | 210 | SM 2510 B | 20 | Valor único |  |  | SI |  |  |  |  | 2025-08-05 20:02:59.0
CRQ | 33342365 | 33044788 | 2024-08-21 00:00:00.0 | Cromo total | mg Cr/L | 0.05 | SM 3111 D, 3030 K | 0.05 | < |  |  | SI |  |  |  |  | 2025-08-05 20:02:59.0
CRQ | 33342366 | 33044788 | 2024-08-21 00:00:00.0 | Demanda bioquímica de oxígeno | mg O2/L | 2 | SM 5210 B, ISO 17289 | 2 | < |  |  | SI |  |  |  |  | 2025-08-05 20:02:59.0
CRQ | 33342367 | 33044788 | 2024-08-21 00:00:00.0 | Demanda química de oxígeno | mg O2/L | 10 | SM 5220 B | 10 | < |  |  | SI |  |  |  |  | 2025-08-05 20:02:59.0
CRQ | 33342368 | 33044788 | 2024-08-21 00:00:00.0 | Dureza calcica | mg CaCO3/L | 40.8 | SM 3500 - Ca B | 5 | Valor único |  |  | SI |  |  |  |  | 2025-08-05 20:02:59.0
CRQ | 33342369 | 33044788 | 2024-08-21 00:00:00.0 | Dureza total | mg CaCO3/L | 60.3 | SM 2340 C | 5 | Valor único |  |  | SI |  |  |  |  | 2025-08-05 20:02:59.0
CRQ | 33342372 | 33044788 | 2024-08-21 00:00:00.0 | Fósforo reactivo total | mg P/L | 0.1 | SM 4500-P B-E | 0.1 | < |  |  | SI |  |  |  |  | 2025-08-05 20:02:59.0
CRQ | 33342374 | 33044788 | 2024-08-21 00:00:00.0 | Grasas y aceites | mg/L | 0.8 | SM 5520 D | 0 | Valor único |  |  | NO |  |  |  |  | 2025-08-05 20:02:59.0
CRQ | 33342377 | 33044788 | 2024-08-21 00:00:00.0 | Hierro total | mg Fe/L | 0.16 | SM 3111 B, 3030 K | 0.07 | Valor único |  |  | SI |  |  |  |  | 2025-08-05 20:02:59.0
CRQ | 33342380 | 33044788 | 2024-08-21 00:00:00.0 | Magnesio total | mg Mg/L | 5 | SM 3111 B, 3030 K | 0.02 | Valor único |  |  | SI |  |  |  |  | 2025-08-05 20:02:59.0
CRQ | 33342382 | 33044788 | 2024-08-21 00:00:00.0 | Mercurio total | mg Hg/L | 1 | Vapor Frio SM 3112B Modificado, SM 3030K | 0 | < |  |  | NO |  |  |  |  | 2025-08-05 20:02:59.0
CRQ | 33342384 | 33044788 | 2024-08-21 00:00:00.0 | Níquel Total | mg Ni/L | 0.05 | SM 3111 B, 3030 K | 0.05 | < |  |  | SI |  |  |  |  | 2025-08-05 20:02:59.0
CRQ | 33342386 | 33044788 | 2024-08-21 00:00:00.0 | Nitrato | mg NO3-N/L | 1 | Salicilato de sodio | 1 | < |  |  | SI |  |  |  |  | 2025-08-05 20:02:59.0
CRQ | 33342388 | 33044788 | 2024-08-21 00:00:00.0 | Nitrito | mg N-NO2/L | 0.01 | SM 4500-NO2 B | 0.01 | < |  |  | SI |  |  |  |  | 2025-08-05 20:02:59.0
CRQ | 33342390 | 33044788 | 2024-08-21 00:00:00.0 | Nitrógeno amoniacal | mgNH3-N/L | 4 | SM 4500 -NH3 B C | 4 | < |  |  | SI |  |  |  |  | 2025-08-05 20:02:59.0
CRQ | 33342393 | 33044788 | 2024-08-21 00:00:00.0 | N-Total | mg N/L | 0.5 | Test Merck | 0 | < |  |  | NO |  |  |  |  | 2025-08-05 20:02:59.0
CRQ | 33342395 | 33044788 | 2024-08-21 00:00:00.0 | Ortofosfatos | mg PO4-P/L | 0.1 | SM 4500 P E | 0.1 | < |  |  | SI |  |  |  |  | 2025-08-05 20:02:59.0
CRQ | 33342397 | 33044788 | 2024-08-21 00:00:00.0 | Oxígeno disuelto | mg O2/L | 6.79 | SM 4500-O G | 0 | Valor único |  |  | SI |  |  |  |  | 2025-08-05 20:02:59.0
CRQ | 33342400 | 33044788 | 2024-08-21 00:00:00.0 | Plata | mg/L | 0.05 | SM 3111 B, 3030 K | 0.05 | < |  |  | SI |  |  |  |  | 2025-08-05 20:02:59.0
CRQ | 33342402 | 33044788 | 2024-08-21 00:00:00.0 | Plomo Total | mg Pb/L | 0.07 | SM 3111 B, 3030 K | 0.07 | < |  |  | SI |  |  |  |  | 2025-08-05 20:02:59.0
CRQ | 33342404 | 33044788 | 2024-08-21 00:00:00.0 | Potasio Total | mg K/L | 2.1 | SM 3111 B, 3030 K | 0.05 | Valor único |  |  | SI |  |  |  |  | 2025-08-05 20:02:59.0
CRQ | 33342407 | 33044788 | 2024-08-21 00:00:00.0 | pH | Unidades de pH | 7.92 | SM 4500 H+ B | 0 | Valor único |  |  | SI |  |  |  |  | 2025-08-05 20:02:59.0
CRQ | 33342408 | 33044788 | 2024-08-21 00:00:00.0 | Sodio | mg Na/L | 5 | SM 3111B, 3030K | 0.02 | Valor único |  |  | SI |  |  |  |  | 2025-08-05 20:02:59.0
CRQ | 33342409 | 33044788 | 2024-08-21 00:00:00.0 | Sólidos disueltos totales | mg/L | 111 | Calculo | 0 | Valor único |  |  | NO |  |  |  |  | 2025-08-05 20:02:59.0
CRQ | 33342410 | 33044788 | 2024-08-21 00:00:00.0 | Sólidos sedimentables | mL/L | 0.1 | SM 2540 F | 0.1 | < |  |  | SI |  |  |  |  | 2025-08-05 20:02:59.0
CRQ | 33342411 | 33044788 | 2024-08-21 00:00:00.0 | Sólidos suspendidos totales | mg/L | 4 | SM 2540 D | 4 | < |  |  | SI |  |  |  |  | 2025-08-05 20:02:59.0
CRQ | 33342412 | 33044788 | 2024-08-21 00:00:00.0 | Sólidos totales | mg/L | 112 | SM 2540 B | 60 | Valor único |  |  | SI |  |  |  |  | 2025-08-05 20:02:59.0
CRQ | 33342413 | 33044788 | 2024-08-21 00:00:00.0 | Sulfuro de carbono | mg/L | 3.9 | SM 4500 - S2- F | 0 | Valor único |  |  | NO |  |  |  |  | 2025-08-05 20:02:59.0
CRQ | 33342414 | 33044788 | 2024-08-21 00:00:00.0 | Sulfatos | mg SO4/L | 26.6 | SM 4500-SO4-2 E | 10 | Valor único |  |  | SI |  |  |  |  | 2025-08-05 20:02:59.0
CRQ | 33342415 | 33044788 | 2024-08-21 00:00:00.0 | Temperatura | ºC | 14.3 | SM 2550 B | 0 | Valor único |  |  | SI |  |  |  |  | 2025-08-05 20:02:59.0
CRQ | 33342416 | 33044788 | 2024-08-21 00:00:00.0 | Tensoactivos aniónicos como SAAM | mg SAAM/L, como SAL | 0.5 | SM 5540 C | 0.5 | < |  |  | SI |  |  |  |  | 2025-08-05 20:02:59.0
CRQ | 33342417 | 33044788 | 2024-08-21 00:00:00.0 | Turbidez | NTU | 1 | SM 2130 B | 0.02 | Valor único |  |  | SI |  |  |  |  | 2025-08-05 20:02:59.0
CRQ | 33342418 | 33044788 | 2024-08-21 00:00:00.0 | Zinc Total | mg Zn/L | 0.05 | SM 3111 B, 3030 K | 0.05 | < |  |  | SI |  |  |  |  | 2025-08-05 20:02:59.0
CRQ | 33342419 | 33044788 | 2024-08-21 00:00:00.0 | Coliformes fecales | NPM/100 ml | 0 | SM 9221 E | 0 | valor tipo caracteres |  | 2,2x10^2 | NO |  |  |  |  | 2025-08-05 20:02:59.0
CRQ | 33342420 | 33044788 | 2024-08-21 00:00:00.0 | Coliformes totales | NPM/100 ml | 0 | SM 9221 B | 0 | valor tipo caracteres |  | 2,2x10^2 | NO |  |  |  |  | 2025-08-05 20:02:59.0
CRQ | 33342421 | 33044790 | 2024-08-21 00:00:00.0 | Acidez total | mg CaCO3/L | 10.4 | SM 2310 B | 10.4 | < |  |  | SI |  |  |  |  | 2025-08-05 20:02:59.0
CRQ | 33342422 | 33044790 | 2024-08-21 00:00:00.0 | Alcalinidad total | mg CaCO3/L | 51.6 | SM 2320 B | 20 | Valor único |  |  | SI |  |  |  |  | 2025-08-05 20:02:59.0
CRQ | 33342423 | 33044790 | 2024-08-21 00:00:00.0 | Cadmio Total | mg Cd/L | 0.05 | SM 3111 B, 3030 K | 0.05 | < |  |  | SI |  |  |  |  | 2025-08-05 20:02:59.0
CRQ | 33342424 | 33044790 | 2024-08-21 00:00:00.0 | Cloruro | mg Cl/L | 3 | SM 4500-Cl- D | 3 | < |  |  | SI |  |  |  |  | 2025-08-05 20:02:59.0
CRQ | 33342425 | 33044790 | 2024-08-21 00:00:00.0 | Cobre Total | mg Cu/L | 0.05 | SM 3111 B, 3030 K | 0.05 | < |  |  | SI |  |  |  |  | 2025-08-05 20:02:59.0
CRQ | 33342427 | 33044790 | 2024-08-21 00:00:00.0 | Color | UPC | 10 | SM 2120 C | 5 | Valor único |  |  | SI |  |  |  |  | 2025-08-05 20:02:59.0
CRQ | 33342428 | 33044790 | 2024-08-21 00:00:00.0 | Conductividad eléctrica | uS/cm | 267 | SM 2510 B | 20 | Valor único |  |  | SI |  |  |  |  | 2025-08-05 20:02:59.0
CRQ | 33342430 | 33044790 | 2024-08-21 00:00:00.0 | Cromo total | mg Cr/L | 0.05 | SM 3111 D, 3030 K | 0.05 | < |  |  | SI |  |  |  |  | 2025-08-05 20:02:59.0
CRQ | 33342431 | 33044790 | 2024-08-21 00:00:00.0 | Demanda bioquímica de oxígeno | mg O2/L | 2 | SM 5210 B, ISO 17289 | 2 | < |  |  | SI |  |  |  |  | 2025-08-05 20:02:59.0
CRQ | 33342434 | 33044790 | 2024-08-21 00:00:00.0 | Demanda química de oxígeno | mg O2/L | 10 | SM 5220 B | 10 | < |  |  | SI |  |  |  |  | 2025-08-05 20:02:59.0
CRQ | 33342436 | 33044790 | 2024-08-21 00:00:00.0 | Dureza calcica | mg CaCO3/L | 53.6 | SM 3500 - Ca B | 5 | Valor único |  |  | SI |  |  |  |  | 2025-08-05 20:02:59.0
CRQ | 33342437 | 33044790 | 2024-08-21 00:00:00.0 | Dureza total | mg CaCO3/L | 68 | SM 2340 C | 5 | Valor único |  |  | SI |  |  |  |  | 2025-08-05 20:02:59.0
CRQ | 33342438 | 33044790 | 2024-08-21 00:00:00.0 | Fósforo reactivo total | mg Pl/L | 0.1 | SM 4500-P B-E | 0.1 | < |  |  | SI |  |  |  |  | 2025-08-05 20:02:59.0
CRQ | 33342440 | 33044790 | 2024-08-21 00:00:00.0 | Grasas y aceites | mg/L | 0.1 | SM 5520 D | 0 | Valor único |  |  | NO |  |  |  |  | 2025-08-05 20:02:59.0
CRQ | 33342441 | 33044790 | 2024-08-21 00:00:00.0 | Hierro total | mg Fe/L | 0.17 | SM 3111 B, 3030 K | 0.07 | Valor único |  |  | SI |  |  |  |  | 2025-08-05 20:02:59.0
CRQ | 33342443 | 33044790 | 2024-08-21 00:00:00.0 | Magnesio total | mg Mg/L | 5.6 | SM 3111 B, 3030 K | 0.02 | Valor único |  |  | SI |  |  |  |  | 2025-08-05 20:02:59.0
CRQ | 33342446 | 33044790 | 2024-08-21 00:00:00.0 | Mercurio total | mg Hg/L | 1 | Vapor Frio SM 3112B Modificado, SM 3030K | 0 | < |  |  | NO |  |  |  |  | 2025-08-05 20:02:59.0
CRQ | 33342447 | 33044790 | 2024-08-21 00:00:00.0 | Níquel Total | mg Ni/L | 0.05 | SM 3111 B, 3030 K | 0.05 | < |  |  | SI |  |  |  |  | 2025-08-05 20:02:59.0
CRQ | 33342449 | 33044790 | 2024-08-21 00:00:00.0 | Nitrato | mg NO3-N/L | 1 | Salicilato de sodio | 1 | < |  |  | SI |  |  |  |  | 2025-08-05 20:02:59.0
CRQ | 33342450 | 33044790 | 2024-08-21 00:00:00.0 | Nitrito | mg N-NO2/L | 0.01 | SM 4500-NO2 B | 0.01 | < |  |  | SI |  |  |  |  | 2025-08-05 20:02:59.0
CRQ | 33342452 | 33044790 | 2024-08-21 00:00:00.0 | Nitrógeno amoniacal | mgNH3-N/L | 4 | SM 4500 -NH3 B C | 4 | < |  |  | SI |  |  |  |  | 2025-08-05 20:02:59.0
CRQ | 33342454 | 33044790 | 2024-08-21 00:00:00.0 | N-Total | mg N/L | 0.5 | Test Merck | 0 | < |  |  | NO |  |  |  |  | 2025-08-05 20:02:59.0
CRQ | 33342457 | 33044790 | 2024-08-21 00:00:00.0 | Ortofosfatos | mg PO4-P/L | 0.1 | SM 4500 P E | 0.1 | < |  |  | SI |  |  |  |  | 2025-08-05 20:02:59.0
CRQ | 33342459 | 33044790 | 2024-08-21 00:00:00.0 | Oxígeno disuelto | mg O2/L | 6.6 | SM 4500-O G | 0 | Valor único |  |  | SI |  |  |  |  | 2025-08-05 20:02:59.0
CRQ | 33342461 | 33044790 | 2024-08-21 00:00:00.0 | Plata | mg/L | 0.05 | SM 3111 B, 3030 K | 0.05 | < |  |  | SI |  |  |  |  | 2025-08-05 20:02:59.0
CRQ | 33342464 | 33044790 | 2024-08-21 00:00:00.0 | Plomo Total | mg Pb/L | 0.07 | SM 3111 B, 3030 K | 0.07 | < |  |  | SI |  |  |  |  | 2025-08-05 20:02:59.0
CRQ | 33342466 | 33044790 | 2024-08-21 00:00:00.0 | Potasio Total | mg K/L | 4.7 | SM 3111 B, 3030 K | 0.05 | Valor único |  |  | SI |  |  |  |  | 2025-08-05 20:02:59.0
CRQ | 33342469 | 33044790 | 2024-08-21 00:00:00.0 | pH | Unidades de pH | 8.3 | SM 4500 ¿H+ B | 0 | Valor único |  |  | SI |  |  |  |  | 2025-08-05 20:02:59.0
CRQ | 33342471 | 33044790 | 2024-08-21 00:00:00.0 | Sodio | mg Na/L | 10.2 | SM 3111B, 3030K | 0.02 | Valor único |  |  | SI |  |  |  |  | 2025-08-05 20:02:59.0
CRQ | 33342472 | 33044790 | 2024-08-21 00:00:00.0 | Sólidos disueltos totales | mg/L | 141 | Calculo | 0 | Valor único |  |  | NO |  |  |  |  | 2025-08-05 20:02:59.0
CRQ | 33342473 | 33044790 | 2024-08-21 00:00:00.0 | Sólidos sedimentables | mL/L | 0.1 | SM 2540 F | 0.1 | < |  |  | SI |  |  |  |  | 2025-08-05 20:02:59.0
CRQ | 33342474 | 33044790 | 2024-08-21 00:00:00.0 | Sólidos suspendidos totales | mg/L | 4 | SM 2540 D | 4 | < |  |  | SI |  |  |  |  | 2025-08-05 20:02:59.0
CRQ | 33342475 | 33044790 | 2024-08-21 00:00:00.0 | Sólidos totales | mg/L | 144 | SM 2540 B | 60 | Valor único |  |  | SI |  |  |  |  | 2025-08-05 20:02:59.0
CRQ | 33342477 | 33044790 | 2024-08-21 00:00:00.0 | Sulfuro de carbono | mg/L | 7.8 | SM 4500 - S2- F | 0 | Valor único |  |  | NO |  |  |  |  | 2025-08-05 20:02:59.0
CRQ | 33342478 | 33044790 | 2024-08-21 00:00:00.0 | Sulfatos | mg SO4/L | 26.8 | SM 4500-SO4-2 E | 10 | Valor único |  |  | SI |  |  |  |  | 2025-08-05 20:02:59.0
CRQ | 33342479 | 33044790 | 2024-08-21 00:00:00.0 | Temperatura | ºC | 17.3 | SM 2550 B | 0 | Valor único |  |  | SI |  |  |  |  | 2025-08-05 20:02:59.0
CRQ | 33342480 | 33044790 | 2024-08-21 00:00:00.0 | Tensoactivos aniónicos como SAAM | mg SAAM/L, como SAL | 0.5 | SM 5540 C | 0.5 | < |  |  | SI |  |  |  |  | 2025-08-05 20:02:59.0
CRQ | 33342481 | 33044790 | 2024-08-21 00:00:00.0 | Turbidez | NTU | 1.4 | SM 2130 B | 0.02 | Valor único |  |  | SI |  |  |  |  | 2025-08-05 20:02:59.0
CRQ | 33342482 | 33044790 | 2024-08-21 00:00:00.0 | Zinc Total | mg Zn/L | 0.05 | SM 3111 B, 3030 K | 0.05 | < |  |  | SI |  |  |  |  | 2025-08-05 20:02:59.0
CRQ | 33342483 | 33044790 | 2024-08-21 00:00:00.0 | Coliformes fecales | NPM/100 ml | 0 | SM 9221 E | 0 | valor tipo caracteres |  | 3,3x10^2 | NO |  |  |  |  | 2025-08-05 20:02:59.0
CRQ | 33342484 | 33044790 | 2024-08-21 00:00:00.0 | Coliformes totales | NPM/100 ml | 0 | SM 9221 B | 0 | valor tipo caracteres |  | 3,3x10^2 | NO |  |  |  |  | 2025-08-05 20:02:59.0
CRQ | 33342485 | 33044793 | 2025-02-25 00:00:00.0 | Acidez total | mg CaCO3/L | 10.4 | SM 2310 B | 10.4 | < |  |  | SI |  |  |  |  | 2025-08-05 20:02:59.0
CRQ | 33342486 | 33044793 | 2025-02-25 00:00:00.0 | Alcalinidad total | mg CaCO3/L | 20 | SM 2320 B | 20 | < |  |  | SI |  |  |  |  | 2025-08-05 20:02:59.0
CRQ | 33342487 | 33044793 | 2025-02-25 00:00:00.0 | Cadmio Total | mg Cd/L | 0.05 | SM 3111 B, SM 3030 K | 0.05 | < |  |  | SI |  |  |  |  | 2025-08-05 20:02:59.0
CRQ | 33342488 | 33044793 | 2025-02-25 00:00:00.0 | Cloruro | mg Cl/L | 3 | SM 4500 Cl-D | 3 | < |  |  | SI |  |  |  |  | 2025-08-05 20:02:59.0
CRQ | 33342489 | 33044793 | 2025-02-25 00:00:00.0 | Cobalto | mg/L | 0.07 | SM 3111 B, SM 3030 K | 0.07 | < |  |  | SI |  |  |  |  | 2025-08-05 20:02:59.0
CRQ | 33342490 | 33044793 | 2025-02-25 00:00:00.0 | Cobre Total | mg Cu/L | 0.05 | SM 3111 B, SM 3030 K | 0.05 | < |  |  | SI |  |  |  |  | 2025-08-05 20:02:59.0
CRQ | 33342491 | 33044793 | 2025-02-25 00:00:00.0 | Color | UPC | 18 | SM 2120 C | 5 | Valor único |  |  | NO |  |  |  |  | 2025-08-05 20:02:59.0
CRQ | 33342492 | 33044793 | 2025-02-25 00:00:00.0 | Conductividad eléctrica | uS/cm | 45.4 | SM 2510 B | 20 | Valor único |  |  | SI |  |  |  |  | 2025-08-05 20:02:59.0
CRQ | 33342493 | 33044793 | 2025-02-25 00:00:00.0 | Cromo total | mg Cr/L | 0.05 | SM 3111 D, SM 3030 K | 0.05 | < |  |  | SI |  |  |  |  | 2025-08-05 20:02:59.0
CRQ | 33342494 | 33044793 | 2025-02-25 00:00:00.0 | Demanda bioquímica de oxígeno | mg O2/L | 2 | SM 5210 B, ISO 17289 | 2 | < |  |  | SI |  |  |  |  | 2025-08-05 20:02:59.0
CRQ | 33342495 | 33044793 | 2025-02-25 00:00:00.0 | Demanda química de oxígeno | mg O2/L | 10 | SM 5220 B | 10 | < |  |  | SI |  |  |  |  | 2025-08-05 20:02:59.0
CRQ | 33342496 | 33044793 | 2025-02-25 00:00:00.0 | Fósforo | mg P/L | 0.1 | SM 4500 P B-E | 0.1 | < |  |  | SI |  |  |  |  | 2025-08-05 20:02:59.0
CRQ | 33342497 | 33044793 | 2025-02-25 00:00:00.0 | Hierro total | mg Fe/L | 0.155 | SM 3111 B, SM 3030 K | 0.07 | Valor único |  |  | SI |  |  |  |  | 2025-08-05 20:02:59.0
CRQ | 33342498 | 33044793 | 2025-02-25 00:00:00.0 | Mercurio total | ug/L | 1 | SM 3112 B Modificado, SM 3030 K | 1 | < |  |  | NO |  |  |  |  | 2025-08-05 20:02:59.0
CRQ | 33342499 | 33044793 | 2025-02-25 00:00:00.0 | Níquel Total | mg Ni/L | 0.05 | SM 3111 B, SM 3030 K | 0.05 | < |  |  | SI |  |  |  |  | 2025-08-05 20:02:59.0
CRQ | 33342500 | 33044793 | 2025-02-25 00:00:00.0 | Nitrato | mg N-NO3/L | 1 | Salicilato de Sodio | 1 | < |  |  | SI |  |  |  |  | 2025-08-05 20:02:59.0
CRQ | 33342501 | 33044793 | 2025-02-25 00:00:00.0 | Nitrito | mg NO2-N/L | 0.01 | SM 4500 NO2 B | 0.01 | < |  |  | SI |  |  |  |  | 2025-08-05 20:02:59.0
CRQ | 33342502 | 33044793 | 2025-02-25 00:00:00.0 | Nitrógeno amoniacal | mgNH3-N/L | 4 | SM 4500 NH3 B, C | 4 | < |  |  | SI |  |  |  |  | 2025-08-05 20:02:59.0
CRQ | 33342503 | 33044793 | 2025-02-25 00:00:00.0 | Nitrógeno | mg N/L | 0.5 | Fotometrico |  | < |  |  | NO |  |  |  |  | 2025-08-05 20:02:59.0
CRQ | 33342504 | 33044793 | 2025-02-25 00:00:00.0 | Ortofosfatos | mg PO4-P/L | 0.1 | SM 4500 P E | 0.1 | < |  |  | SI |  |  |  |  | 2025-08-05 20:02:59.0
CRQ | 33342505 | 33044793 | 2025-02-25 00:00:00.0 | Oxígeno disuelto | mg O2/L | 8.39 | SM 4500 O G |  | Valor único |  |  | SI |  |  |  |  | 2025-08-05 20:02:59.0
CRQ | 33342506 | 33044793 | 2025-02-25 00:00:00.0 | Plata | mg/L | 0.05 | SM 3111 B, SM 3030 K | 0.05 | < |  |  | SI |  |  |  |  | 2025-08-05 20:02:59.0
CRQ | 33342507 | 33044793 | 2025-02-25 00:00:00.0 | Plomo Total | mg Pb/L | 0.07 | SM 3111 B, SM 3030 K | 0.07 | < |  |  | SI |  |  |  |  | 2025-08-05 20:02:59.0
CRQ | 33342508 | 33044793 | 2025-02-25 00:00:00.0 | pH | Unidades de pH | 7.09 | SM 4500 H+ B |  | Valor único |  |  | SI |  |  |  |  | 2025-08-05 20:02:59.0
CRQ | 33342509 | 33044793 | 2025-02-25 00:00:00.0 | Sólidos disueltos totales | mg/L | 48.3 | Calculo |  | Valor único |  |  | NO |  |  |  |  | 2025-08-05 20:02:59.0
CRQ | 33342510 | 33044793 | 2025-02-25 00:00:00.0 | Sólidos sedimentables | mg/L | 0.1 | SM 2540 F | 0.1 | < |  |  | SI |  |  |  |  | 2025-08-05 20:02:59.0
CRQ | 33342511 | 33044793 | 2025-02-25 00:00:00.0 | Sólidos suspendidos totales | mg/L | 4 | SM 2540 D | 4 | < |  |  | SI |  |  |  |  | 2025-08-05 20:02:59.0
CRQ | 33342512 | 33044793 | 2025-02-25 00:00:00.0 | Sólidos totales | mg/L | 60 | SM 2540 B | 60 | < |  |  | SI |  |  |  |  | 2025-08-05 20:02:59.0
CRQ | 33342513 | 33044793 | 2025-02-25 00:00:00.0 | Sulfato | mg SO4/L | 10 | SM 4500 SO4-2 E | 10 | < |  |  | SI |  |  |  |  | 2025-08-05 20:02:59.0
CRQ | 33342514 | 33044793 | 2025-02-25 00:00:00.0 | Temperatura | ºC | 16.8 | SM 2550 B |  | Valor único |  |  | SI |  |  |  |  | 2025-08-05 20:02:59.0
CRQ | 33342515 | 33044793 | 2025-02-25 00:00:00.0 | Tensoactivos aniónicos como SAAM | mg/L | 0.45 | Fotometrico |  | Valor único |  |  | NO |  |  |  |  | 2025-08-05 20:02:59.0
CRQ | 33342516 | 33044793 | 2025-02-25 00:00:00.0 | Turbidez | NTU | 1.5 | SM 2130 B | 0.02 | Valor único |  |  | SI |  |  |  |  | 2025-08-05 20:02:59.0
CRQ | 33342517 | 33044793 | 2025-02-25 00:00:00.0 | Zinc Total | mg Zn/L | 0.05 | SM 3111 B, SM 3030 K | 0.05 | < |  |  | SI |  |  |  |  | 2025-08-05 20:02:59.0
CRQ | 33342518 | 33044793 | 2025-02-25 00:00:00.0 | Coliformes fecales | NMP/100 cm3 |  | SM 9221 E |  | valor tipo caracteres |  | 7,0x10^1 | NO |  |  |  |  | 2025-08-05 20:02:59.0
CRQ | 33342519 | 33044793 | 2025-02-25 00:00:00.0 | Coliformes totales | NMP/100 cm3 |  | SM 9221 B |  | valor tipo caracteres |  | 9,4x10^1 | NO |  |  |  |  | 2025-08-05 20:02:59.0
CRQ | 33342522 | 33044805 | 2025-02-25 00:00:00.0 | Acidez total | mg CaCO3/L | 10.4 | SM 2310 B | 10.4 | < |  |  | SI |  |  |  |  | 2025-08-05 20:02:59.0
CRQ | 33342523 | 33044805 | 2025-02-25 00:00:00.0 | Alcalinidad total | mg CaCO3/L | 22 | SM 2320 B | 20 | Valor único |  |  | SI |  |  |  |  | 2025-08-05 20:02:59.0
CRQ | 33342524 | 33044805 | 2025-02-25 00:00:00.0 | Cadmio Total | mg Cd/L | 0.05 | SM 3111 B, 3030 K | 0.05 | < |  |  | SI |  |  |  |  | 2025-08-05 20:02:59.0
CRQ | 33342525 | 33044805 | 2025-02-25 00:00:00.0 | Cloruro | mg Cl/L | 3 | SM 4500-Cl- D | 3 | < |  |  | SI |  |  |  |  | 2025-08-05 20:02:59.0
CRQ | 33342526 | 33044805 | 2025-02-25 00:00:00.0 | Cobalto | mg/L | 0.07 | SM 3111 B, 3030 K | 0.07 | < |  |  | SI |  |  |  |  | 2025-08-05 20:02:59.0
CRQ | 33342527 | 33044805 | 2025-02-25 00:00:00.0 | Cobre Total | mg Cu/L | 0.05 | SM 3111 B, 3030 K | 0.05 | < |  |  | SI |  |  |  |  | 2025-08-05 20:02:59.0
CRQ | 33342528 | 33044805 | 2025-02-25 00:00:00.0 | Color | UPC | 9 | SM 2120 C | 5 | Valor único |  |  | NO |  |  |  |  | 2025-08-05 20:02:59.0
CRQ | 33342534 | 33044805 | 2025-02-25 00:00:00.0 | Conductividad eléctrica | uS/cm | 77.8 | SM 2510 B | 20 | Valor único |  |  | SI |  |  |  |  | 2025-08-05 20:02:59.0
CRQ | 33342537 | 33044805 | 2025-02-25 00:00:00.0 | Cromo total | mg Cr/L | 0.05 | SM 3111 D, 3030 K | 0.05 | < |  |  | SI |  |  |  |  | 2025-08-05 20:02:59.0
CRQ | 33342538 | 33044805 | 2025-02-25 00:00:00.0 | Demanda bioquímica de oxígeno | mg O2/L | 2 | SM 5210 B, ISO 17289 | 2 | < |  |  | SI |  |  |  |  | 2025-08-05 20:02:59.0
CRQ | 33342540 | 33044805 | 2025-02-25 00:00:00.0 | Demanda química de oxígeno | mg O2/L | 10 | SM 5220 B | 10 | < |  |  | SI |  |  |  |  | 2025-08-05 20:02:59.0
CRQ | 33342542 | 33044805 | 2025-02-25 00:00:00.0 | Fósforo | mg P/L | 0.1 | SM 4500-P B-E | 0.1 | < |  |  | SI |  |  |  |  | 2025-08-05 20:02:59.0
CRQ | 33342544 | 33044805 | 2025-02-25 00:00:00.0 | Hierro total | mg Fe/L | 0.2 | SM 3111 B, 3030 K | 0.07 | Valor único |  |  | SI |  |  |  |  | 2025-08-05 20:02:59.0
CRQ | 33342546 | 33044805 | 2025-02-25 00:00:00.0 | Mercurio total | ug/L | 1 | SM 3112B Modificado, SM 3030K | 1 | < |  |  | NO |  |  |  |  | 2025-08-05 20:02:59.0
CRQ | 33342548 | 33044805 | 2025-02-25 00:00:00.0 | Níquel Total | mg Ni/L | 0.05 | SM 3111 B, 3030 K | 0.05 | < |  |  | SI |  |  |  |  | 2025-08-05 20:02:59.0
CRQ | 33342549 | 33044805 | 2025-02-25 00:00:00.0 | Nitrato | mg N-NO3/L | 1 | Salicilato de Sodio | 1 | < |  |  | SI |  |  |  |  | 2025-08-05 20:02:59.0
CRQ | 33342551 | 33044805 | 2025-02-25 00:00:00.0 | Nitrito | mg NO2-N/L | 0.01 | SM 4500-NO2 B | 0.01 | < |  |  | SI |  |  |  |  | 2025-08-05 20:02:59.0
CRQ | 33342558 | 33044806 | 2024-08-26 00:00:00.0 | Conductividad eléctrica | uS/cm | 165 | SM 2510 B | 20 | Valor único |  |  | SI |  |  |  |  | 2025-08-05 20:02:59.0
CRQ | 33342560 | 33044806 | 2024-08-26 00:00:00.0 | Cromo total | mg Cr/L | 0.05 | SM 3111 D, 3030 K | 0.05 | < |  |  | SI |  |  |  |  | 2025-08-05 20:02:59.0
CRQ | 33342567 | 33044806 | 2024-08-26 00:00:00.0 | Demanda bioquímica de oxígeno | mg O2/L | 2 | SM 5220 B | 2 | < |  |  | NO |  |  |  |  | 2025-08-05 20:02:59.0
CRQ | 33342571 | 33044806 | 2024-08-26 00:00:00.0 | Fósforo reactivo total | mg P/L | 0.1 | SM 4500-P B-E | 0.1 | < |  |  | SI |  |  |  |  | 2025-08-05 20:02:59.0
CRQ | 33342573 | 33044806 | 2024-08-26 00:00:00.0 | Grasas y aceites | mg/L | 1.1 | SM 5520 D |  | Valor único |  |  | NO |  |  |  |  | 2025-08-05 20:02:59.0
CRQ | 33342575 | 33044806 | 2024-08-26 00:00:00.0 | Níquel Total | mg Ni/L | 0.05 | SM 3111 B, 3030 K | 0.05 | < |  |  | SI |  |  |  |  | 2025-08-05 20:02:59.0
CRQ | 33342578 | 33044806 | 2024-08-26 00:00:00.0 | Nitrato | mg NO3-N/L | 1.8 | Salicilato de sodio | 1 | Valor único |  |  | SI |  |  |  |  | 2025-08-05 20:02:59.0
CRQ | 33342580 | 33044806 | 2024-08-26 00:00:00.0 | Nitrito | mg N-NO2/L | 0.01 | SM 4500-NO2 B | 0.01 | < |  |  | SI |  |  |  |  | 2025-08-05 20:02:59.0
CRQ | 33342583 | 33044806 | 2024-08-26 00:00:00.0 | Nitrógeno amoniacal | mgNH3-N/L | 4 | SM 4500 -NH3 B C | 4 | < |  |  | SI |  |  |  |  | 2025-08-05 20:02:59.0
CRQ | 33342585 | 33044806 | 2024-08-26 00:00:00.0 | N-Total | mg N/L | 1.6 | Test de Merck |  | Valor único |  |  | NO |  |  |  |  | 2025-08-05 20:02:59.0
CRQ | 33342589 | 33044806 | 2024-08-26 00:00:00.0 | Oxígeno disuelto | mg O2/L | 6.24 | SM 4500-O G |  | Valor único |  |  | SI |  |  |  |  | 2025-08-05 20:02:59.0
CRQ | 33342591 | 33044806 | 2024-08-26 00:00:00.0 | Plomo Total | mg Pb/L | 0.07 | SM 3111 B, 3030 K | 0.07 | < |  |  | SI |  |  |  |  | 2025-08-05 20:02:59.0
CRQ | 33342595 | 33044806 | 2024-08-26 00:00:00.0 | pH | Unidades de pH | 7.63 | SM 4500 H B |  | Valor único |  |  | SI |  |  |  |  | 2025-08-05 20:02:59.0
CRQ | 33342596 | 33044806 | 2024-08-26 00:00:00.0 | Sólidos suspendidos totales | mg/L | 6.5 | SM 2540 D | 4 | Valor único |  |  | SI |  |  |  |  | 2025-08-05 20:02:59.0
CRQ | 33342597 | 33044806 | 2024-08-26 00:00:00.0 | Temperatura | ºC | 21.1 | SM 2550 B |  | Valor único |  |  | SI |  |  |  |  | 2025-08-05 20:02:59.0
CRQ | 33342598 | 33044806 | 2024-08-26 00:00:00.0 | Tensoactivos aniónicos como SAAM | mg SAAM/L, como SAL | 0.5 | SM 5540 C | 0.5 | < |  |  | SI |  |  |  |  | 2025-08-05 20:02:59.0
CRQ | 33342599 | 33044806 | 2024-08-26 00:00:00.0 | Coliformes fecales | NPM/100 ml |  | SM 9221 E |  | valor tipo caracteres |  | 3.7X10^1 | NO |  |  |  |  | 2025-08-05 20:02:59.0
CRQ | 33342600 | 33044806 | 2024-08-26 00:00:00.0 | Coliformes totales | NPM/100 ml |  | SM 9221 B |  | valor tipo caracteres |  | 1.4X10^2 | NO |  |  |  |  | 2025-08-05 20:02:59.0
CRQ | 33342601 | 33044808 | 2024-08-26 00:00:00.0 | Conductividad eléctrica | uS/cm | 355 | SM 2510 B | 20 | Valor único |  |  | SI |  |  |  |  | 2025-08-05 20:02:59.0
CRQ | 33342602 | 33044808 | 2024-08-26 00:00:00.0 | Cromo total | mg Cr/L | 0.05 | SM 3111 D, 3030 K | 0.05 | < |  |  | SI |  |  |  |  | 2025-08-05 20:02:59.0
CRQ | 33342603 | 33044808 | 2024-08-26 00:00:00.0 | Demanda bioquímica de oxígeno | mg O2/L | 2 | SM 5210 B, ISO 17289 | 2 | < |  |  | SI |  |  |  |  | 2025-08-05 20:02:59.0
CRQ | 33342604 | 33044808 | 2024-08-26 00:00:00.0 | Demanda química de oxígeno | mg O2/L | 10 | SM 5220 B | 10 | < |  |  | SI |  |  |  |  | 2025-08-05 20:02:59.0
CRQ | 33342605 | 33044808 | 2024-08-26 00:00:00.0 | Fósforo reactivo total | mg P/L | 0.12 | SM 4500-P B-E | 0.1 | Valor único |  |  | SI |  |  |  |  | 2025-08-05 20:02:59.0
CRQ | 33342606 | 33044808 | 2024-08-26 00:00:00.0 | Grasas y aceites | mg/L | 1 | SM 5520 D | 0 | Valor único |  |  | NO |  |  |  |  | 2025-08-05 20:02:59.0
CRQ | 33342607 | 33044808 | 2024-08-26 00:00:00.0 | Níquel Total | mg Ni/L | 0.05 | SM 3111 B, 3030 K | 0.05 | < |  |  | SI |  |  |  |  | 2025-08-05 20:02:59.0
CRQ | 33342608 | 33044808 | 2024-08-26 00:00:00.0 | Nitrato | mg N-NO3/L | 1.6 | Salicilato de sodio | 1 | Valor único |  |  | SI |  |  |  |  | 2025-08-05 20:02:59.0
CRQ | 33342609 | 33044808 | 2024-08-26 00:00:00.0 | Nitrito | mg N-NO2/L | 0.06 | SM 4500-NO2 B | 0.01 | Valor único |  |  | SI |  |  |  |  | 2025-08-05 20:02:59.0
CRQ | 33342610 | 33044805 | 2025-02-25 00:00:00.0 | Nitrógeno amoniacal | mgNH3-N/L | 4 | SM 4500 -NH3 B C | 4 | < |  |  | SI |  |  |  |  | 2025-08-05 20:02:59.0
CRQ | 33342611 | 33044808 | 2024-08-26 00:00:00.0 | Nitrógeno amoniacal | mgNH3-N/L | 4 | SM 4500 -NH3 B C | 4 | < |  |  | SI |  |  |  |  | 2025-08-05 20:02:59.0
CRQ | 33342612 | 33044805 | 2025-02-25 00:00:00.0 | Nitrógeno | mg N/L | 0.5 | Fotometrico |  | < |  |  | NO |  |  |  |  | 2025-08-05 20:02:59.0
CRQ | 33342613 | 33044808 | 2024-08-26 00:00:00.0 | N-Total | mg N/L | 1.3 | Test Merck | 0 | Valor único |  |  | NO |  |  |  |  | 2025-08-05 20:02:59.0
CRQ | 33342614 | 33044805 | 2025-02-25 00:00:00.0 | Ortofosfatos | mg P/L | 0.1 | SM 4500 P E | 0.1 | < |  |  | SI |  |  |  |  | 2025-08-05 20:02:59.0
CRQ | 33342615 | 33044808 | 2024-08-26 00:00:00.0 | Oxígeno disuelto | mg O2/L | 6.54 | SM 4500-O G | 0 | Valor único |  |  | SI |  |  |  |  | 2025-08-05 20:02:59.0
CRQ | 33342616 | 33044805 | 2025-02-25 00:00:00.0 | Oxígeno disuelto | mg O2/L | 7.89 | SM 4500-O G |  | Valor único |  |  | SI |  |  |  |  | 2025-08-05 20:02:59.0
CRQ | 33342617 | 33044805 | 2025-02-25 00:00:00.0 | Plata | mg/L | 0.05 | SM 3111 B, 3030 K | 0.05 | < |  |  | SI |  |  |  |  | 2025-08-05 20:02:59.0
CRQ | 33342618 | 33044808 | 2024-08-26 00:00:00.0 | Plomo Total | mg Pb/L | 0.07 | SM 3111 B, 3030 K | 0.07 | < |  |  | SI |  |  |  |  | 2025-08-05 20:02:59.0
CRQ | 33342619 | 33044808 | 2024-08-26 00:00:00.0 | pH | Unidades de pH | 8.25 | SM 4500 H B | 0 | Valor único |  |  | SI |  |  |  |  | 2025-08-05 20:02:59.0
CRQ | 33342620 | 33044808 | 2024-08-26 00:00:00.0 | Sólidos suspendidos totales | mg/L | 4 | SM 2540 D | 4 | < |  |  | SI |  |  |  |  | 2025-08-05 20:02:59.0
CRQ | 33342621 | 33044805 | 2025-02-25 00:00:00.0 | Plomo Total | mg Pb/L | 0.07 | SM 3111 B, 3030 K | 0.07 | < |  |  | SI |  |  |  |  | 2025-08-05 20:02:59.0
CRQ | 33342622 | 33044808 | 2024-08-26 00:00:00.0 | Temperatura | ºC | 21.4 | SM 2550 B | 0 | Valor único |  |  | SI |  |  |  |  | 2025-08-05 20:02:59.0
CRQ | 33342623 | 33044805 | 2025-02-25 00:00:00.0 | pH | Unidades de pH | 6.89 | SM 4500 ¿H+ B |  | Valor único |  |  | SI |  |  |  |  | 2025-08-05 20:02:59.0
CRQ | 33342624 | 33044808 | 2024-08-26 00:00:00.0 | Tensoactivos aniónicos como SAAM | mg SAAM/L, como SAL | 0.5 | SM 5540 C | 0.5 | < |  |  | SI |  |  |  |  | 2025-08-05 20:02:59.0
CRQ | 33342625 | 33044808 | 2024-08-26 00:00:00.0 | Coliformes fecales | NPM/100 ml | 0 | SM 9221 E | 0 | valor tipo caracteres |  | <1,8x10^1 | NO |  |  |  |  | 2025-08-05 20:02:59.0
CRQ | 33342626 | 33044805 | 2025-02-25 00:00:00.0 | Sólidos disueltos totales | mg/L | 65 | Calculo |  | Valor único |  |  | NO |  |  |  |  | 2025-08-05 20:02:59.0
CRQ | 33342627 | 33044808 | 2024-08-26 00:00:00.0 | Coliformes totales | NPM/100 ml | 0 | SM 9221 B | 0 | valor tipo caracteres |  | 3,6x10^1 | NO |  |  |  |  | 2025-08-05 20:02:59.0
CRQ | 33342628 | 33044805 | 2025-02-25 00:00:00.0 | Sólidos sedimentables | mg/L | 0.1 | SM 2540 F | 0.1 | < |  |  | SI |  |  |  |  | 2025-08-05 20:02:59.0
CRQ | 33342629 | 33044805 | 2025-02-25 00:00:00.0 | Sólidos suspendidos totales | mg/L | 4.4 | SM 2540 D | 4 | Valor único |  |  | SI |  |  |  |  | 2025-08-05 20:02:59.0
CRQ | 33342630 | 33044805 | 2025-02-25 00:00:00.0 | Sólidos totales | mg/L | 69.5 | SM 2540 B | 60 | Valor único |  |  | SI |  |  |  |  | 2025-08-05 20:02:59.0
CRQ | 33342631 | 33044805 | 2025-02-25 00:00:00.0 | Sulfato | mg SO4/L | 10 | SM 4500-SO4-2 E | 10 | < |  |  | SI |  |  |  |  | 2025-08-05 20:02:59.0
CRQ | 33342632 | 33044805 | 2025-02-25 00:00:00.0 | Temperatura | ºC | 17.8 | SM 2550 B |  | Valor único |  |  | SI |  |  |  |  | 2025-08-05 20:02:59.0
CRQ | 33342633 | 33044806 | 2024-08-26 00:00:00.0 | Demanda química de oxígeno | mg O2/L | 10 | SM 9221 B | 10 | < |  |  | SI |  |  |  |  | 2025-08-05 20:02:59.0
CRQ | 33342634 | 33044805 | 2025-02-25 00:00:00.0 | Tensoactivos aniónicos como SAAM | mg/L | 0.28 | Fotometrico |  | Valor único |  |  | NO |  |  |  |  | 2025-08-05 20:02:59.0
CRQ | 33342635 | 33044805 | 2025-02-25 00:00:00.0 | Turbidez | NTU | 3.4 | SM 2130 B | 0.02 | Valor único |  |  | SI |  |  |  |  | 2025-08-05 20:02:59.0
CRQ | 33342636 | 33044805 | 2025-02-25 00:00:00.0 | Zinc Total | mg Zn/L | 0.05 | SM 3111 B, 3030 K | 0.05 | < |  |  | SI |  |  |  |  | 2025-08-05 20:02:59.0
CRQ | 33342637 | 33044805 | 2025-02-25 00:00:00.0 | Coliformes fecales | NMP/100 cm3 |  | SM 9221 E |  | valor tipo caracteres |  | 4,8X10^1 | NO |  |  |  |  | 2025-08-05 20:02:59.0
CRQ | 33342638 | 33044805 | 2025-02-25 00:00:00.0 | Coliformes totales | NMP/100 cm3 |  | SM 9221 B |  | valor tipo caracteres |  | 4,8X10^1 | NO |  |  |  |  | 2025-08-05 20:02:59.0
CRQ | 33342642 | 33044825 | 2024-08-29 00:00:00.0 | Acidez total | mg CaCO3/L | 10.4 | SM 2310 B | 10.4 | < |  |  | SI |  |  |  |  | 2025-08-05 20:02:59.0
CRQ | 33342643 | 33044825 | 2024-08-29 00:00:00.0 | Alcalinidad total | mg CaCO3/L | 48.1 | SM 2320 B | 20 | Valor único |  |  | SI |  |  |  |  | 2025-08-05 20:02:59.0
CRQ | 33342644 | 33044825 | 2024-08-29 00:00:00.0 | Cadmio Total | mg Cd/L | 0.05 | SM 3111 B, 3030 K | 0.05 | < |  |  | SI |  |  |  |  | 2025-08-05 20:02:59.0
CRQ | 33342645 | 33044825 | 2024-08-29 00:00:00.0 | Cloruro | mg Cl/L | 3 | SM 4500-Cl- D | 3 | < |  |  | SI |  |  |  |  | 2025-08-05 20:02:59.0
CRQ | 33342646 | 33044825 | 2024-08-29 00:00:00.0 | Cobalto | mg/L | 0.07 | SM 3111 B, 3030 K | 0.07 | < |  |  | SI |  |  |  |  | 2025-08-05 20:02:59.0
CRQ | 33342647 | 33044825 | 2024-08-29 00:00:00.0 | Cobre Total | mg Cu/L | 0.05 | SM 3111 B, 3030 K | 0.05 | < |  |  | SI |  |  |  |  | 2025-08-05 20:02:59.0
CRQ | 33342648 | 33044825 | 2024-08-29 00:00:00.0 | Color | UPC | 10 | SM 2120 C | 5 | Valor único |  |  | SI |  |  |  |  | 2025-08-05 20:02:59.0
CRQ | 33342649 | 33044825 | 2024-08-29 00:00:00.0 | Conductividad eléctrica | uS/cm | 223 | SM 2510 B | 20 | Valor único |  |  | SI |  |  |  |  | 2025-08-05 20:02:59.0
CRQ | 33342650 | 33044825 | 2024-08-29 00:00:00.0 | Cromo total | mg Cr/L | 0.05 | SM 3111 D, 3030 K | 0.05 | < |  |  | SI |  |  |  |  | 2025-08-05 20:02:59.0
CRQ | 33342651 | 33044825 | 2024-08-29 00:00:00.0 | Demanda bioquímica de oxígeno | mg O2/L | 2 | SM 5210 B, ISO 17289 | 2 | < |  |  | SI |  |  |  |  | 2025-08-05 20:02:59.0
CRQ | 33342652 | 33044825 | 2024-08-29 00:00:00.0 | Demanda química de oxígeno | mg O2/L | 10 | SM 5220 B | 10 | < |  |  | SI |  |  |  |  | 2025-08-05 20:02:59.0
CRQ | 33342653 | 33044825 | 2024-08-29 00:00:00.0 | Fósforo reactivo total | mg P/L | 0.1 | SM 4500-P B-E | 0.1 | < |  |  | SI |  |  |  |  | 2025-08-05 20:02:59.0
CRQ | 33342654 | 33044825 | 2024-08-29 00:00:00.0 | Grasas y aceites | mg/L | 2.8 | SM 5520 D | 0 | Valor único |  |  | NO |  |  |  |  | 2025-08-05 20:02:59.0
CRQ | 33342655 | 33044825 | 2024-08-29 00:00:00.0 | Hierro total | mg Fe/L | 0.2 | SM 3111 B, 3030 K | 0.07 | Valor único |  |  | SI |  |  |  |  | 2025-08-05 20:02:59.0
CRQ | 33342656 | 33044825 | 2024-08-29 00:00:00.0 | Mercurio total | mg Hg/L | 1 | Vapor Frio SM 3112B Modificado, SM 3030K | 0 | < |  |  | NO |  |  |  |  | 2025-08-05 20:02:59.0
CRQ | 33342657 | 33044825 | 2024-08-29 00:00:00.0 | Níquel Total | mg Ni/L | 0.05 | SM 3111 B, 3030 K | 0.05 | < |  |  | SI |  |  |  |  | 2025-08-05 20:02:59.0
CRQ | 33342658 | 33044825 | 2024-08-29 00:00:00.0 | Nitrato | mg N-NO3/L | 1 | Salicilato de sodio | 1 | < |  |  | SI |  |  |  |  | 2025-08-05 20:02:59.0
CRQ | 33342659 | 33044825 | 2024-08-29 00:00:00.0 | Nitrito | mg NO2-N/L | 0.01 | SM 3111 B, 3030 K | 0.01 | < |  |  | SI |  |  |  |  | 2025-08-05 20:02:59.0
CRQ | 33342660 | 33044825 | 2024-08-29 00:00:00.0 | Nitrógeno amoniacal | mgNH3-N/L | 4 | SM 4500 -NH3 B C | 4 | < |  |  | SI |  |  |  |  | 2025-08-05 20:02:59.0
CRQ | 33342661 | 33044825 | 2024-08-29 00:00:00.0 | N-Total | mg N/L | 0.5 | Test Merck | 0 | < |  |  | NO |  |  |  |  | 2025-08-05 20:02:59.0
CRQ | 33342662 | 33044825 | 2024-08-29 00:00:00.0 | Ortofosfatos | mg PO4-P/L | 0.1 | SM 4500 P E | 0.1 | < |  |  | SI |  |  |  |  | 2025-08-05 20:02:59.0
CRQ | 33342663 | 33044825 | 2024-08-29 00:00:00.0 | Oxígeno disuelto | mg O2/L | 6.56 | SM 4500-O G | 0 | Valor único |  |  | SI |  |  |  |  | 2025-08-05 20:02:59.0
CRQ | 33342664 | 33044825 | 2024-08-29 00:00:00.0 | Plata | mg/L | 0.05 | SM 3111 B, 3030 K | 0.05 | < |  |  | SI |  |  |  |  | 2025-08-05 20:02:59.0
CRQ | 33342665 | 33044825 | 2024-08-29 00:00:00.0 | Plomo Total | mg Pb/L | 0.07 | SM 3111 B, 3030 K | 0.07 | < |  |  | SI |  |  |  |  | 2025-08-05 20:02:59.0
CRQ | 33342666 | 33044825 | 2024-08-29 00:00:00.0 | pH | Unidades de pH | 8.35 | SM 4500 H B | 0 | Valor único |  |  | SI |  |  |  |  | 2025-08-05 20:02:59.0
CRQ | 33342667 | 33044825 | 2024-08-29 00:00:00.0 | Sólidos disueltos totales | mg/L | 101 | Calculo | 0 | Valor único |  |  | NO |  |  |  |  | 2025-08-05 20:02:59.0
CRQ | 33342668 | 33044825 | 2024-08-29 00:00:00.0 | Sólidos sedimentables | mL/L | 0.1 | SM 2540 F | 0.1 | < |  |  | SI |  |  |  |  | 2025-08-05 20:02:59.0
CRQ | 33342669 | 33044825 | 2024-08-29 00:00:00.0 | Sólidos suspendidos totales | mg/L | 4 | SM 2540 D | 4 | < |  |  | SI |  |  |  |  | 2025-08-05 20:02:59.0
CRQ | 33342670 | 33044825 | 2024-08-29 00:00:00.0 | Sólidos totales | mg/L | 104 | SM 2540 B | 60 | Valor único |  |  | SI |  |  |  |  | 2025-08-05 20:02:59.0
CRQ | 33342671 | 33044825 | 2024-08-29 00:00:00.0 | Sulfatos | mg SO4/L | 10 | SM 4500-SO4-2 E | 10 | < |  |  | SI |  |  |  |  | 2025-08-05 20:02:59.0
CRQ | 33342672 | 33044825 | 2024-08-29 00:00:00.0 | Temperatura | ºC | 21.1 | SM 2550 B | 0 | Valor único |  |  | SI |  |  |  |  | 2025-08-05 20:02:59.0
CRQ | 33342673 | 33044825 | 2024-08-29 00:00:00.0 | Tensoactivos | mg SAAM/L, como SAL | 0.5 | SM 5540 C | 0.5 | < |  |  | SI |  |  |  |  | 2025-08-05 20:02:59.0
CRQ | 33342674 | 33044825 | 2024-08-29 00:00:00.0 | Turbidez | NTU | 1 | SM 2130 B | 0.02 | Valor único |  |  | SI |  |  |  |  | 2025-08-05 20:02:59.0
CRQ | 33342675 | 33044825 | 2024-08-29 00:00:00.0 | Zinc Total | mg Zn/L | 0.05 | SM 3111 B, 3030 K | 0.05 | < |  |  | SI |  |  |  |  | 2025-08-05 20:02:59.0
CRQ | 33342676 | 33044825 | 2024-08-29 00:00:00.0 | Coliformes fecales | NPM/100 ml | 0 | SM 9221 E | 0 | valor tipo caracteres |  | 1,3x10^3 | NO |  |  |  |  | 2025-08-05 20:02:59.0
CRQ | 33342677 | 33044825 | 2024-08-29 00:00:00.0 | Coliformes totales | NPM/100 ml | 0 | SM 9221 B | 0 | valor tipo caracteres |  | 1,7x10^3 | NO |  |  |  |  | 2025-08-05 20:02:59.0
CRQ | 33342678 | 33044826 | 2024-08-29 00:00:00.0 | Acidez total | mg CaCO3/L | 10.4 | SM 2310 B | 10.4 | < |  |  | SI |  |  |  |  | 2025-08-05 20:02:59.0
CRQ | 33342679 | 33044826 | 2024-08-29 00:00:00.0 | Alcalinidad total | mg CaCO3/L | 71.3 | SM 2320 B | 20 | Valor único |  |  | SI |  |  |  |  | 2025-08-05 20:02:59.0
CRQ | 33342680 | 33044826 | 2024-08-29 00:00:00.0 | Cadmio Total | mg Cd/L | 0.05 | SM 3111 B, 3030 K | 0.05 | < |  |  | SI |  |  |  |  | 2025-08-05 20:02:59.0
CRQ | 33342681 | 33044826 | 2024-08-29 00:00:00.0 | Cloruro | mg Cl/L | 19 | SM 4500-Cl- D | 3 | Valor único |  |  | SI |  |  |  |  | 2025-08-05 20:02:59.0
CRQ | 33342682 | 33044826 | 2024-08-29 00:00:00.0 | Cobalto | mg/L | 0.07 | SM 3111 B, 3030 K | 0.07 | < |  |  | SI |  |  |  |  | 2025-08-05 20:02:59.0
CRQ | 33342683 | 33044826 | 2024-08-29 00:00:00.0 | Cobre Total | mg Cu/L | 0.05 | SM 3111 B, 3030 K | 0.05 | < |  |  | SI |  |  |  |  | 2025-08-05 20:02:59.0
CRQ | 33342684 | 33044826 | 2024-08-29 00:00:00.0 | Color | UPC | 6 | SM 2120 C | 5 | Valor único |  |  | SI |  |  |  |  | 2025-08-05 20:02:59.0
CRQ | 33342685 | 33044826 | 2024-08-29 00:00:00.0 | Conductividad eléctrica | uS/cm | 384 | SM 2510 B | 20 | Valor único |  |  | SI |  |  |  |  | 2025-08-05 20:02:59.0
CRQ | 33342686 | 33044826 | 2024-08-29 00:00:00.0 | Cromo total | mg Cr/L | 0.05 | SM 3111 D, 3030 K | 0.05 | < |  |  | SI |  |  |  |  | 2025-08-05 20:02:59.0
CRQ | 33342687 | 33044826 | 2024-08-29 00:00:00.0 | Demanda bioquímica de oxígeno | mg O2/L | 2 | SM 5210 B, ISO 17289 | 2 | < |  |  | SI |  |  |  |  | 2025-08-05 20:02:59.0
CRQ | 33342688 | 33044826 | 2024-08-29 00:00:00.0 | Demanda química de oxígeno | mg O2/L | 10 | SM 5220 B | 10 | < |  |  | SI |  |  |  |  | 2025-08-05 20:02:59.0
CRQ | 33342689 | 33044826 | 2024-08-29 00:00:00.0 | Fósforo reactivo total | mg P/L | 0.1 | SM 4500-P B-E | 0.1 | < |  |  | SI |  |  |  |  | 2025-08-05 20:02:59.0
CRQ | 33342690 | 33044826 | 2024-08-29 00:00:00.0 | Grasas y aceites | mg/L | 3.3 | SM 5520 D | 0 | Valor único |  |  | NO |  |  |  |  | 2025-08-05 20:02:59.0
CRQ | 33342691 | 33044826 | 2024-08-29 00:00:00.0 | Hierro total | mg Fe/L | 0.07 | SM 3111 B, 3030 K | 0.07 | < |  |  | SI |  |  |  |  | 2025-08-05 20:02:59.0
CRQ | 33342692 | 33044826 | 2024-08-29 00:00:00.0 | Mercurio total | mg Hg/L | 1 | Vapor Frio SM 3112B Modificado, SM 3030K | 0 | < |  |  | NO |  |  |  |  | 2025-08-05 20:02:59.0
CRQ | 33342693 | 33044826 | 2024-08-29 00:00:00.0 | Níquel Total | mg Ni/L | 0.05 | SM 3111 B, 3030 K | 0.05 | < |  |  | SI |  |  |  |  | 2025-08-05 20:02:59.0
CRQ | 33342694 | 33044826 | 2024-08-29 00:00:00.0 | Nitrato | mg N-NO3/L | 1 | Salicilato de sodio | 1 | < |  |  | SI |  |  |  |  | 2025-08-05 20:02:59.0
CRQ | 33342695 | 33044826 | 2024-08-29 00:00:00.0 | Nitrito | mg N-NO2/L | 0.01 | SM 4500-NO2 B | 0.01 | < |  |  | SI |  |  |  |  | 2025-08-05 20:02:59.0
CRQ | 33342696 | 33044826 | 2024-08-29 00:00:00.0 | Nitrógeno amoniacal | mgNH3-N/L | 4 | SM 4500 -NH3 B C | 4 | < |  |  | SI |  |  |  |  | 2025-08-05 20:02:59.0
CRQ | 33342697 | 33044826 | 2024-08-29 00:00:00.0 | N-Total | mg N/L | 0.5 | Test Merck | 0 | < |  |  | NO |  |  |  |  | 2025-08-05 20:02:59.0
CRQ | 33342698 | 33044826 | 2024-08-29 00:00:00.0 | Ortofosfatos | mg PO4-P/L | 0.1 | SM 4500 P E | 0.1 | < |  |  | SI |  |  |  |  | 2025-08-05 20:02:59.0
CRQ | 33342699 | 33044826 | 2024-08-29 00:00:00.0 | Oxígeno disuelto | mg O2/L | 7.06 | SM 4500-O G | 0 | Valor único |  |  | SI |  |  |  |  | 2025-08-05 20:02:59.0
CRQ | 33342700 | 33044826 | 2024-08-29 00:00:00.0 | Plata | mg/L | 0.05 | SM 3111 B, 3030 K | 0.05 | < |  |  | SI |  |  |  |  | 2025-08-05 20:02:59.0
CRQ | 33342701 | 33044826 | 2024-08-29 00:00:00.0 | Plomo Total | mg Pb/L | 0.07 | SM 3111 B, 3030 K | 0.07 | < |  |  | SI |  |  |  |  | 2025-08-05 20:02:59.0
CRQ | 33342702 | 33044826 | 2024-08-29 00:00:00.0 | pH | Unidades de pH | 8.13 | SM 4500 H B | 0 | Valor único |  |  | SI |  |  |  |  | 2025-08-05 20:02:59.0
CRQ | 33342703 | 33044826 | 2024-08-29 00:00:00.0 | Sólidos disueltos totales | mg/L | 174 | Calculo | 0 | Valor único |  |  | NO |  |  |  |  | 2025-08-05 20:02:59.0
CRQ | 33342704 | 33044826 | 2024-08-29 00:00:00.0 | Sólidos sedimentables | mL/L | 0.1 | SM 2540 F | 0.1 | < |  |  | SI |  |  |  |  | 2025-08-05 20:02:59.0
CRQ | 33342705 | 33044826 | 2024-08-29 00:00:00.0 | Sólidos suspendidos totales | mg/L | 4 | SM 2540 D | 4 | < |  |  | SI |  |  |  |  | 2025-08-05 20:02:59.0
CRQ | 33342706 | 33044826 | 2024-08-29 00:00:00.0 | Sólidos totales | mg/L | 176 | SM 2540 B | 60 | Valor único |  |  | SI |  |  |  |  | 2025-08-05 20:02:59.0
CRQ | 33342707 | 33044826 | 2024-08-29 00:00:00.0 | Sulfatos | mg SO4/L | 25.7 | SM 4500-SO4-2 E | 10 | Valor único |  |  | SI |  |  |  |  | 2025-08-05 20:02:59.0
CRQ | 33342708 | 33044826 | 2024-08-29 00:00:00.0 | Temperatura | ºC | 16.8 | SM 2550 B | 0 | Valor único |  |  | SI |  |  |  |  | 2025-08-05 20:02:59.0
CRQ | 33342709 | 33044826 | 2024-08-29 00:00:00.0 | Tensoactivos aniónicos como SAAM | mg SAAM/L, como SAL | 0.5 | SM 5540 C | 0.5 | < |  |  | SI |  |  |  |  | 2025-08-05 20:02:59.0
CRQ | 33342710 | 33044826 | 2024-08-29 00:00:00.0 | Turbidez | NTU | 1 | SM 2130 B | 0.02 | Valor único |  |  | SI |  |  |  |  | 2025-08-05 20:02:59.0
CRQ | 33342711 | 33044826 | 2024-08-29 00:00:00.0 | Zinc Total | mg Zn/L | 0.06 | SM 3111 B, 3030 K | 0.05 | Valor único |  |  | SI |  |  |  |  | 2025-08-05 20:02:59.0
CRQ | 33342712 | 33044826 | 2024-08-29 00:00:00.0 | Coliformes fecales | NPM/100 ml | 0 | SM 9221 E | 0 | valor tipo caracteres |  | 4,5x10^2 | NO |  |  |  |  | 2025-08-05 20:02:59.0
CRQ | 33342713 | 33044826 | 2024-08-29 00:00:00.0 | Coliformes totales | NPM/100 ml | 0 | SM 9221 B | 0 | valor tipo caracteres |  | 1,4x10^3 | NO |  |  |  |  | 2025-08-05 20:02:59.0
CRQ | 33343501 | 33044969 | 2024-08-29 00:00:00.0 | Acidez total | mg CaCO3/L | 10.4 | SM 2310 B | 10.4 | < |  |  | SI |  |  |  |  | 2025-08-05 20:02:59.0
CRQ | 33343502 | 33044969 | 2024-08-29 00:00:00.0 | Alcalinidad total | mg CaCO3/L | 80.8 | SM 2320 B | 20 | Valor único |  |  | SI |  |  |  |  | 2025-08-05 20:02:59.0
CRQ | 33343503 | 33044969 | 2024-08-29 00:00:00.0 | Cadmio Total | mg Cd/L | 0.05 | SM 3111 B, 3030 K | 0.05 | < |  |  | SI |  |  |  |  | 2025-08-05 20:02:59.0
CRQ | 33343504 | 33044969 | 2024-08-29 00:00:00.0 | Cloruro | mg Cl/L | 16 | SM 4500-Cl- D | 3 | Valor único |  |  | SI |  |  |  |  | 2025-08-05 20:02:59.0
CRQ | 33343505 | 33044969 | 2024-08-29 00:00:00.0 | Cobalto | mg/L | 0.07 | SM 3111 B, 3030 K | 0.07 | < |  |  | SI |  |  |  |  | 2025-08-05 20:02:59.0
CRQ | 33343506 | 33044969 | 2024-08-29 00:00:00.0 | Cobre Total | mg Cu/L | 0.05 | SM 3111 B, 3030 K | 0.05 | < |  |  | SI |  |  |  |  | 2025-08-05 20:02:59.0
CRQ | 33343507 | 33044969 | 2024-08-29 00:00:00.0 | Color | UPC | 6 | SM 2120 C | 5 | Valor único |  |  | SI |  |  |  |  | 2025-08-05 20:02:59.0
CRQ | 33343508 | 33044969 | 2024-08-29 00:00:00.0 | Conductividad eléctrica | uS/cm | 363 | SM 2510 B | 20 | Valor único |  |  | SI |  |  |  |  | 2025-08-05 20:02:59.0
CRQ | 33343509 | 33044969 | 2024-08-29 00:00:00.0 | Cromo total | mg Cr/L | 0.05 | SM 3111 D, 3030 K | 0.05 | < |  |  | SI |  |  |  |  | 2025-08-05 20:02:59.0
CRQ | 33343510 | 33044969 | 2024-08-29 00:00:00.0 | Demanda bioquímica de oxígeno | mg O2/L | 2 | SM 5210 B, ISO 17289 | 2 | < |  |  | SI |  |  |  |  | 2025-08-05 20:02:59.0
CRQ | 33343511 | 33044969 | 2024-08-29 00:00:00.0 | Demanda química de oxígeno | mg O2/L | 10 | SM 5220 B | 10 | < |  |  | SI |  |  |  |  | 2025-08-05 20:02:59.0
CRQ | 33343512 | 33044969 | 2024-08-29 00:00:00.0 | Fósforo reactivo total | mg P/L | 0.1 | SM 4500-P B-E | 0.1 | < |  |  | SI |  |  |  |  | 2025-08-05 20:02:59.0
CRQ | 33343513 | 33044969 | 2024-08-29 00:00:00.0 | Grasas y aceites | mg/L | 2.7 | SM 5520 D | 0 | Valor único |  |  | NO |  |  |  |  | 2025-08-05 20:02:59.0
CRQ | 33343514 | 33044969 | 2024-08-29 00:00:00.0 | Hierro total | mg Fe/L | 0.07 | SM 3111 B, 3030 K | 0.07 | < |  |  | SI |  |  |  |  | 2025-08-05 20:02:59.0
CRQ | 33343515 | 33044969 | 2024-08-29 00:00:00.0 | Mercurio total | mg Hg/L | 1 | Vapor Frio SM 3112B Modificado, SM 3030K | 0 | < |  |  | NO |  |  |  |  | 2025-08-05 20:02:59.0
CRQ | 33343516 | 33044969 | 2024-08-29 00:00:00.0 | Níquel Total | mg Ni/L | 0.05 | SM 3111 B, 3030 K | 0.05 | < |  |  | SI |  |  |  |  | 2025-08-05 20:02:59.0
CRQ | 33343517 | 33044969 | 2024-08-29 00:00:00.0 | Nitrato | mg N-NO3/L | 1 | Salicilato de sodio | 1 | < |  |  | SI |  |  |  |  | 2025-08-05 20:02:59.0
CRQ | 33343518 | 33044969 | 2024-08-29 00:00:00.0 | Nitrito | mg N-NO2/L | 0.01 | SM 4500-NO2 B | 0.01 | < |  |  | SI |  |  |  |  | 2025-08-05 20:02:59.0
CRQ | 33343519 | 33044969 | 2024-08-29 00:00:00.0 | Nitrógeno amoniacal | mgNH3-N/L | 4 | SM 4500 -NH3 B C | 4 | < |  |  | SI |  |  |  |  | 2025-08-05 20:02:59.0
CRQ | 33343520 | 33044969 | 2024-08-29 00:00:00.0 | Ortofosfatos | mg PO4-P/L | 0.1 | SM 4500 P E | 0.1 | < |  |  | SI |  |  |  |  | 2025-08-05 20:02:59.0
CRQ | 33343521 | 33044969 | 2024-08-29 00:00:00.0 | Oxígeno disuelto | mg O2/L | 6.66 | SM 4500-O G | 0 | Valor único |  |  | SI |  |  |  |  | 2025-08-05 20:02:59.0
CRQ | 33343522 | 33044969 | 2024-08-29 00:00:00.0 | Plata | mg/L | 0.05 | SM 3111 B, 3030 K | 0.05 | < |  |  | SI |  |  |  |  | 2025-08-05 20:02:59.0
CRQ | 33343523 | 33044969 | 2024-08-29 00:00:00.0 | Plomo Total | mg Pb/L | 0.07 | SM 3111 B, 3030 K | 0.07 | < |  |  | SI |  |  |  |  | 2025-08-05 20:02:59.0
CRQ | 33343524 | 33044969 | 2024-08-29 00:00:00.0 | pH | Unidades de pH | 8.05 | SM 4500 H B | 0 | Valor único |  |  | SI |  |  |  |  | 2025-08-05 20:02:59.0
CRQ | 33343525 | 33044969 | 2024-08-29 00:00:00.0 | Sólidos disueltos totales | mg/L | 149 | Calculo | 0 | Valor único |  |  | NO |  |  |  |  | 2025-08-05 20:02:59.0
CRQ | 33343526 | 33044969 | 2024-08-29 00:00:00.0 | Sólidos sedimentables | mL/L | 0.1 | SM 2540 F | 0.1 | < |  |  | SI |  |  |  |  | 2025-08-05 20:02:59.0
CRQ | 33343527 | 33044969 | 2024-08-29 00:00:00.0 | Sólidos suspendidos totales | mg/L | 4 | SM 2540 D | 4 | < |  |  | SI |  |  |  |  | 2025-08-05 20:02:59.0
CRQ | 33343528 | 33044969 | 2024-08-29 00:00:00.0 | Sólidos totales | mg/L | 149 | SM 2540 B | 60 | Valor único |  |  | SI |  |  |  |  | 2025-08-05 20:02:59.0
CRQ | 33343529 | 33044969 | 2024-08-29 00:00:00.0 | Sulfatos | mg SO4/L | 10 | SM 4500-SO4-2 E | 10 | < |  |  | SI |  |  |  |  | 2025-08-05 20:02:59.0
CRQ | 33343530 | 33044969 | 2024-08-29 00:00:00.0 | Temperatura | ºC | 19 | SM 2550 B | 0 | Valor único |  |  | SI |  |  |  |  | 2025-08-05 20:02:59.0
CRQ | 33343531 | 33044969 | 2024-08-29 00:00:00.0 | Tensoactivos aniónicos como SAAM | mg SAAM/L, como SAL | 0.5 | SM 5540 C | 0.5 | < |  |  | SI |  |  |  |  | 2025-08-05 20:02:59.0
CRQ | 33343532 | 33044969 | 2024-08-29 00:00:00.0 | Turbidez | NTU | 1.3 | SM 2130 B | 0.02 | Valor único |  |  | SI |  |  |  |  | 2025-08-05 20:02:59.0
CRQ | 33343533 | 33044969 | 2024-08-29 00:00:00.0 | Zinc Total | mg Zn/L | 0.05 | SM 3111 B, 3030 K | 0.05 | Valor único |  |  | SI |  |  |  |  | 2025-08-05 20:02:59.0
CRQ | 33343534 | 33044969 | 2024-08-29 00:00:00.0 | Coliformes fecales | NPM/100 ml | 0 | SM 9221 E | 0 | valor tipo caracteres |  | 9,3x10^2 | NO |  |  |  |  | 2025-08-05 20:02:59.0
CRQ | 33343535 | 33044969 | 2024-08-29 00:00:00.0 | Coliformes totales | NPM/100 ml | 0 | SM 9221 B | 0 | valor tipo caracteres |  | 9,3x10^2 | NO |  |  |  |  | 2025-08-05 20:02:59.0
CRQ | 33343541 | 33044972 | 2024-08-29 00:00:00.0 | Acidez total | mg CaCO3/L | 10.4 | SM 2310 B | 10.4 | < |  |  | SI |  |  |  |  | 2025-08-05 20:02:59.0
CRQ | 33343542 | 33044972 | 2024-08-29 00:00:00.0 | Alcalinidad total | mg CaCO3/L | 44.5 | SM 2320 B | 20 | Valor único |  |  | SI |  |  |  |  | 2025-08-05 20:02:59.0
CRQ | 33343543 | 33044972 | 2024-08-29 00:00:00.0 | Cadmio Total | mg Cd/L | 0.05 | SM 3111 B, 3030 K | 0.05 | < |  |  | SI |  |  |  |  | 2025-08-05 20:02:59.0
CRQ | 33343544 | 33044972 | 2024-08-29 00:00:00.0 | Cloruro | mg Cl/L | 25 | SM 4500-Cl- D | 3 | Valor único |  |  | SI |  |  |  |  | 2025-08-05 20:02:59.0
CRQ | 33343545 | 33044972 | 2024-08-29 00:00:00.0 | Cobalto | mg/L | 0.07 | SM 3111 B, 3030 K | 0.07 | < |  |  | SI |  |  |  |  | 2025-08-05 20:02:59.0
CRQ | 33343546 | 33044972 | 2024-08-29 00:00:00.0 | Cobre Total | mg Cu/L | 0.05 | SM 3111 B, 3030 K | 0.05 | < |  |  | SI |  |  |  |  | 2025-08-05 20:02:59.0
CRQ | 33343547 | 33044972 | 2024-08-29 00:00:00.0 | Color | UPC | 6 | SM 2120 C | 5 | Valor único |  |  | SI |  |  |  |  | 2025-08-05 20:02:59.0
CRQ | 33343548 | 33044972 | 2024-08-29 00:00:00.0 | Conductividad eléctrica | uS/cm | 334 | SM 2510 B | 20 | Valor único |  |  | SI |  |  |  |  | 2025-08-05 20:02:59.0
CRQ | 33343549 | 33044972 | 2024-08-29 00:00:00.0 | Cromo total | mg Cr/L | 0.05 | SM 3111 D, 3030 K | 0.05 | < |  |  | SI |  |  |  |  | 2025-08-05 20:02:59.0
CRQ | 33343550 | 33044972 | 2024-08-29 00:00:00.0 | Demanda bioquímica de oxígeno | mg O2/L | 2 | SM 5210 B, ISO 17289 | 2 | < |  |  | SI |  |  |  |  | 2025-08-05 20:02:59.0
CRQ | 33343551 | 33044972 | 2024-08-29 00:00:00.0 | Demanda química de oxígeno | mg O2/L | 10 | SM 5220 B | 10 | < |  |  | SI |  |  |  |  | 2025-08-05 20:02:59.0
CRQ | 33343552 | 33044972 | 2024-08-29 00:00:00.0 | Fósforo reactivo total | mg P/L | 0.1 | SM 4500-P B-E | 0.1 | < |  |  | SI |  |  |  |  | 2025-08-05 20:02:59.0
CRQ | 33343553 | 33044972 | 2024-08-29 00:00:00.0 | Grasas y aceites | mg/L | 2.4 | SM 5520 D | 0 | Valor único |  |  | NO |  |  |  |  | 2025-08-05 20:02:59.0
CRQ | 33343554 | 33044972 | 2024-08-29 00:00:00.0 | Hierro total | mg Fe/L | 0.07 | SM 3111 B, 3030 K | 0.07 | < |  |  | SI |  |  |  |  | 2025-08-05 20:02:59.0
CRQ | 33343555 | 33044972 | 2024-08-29 00:00:00.0 | Mercurio total | mg Hg/L | 1 | Vapor Frio, SM 3112B Modificado, SM 3030K | 0 | < |  |  | NO |  |  |  |  | 2025-08-05 20:02:59.0
CRQ | 33343556 | 33044972 | 2024-08-29 00:00:00.0 | Níquel Total | mg Ni/L | 0.05 | SM 3111 B, 3030 K | 0.05 | < |  |  | SI |  |  |  |  | 2025-08-05 20:02:59.0
CRQ | 33343557 | 33044972 | 2024-08-29 00:00:00.0 | Nitrato | mg N-NO3/L | 1 | Salicilato de sodio | 1 | < |  |  | SI |  |  |  |  | 2025-08-05 20:02:59.0
CRQ | 33343558 | 33044972 | 2024-08-29 00:00:00.0 | Nitrito | mg N-NO2/L | 0.01 | SM 4500-NO2 B | 0.01 | < |  |  | NO |  |  |  |  | 2025-08-05 20:02:59.0
CRQ | 33343559 | 33044972 | 2024-08-29 00:00:00.0 | Nitrógeno amoniacal | mgNH3-N/L | 4 | SM 4500 -NH3 B C | 4 | < |  |  | SI |  |  |  |  | 2025-08-05 20:02:59.0
CRQ | 33343560 | 33044972 | 2024-08-29 00:00:00.0 | N-Total | mg N/L | 0.5 | Test Merck | 0 | < |  |  | NO |  |  |  |  | 2025-08-05 20:02:59.0
CRQ | 33343561 | 33044972 | 2024-08-29 00:00:00.0 | Fósforo reactivo total | mg P/L | 0.1 | SM 4500 P E | 0.1 | < |  |  | SI |  |  |  |  | 2025-08-05 20:02:59.0
CRQ | 33343562 | 33044972 | 2024-08-29 00:00:00.0 | Oxígeno disuelto | mg O2/L | 6.88 | SM 4500-O G | 0 | Valor único |  |  | SI |  |  |  |  | 2025-08-05 20:02:59.0
CRQ | 33343563 | 33044972 | 2024-08-29 00:00:00.0 | Plata | mg/L | 0.05 | SM 3111 B, 3030 K | 0.05 | < |  |  | SI |  |  |  |  | 2025-08-05 20:02:59.0
CRQ | 33343564 | 33044972 | 2024-08-29 00:00:00.0 | Plomo Total | mg Pb/L | 0.07 | SM 3111 B, 3030 K | 0.07 | < |  |  | SI |  |  |  |  | 2025-08-05 20:02:59.0
CRQ | 33343565 | 33044972 | 2024-08-29 00:00:00.0 | pH | Unidades de pH | 8.1 | SM 4500 H B | 0 | Valor único |  |  | SI |  |  |  |  | 2025-08-05 20:02:59.0
CRQ | 33343566 | 33044972 | 2024-08-29 00:00:00.0 | Sólidos disueltos totales | mg/L | 156 | Calculo | 0 | Valor único |  |  | NO |  |  |  |  | 2025-08-05 20:02:59.0
CRQ | 33343567 | 33044972 | 2024-08-29 00:00:00.0 | Sólidos sedimentables | mL/L | 0.1 | SM 2540 F | 0.1 | < |  |  | SI |  |  |  |  | 2025-08-05 20:02:59.0
CRQ | 33343568 | 33044972 | 2024-08-29 00:00:00.0 | Sólidos suspendidos totales | mg/L | 4 | SM 2540 D | 4 | < |  |  | SI |  |  |  |  | 2025-08-05 20:02:59.0
CRQ | 33343569 | 33044972 | 2024-08-29 00:00:00.0 | Sólidos totales | mg/L | 158 | SM 2540 B | 60 | Valor único |  |  | SI |  |  |  |  | 2025-08-05 20:02:59.0
CRQ | 33343570 | 33044972 | 2024-08-29 00:00:00.0 | Sulfato | mg SO4/L | 20.7 | SM 4500-SO4-2 E | 10 | Valor único |  |  | SI |  |  |  |  | 2025-08-05 20:02:59.0
CRQ | 33343571 | 33044972 | 2024-08-29 00:00:00.0 | Temperatura | ºC | 17.5 | SM 2550 B | 0 | Valor único |  |  | SI |  |  |  |  | 2025-08-05 20:02:59.0
CRQ | 33343572 | 33044972 | 2024-08-29 00:00:00.0 | Tensoactivos aniónicos como SAAM | mg SAAM/L, como SAL | 0.5 | SM 5540 C | 0.5 | < |  |  | SI |  |  |  |  | 2025-08-05 20:02:59.0
CRQ | 33343573 | 33044972 | 2024-08-29 00:00:00.0 | Turbidez | NTU | 1.2 | SM 2130 B | 0.02 | Valor único |  |  | SI |  |  |  |  | 2025-08-05 20:02:59.0
CRQ | 33343574 | 33044972 | 2024-08-29 00:00:00.0 | Zinc Total | mg Zn/L | 0.05 | SM 3111 B, 3030 K | 0.05 | < |  |  | SI |  |  |  |  | 2025-08-05 20:02:59.0
CRQ | 33343575 | 33044972 | 2024-08-29 00:00:00.0 | Coliformes fecales | NPM/100 ml | 0 | SM 9221 E | 0 | valor tipo caracteres |  | 6,1x10^2 | NO |  |  |  |  | 2025-08-05 20:02:59.0
CRQ | 33343576 | 33044972 | 2024-08-29 00:00:00.0 | Coliformes totales | NPM/100 ml | 0 | SM 9221 B | 0 | valor tipo caracteres |  | 1,2x10^3 | NO |  |  |  |  | 2025-08-05 20:02:59.0
CRQ | 33343577 | 33044969 | 2024-08-29 00:00:00.0 | N-Total | mg N/L | 0.5 | Test de Merck |  | < |  |  | NO |  |  |  |  | 2025-08-05 20:02:59.0
CRQ | 33343578 | 33044973 | 2024-09-09 00:00:00.0 | Acidez total | mg CaCO3/L | 10.4 | SM 2310 B | 10.4 | < |  |  | SI |  |  |  |  | 2025-08-05 20:02:59.0
CRQ | 33343579 | 33044973 | 2024-09-09 00:00:00.0 | Alcalinidad total | mg CaCO3/L | 24.6 | SM 2320 B | 20 | Valor único |  |  | SI |  |  |  |  | 2025-08-05 20:02:59.0
CRQ | 33343580 | 33044973 | 2024-09-09 00:00:00.0 | Cadmio Total | mg Cd/L | 0.05 | SM 3111B 3030 K | 0.05 | < |  |  | SI |  |  |  |  | 2025-08-05 20:02:59.0
CRQ | 33343581 | 33044973 | 2024-09-09 00:00:00.0 | Cloruro | mg Cl/L | 3 | SM 4500 CL-D | 3 | < |  |  | SI |  |  |  |  | 2025-08-05 20:02:59.0
CRQ | 33343582 | 33044973 | 2024-09-09 00:00:00.0 | Color | UPC | 8 | SM 2120 C | 5 | Valor único |  |  | NO |  |  |  |  | 2025-08-05 20:02:59.0
CRQ | 33343583 | 33044973 | 2024-09-09 00:00:00.0 | Conductividad eléctrica | uS/cm | 103 | SM 2510 B | 20 | Valor único |  |  | SI |  |  |  |  | 2025-08-05 20:02:59.0
CRQ | 33343584 | 33044973 | 2024-09-09 00:00:00.0 | Cromo total | mg Cr/L | 0.05 | SM 3111 D 3030 K | 0.05 | < |  |  | SI |  |  |  |  | 2025-08-05 20:02:59.0
CRQ | 33343585 | 33044973 | 2024-09-09 00:00:00.0 | Demanda bioquímica de oxígeno | mg O2/L | 2 | SM 5210 B ISO 17289 | 2 | < |  |  | SI |  |  |  |  | 2025-08-05 20:02:59.0
CRQ | 33343586 | 33044973 | 2024-09-09 00:00:00.0 | Demanda química de oxígeno | mg O2/L | 10 | SM 5220 B | 10 | < |  |  | SI |  |  |  |  | 2025-08-05 20:02:59.0
CRQ | 33343587 | 33044973 | 2024-09-09 00:00:00.0 | Fósforo | mg P/L | 0.17 | SM 4500 P B E | 0.1 | Valor único |  |  | SI |  |  |  |  | 2025-08-05 20:02:59.0
CRQ | 33343588 | 33044973 | 2024-09-09 00:00:00.0 | Grasas y aceites | mg/L | 0.6 | SM 5520 D | 0 | Valor único |  |  | NO |  |  |  |  | 2025-08-05 20:02:59.0
CRQ | 33343589 | 33044973 | 2024-09-09 00:00:00.0 | Hierro total | mg Fe/L | 0.07 | SM 3111 B 3030 K | 0.07 | < |  |  | SI |  |  |  |  | 2025-08-05 20:02:59.0
CRQ | 33343590 | 33044973 | 2024-09-09 00:00:00.0 | Mercurio total | ug/L | 1 | SM 3112 B 3030 K | 1 | < |  |  | NO |  |  |  |  | 2025-08-05 20:02:59.0
CRQ | 33343591 | 33044973 | 2024-09-09 00:00:00.0 | Níquel Total | mg Ni/L | 0.05 | SM 3111 B 3030 K | 0.05 | < |  |  | SI |  |  |  |  | 2025-08-05 20:02:59.0
CRQ | 33343592 | 33044973 | 2024-09-09 00:00:00.0 | Nitrato | mg N-NO3/L | 1.2 | METODO SALICILATO DE SODIO | 1 | Valor único |  |  | SI |  |  |  |  | 2025-08-05 20:02:59.0
CRQ | 33343593 | 33044973 | 2024-09-09 00:00:00.0 | Nitrito | mg N-NO2/L | 0.01 | SM 4500 NO2 B | 0.01 | < |  |  | SI |  |  |  |  | 2025-08-05 20:02:59.0
CRQ | 33343594 | 33044973 | 2024-09-09 00:00:00.0 | Nitrógeno amoniacal | mgNH3-N/L | 4 | SM 4500 NH3 B C | 4 | < |  |  | SI |  |  |  |  | 2025-08-05 20:02:59.0
CRQ | 33343595 | 33044973 | 2024-09-09 00:00:00.0 | Nitrógeno | mg N/L | 1.7 | FOTOMETRICO |  | Valor único |  |  | NO |  |  |  |  | 2025-08-05 20:02:59.0
CRQ | 33343596 | 33044973 | 2024-09-09 00:00:00.0 | Ortofosfatos | mg PO4-P/L | 0.1 | SM 4500 P E | 0.1 | < |  |  | SI |  |  |  |  | 2025-08-05 20:02:59.0
CRQ | 33343597 | 33044973 | 2024-09-09 00:00:00.0 | Oxígeno disuelto | mg O2/L | 6.56 | SM 4500 O G |  | Valor único |  |  | SI |  |  |  |  | 2025-08-05 20:02:59.0
CRQ | 33343598 | 33044973 | 2024-09-09 00:00:00.0 | Plata | mg/L | 0.05 | SM 3111 B 3030 K | 0.05 | < |  |  | SI |  |  |  |  | 2025-08-05 20:02:59.0
CRQ | 33343599 | 33044973 | 2024-09-09 00:00:00.0 | Plomo Total | mg Pb/L | 0.07 | SM 3111 B 3030 K | 0.07 | < |  |  | SI |  |  |  |  | 2025-08-05 20:02:59.0
CRQ | 33343600 | 33044973 | 2024-09-09 00:00:00.0 | pH | Unidades de pH | 7.43 | SM 4500 H+B |  | Valor único |  |  | SI |  |  |  |  | 2025-08-05 20:02:59.0
CRQ | 33343601 | 33044973 | 2024-09-09 00:00:00.0 | Sólidos disueltos totales | mg/L | 86.9 | CALCULO |  | Valor único |  |  | NO |  |  |  |  | 2025-08-05 20:02:59.0
CRQ | 33343602 | 33044973 | 2024-09-09 00:00:00.0 | Sólidos sedimentables | mL/L | 0.1 | SM 2540 F | 0.1 | < |  |  | SI |  |  |  |  | 2025-08-05 20:02:59.0
CRQ | 33343603 | 33044973 | 2024-09-09 00:00:00.0 | Sólidos suspendidos totales | mg/L | 4 | SM 2540 D | 4 | < |  |  | SI |  |  |  |  | 2025-08-05 20:02:59.0
CRQ | 33343604 | 33044973 | 2024-09-09 00:00:00.0 | Sólidos totales | mg/L | 90 | SM 2540 B | 60 | Valor único |  |  | SI |  |  |  |  | 2025-08-05 20:02:59.0
CRQ | 33343605 | 33044973 | 2024-09-09 00:00:00.0 | Sulfato | mg SO4/L | 10 | SM 4500 SO4-2 E | 10 | < |  |  | SI |  |  |  |  | 2025-08-05 20:02:59.0
CRQ | 33343606 | 33044973 | 2024-09-09 00:00:00.0 | Temperatura | ºC | 19.5 | SM 2550 B |  | Valor único |  |  | SI |  |  |  |  | 2025-08-05 20:02:59.0
CRQ | 33343607 | 33044973 | 2024-09-09 00:00:00.0 | Tensoactivos aniónicos como SAAM | mg SAAM/L, como SAL | 0.5 | SM 5540 C | 0.5 | < |  |  | SI |  |  |  |  | 2025-08-05 20:02:59.0
CRQ | 33343608 | 33044973 | 2024-09-09 00:00:00.0 | Turbidez | NTU | 2.4 | SM 2130 B | 0.02 | Valor único |  |  | SI |  |  |  |  | 2025-08-05 20:02:59.0
CRQ | 33343609 | 33044973 | 2024-09-09 00:00:00.0 | Zinc Total | mg Zn/L | 0.05 | SM 3111 B 3030 K | 0.05 | < |  |  | SI |  |  |  |  | 2025-08-05 20:02:59.0
CRQ | 33343610 | 33044973 | 2024-09-09 00:00:00.0 | Coliformes fecales | NMP/100 cm3 |  | SM 9221 E |  | valor tipo caracteres |  | 1.1*10^3 | NO |  |  |  |  | 2025-08-05 20:02:59.0
CRQ | 33343611 | 33044973 | 2024-09-09 00:00:00.0 | Coliformes totales | NMP/100 cm3 |  | SM 9221 B |  | valor tipo caracteres |  | 1.1*10^4 | NO |  |  |  |  | 2025-08-05 20:02:59.0
CRQ | 33343622 | 33044985 | 2024-09-09 00:00:00.0 | Acidez total | mg CaCO3/L | 10.4 | SM 2310 B | 10.4 | < |  |  | SI |  |  |  |  | 2025-08-05 20:02:59.0
CRQ | 33343623 | 33044985 | 2024-09-09 00:00:00.0 | Alcalinidad total | mg CaCO3/L | 23 | SM 2320 B | 20 | Valor único |  |  | SI |  |  |  |  | 2025-08-05 20:02:59.0
CRQ | 33343624 | 33044985 | 2024-09-09 00:00:00.0 | Cadmio Total | mg Cd/L | 0.05 | SM 3111 B 3030 K | 0.05 | < |  |  | SI |  |  |  |  | 2025-08-05 20:02:59.0
CRQ | 33343625 | 33044985 | 2024-09-09 00:00:00.0 | Cloruro | mg Cl/L | 3 | SM 4500 CL-D | 3 | < |  |  | SI |  |  |  |  | 2025-08-05 20:02:59.0
CRQ | 33343626 | 33044985 | 2024-09-09 00:00:00.0 | Cobalto | mg/L | 0.07 | SM 3111 B 3030 K | 0.07 | < |  |  | SI |  |  |  |  | 2025-08-05 20:02:59.0
CRQ | 33343627 | 33044985 | 2024-09-09 00:00:00.0 | Cobre Total | mg Cu/L | 0.05 | SM 3111 B 3030 K | 0.05 | < |  |  | SI |  |  |  |  | 2025-08-05 20:02:59.0
CRQ | 33343628 | 33044985 | 2024-09-09 00:00:00.0 | Color | UPC | 6 | SM 2120 C | 5 | Valor único |  |  | NO |  |  |  |  | 2025-08-05 20:02:59.0
CRQ | 33343629 | 33044985 | 2024-09-09 00:00:00.0 | Conductividad eléctrica | uS/cm | 97.4 | SM 2510 B | 20 | Valor único |  |  | SI |  |  |  |  | 2025-08-05 20:02:59.0
CRQ | 33343630 | 33044985 | 2024-09-09 00:00:00.0 | Cromo total | mg Cr/L | 0.05 | SM 3111 D 3030 K | 0.05 | < |  |  | SI |  |  |  |  | 2025-08-05 20:02:59.0
CRQ | 33343631 | 33044985 | 2024-09-09 00:00:00.0 | Demanda bioquímica de oxígeno | mg O2/L | 2 | SM 5210 B ISO 17289 | 2 | < |  |  | SI |  |  |  |  | 2025-08-05 20:02:59.0
CRQ | 33343632 | 33044985 | 2024-09-09 00:00:00.0 | Demanda química de oxígeno | mg O2/L | 10 | SM 5220 B | 10 | < |  |  | SI |  |  |  |  | 2025-08-05 20:02:59.0
CRQ | 33343633 | 33044985 | 2024-09-09 00:00:00.0 | Fósforo | mg P/L | 0.1 | SM 4500 P B E | 0.1 | < |  |  | SI |  |  |  |  | 2025-08-05 20:02:59.0
CRQ | 33343634 | 33044985 | 2024-09-09 00:00:00.0 | Grasas y aceites | mg/L | 0.9 | SM 5520 D |  | Valor único |  |  | NO |  |  |  |  | 2025-08-05 20:02:59.0
CRQ | 33343635 | 33044985 | 2024-09-09 00:00:00.0 | Hierro total | mg Fe/L | 0.07 | SM 3111 B 3030 K | 0.07 | < |  |  | SI |  |  |  |  | 2025-08-05 20:02:59.0
CRQ | 33343636 | 33044985 | 2024-09-09 00:00:00.0 | Mercurio total | ug/L | 1 | SM 3112 B 3030 K | 1 | < |  |  | NO |  |  |  |  | 2025-08-05 20:02:59.0
CRQ | 33343637 | 33044985 | 2024-09-09 00:00:00.0 | Níquel Total | mg Ni/L | 0.05 | SM 3111 B 3030 K | 0.05 | < |  |  | SI |  |  |  |  | 2025-08-05 20:02:59.0
CRQ | 33343638 | 33044985 | 2024-09-09 00:00:00.0 | Nitrato | mg N-NO3/L | 1 | METODO SALICILATO DE SODIO | 1 | < |  |  | SI |  |  |  |  | 2025-08-05 20:02:59.0
CRQ | 33343639 | 33044985 | 2024-09-09 00:00:00.0 | Nitrito | mg N-NO2/L | 0.01 | SM 4500 NO2 B | 0.01 | < |  |  | SI |  |  |  |  | 2025-08-05 20:02:59.0
CRQ | 33343640 | 33044985 | 2024-09-09 00:00:00.0 | Nitrógeno amoniacal | mgNH3-N/L | 4 | SM 4500 NH3 B C | 4 | < |  |  | SI |  |  |  |  | 2025-08-05 20:02:59.0
CRQ | 33343641 | 33044985 | 2024-09-09 00:00:00.0 | Nitrógeno | mg N/L | 1.6 | FOTOMETRICO |  | Valor único |  |  | NO |  |  |  |  | 2025-08-05 20:02:59.0
CRQ | 33343642 | 33044985 | 2024-09-09 00:00:00.0 | Ortofosfatos | mg PO4-P/L | 0.1 | SM 4500 P E | 0.1 | < |  |  | SI |  |  |  |  | 2025-08-05 20:02:59.0
CRQ | 33343643 | 33044985 | 2024-09-09 00:00:00.0 | Oxígeno disuelto | mg O2/L | 6.37 | SM 4500 O G |  | Valor único |  |  | SI |  |  |  |  | 2025-08-05 20:02:59.0
CRQ | 33343644 | 33044985 | 2024-09-09 00:00:00.0 | Plata | mg/L | 0.05 | SM 3111 B 3030 K | 0.05 | < |  |  | SI |  |  |  |  | 2025-08-05 20:02:59.0
CRQ | 33343645 | 33044985 | 2024-09-09 00:00:00.0 | Plomo Total | mg Pb/L | 0.07 | SM 3111 B 3030 K | 0.07 | < |  |  | SI |  |  |  |  | 2025-08-05 20:02:59.0
CRQ | 33343646 | 33044985 | 2024-09-09 00:00:00.0 | pH | Unidades de pH | 7.65 | SM 4500 H+B |  | Valor único |  |  | SI |  |  |  |  | 2025-08-05 20:02:59.0
CRQ | 33343647 | 33044985 | 2024-09-09 00:00:00.0 | Sólidos disueltos totales | mg/L | 71.2 | CALCULO |  | Valor único |  |  | NO |  |  |  |  | 2025-08-05 20:02:59.0
CRQ | 33343648 | 33044985 | 2024-09-09 00:00:00.0 | Sólidos sedimentables | mL/L | 0.1 | SM 2540 F | 0.1 | < |  |  | SI |  |  |  |  | 2025-08-05 20:02:59.0
CRQ | 33343649 | 33044985 | 2024-09-09 00:00:00.0 | Sólidos suspendidos totales | mg/L | 4 | SM 2540 D | 4 | < |  |  | SI |  |  |  |  | 2025-08-05 20:02:59.0
CRQ | 33343650 | 33044985 | 2024-09-09 00:00:00.0 | Sólidos totales | mg/L | 72.5 | SM 2540 B | 60 | Valor único |  |  | SI |  |  |  |  | 2025-08-05 20:02:59.0
CRQ | 33343651 | 33044985 | 2024-09-09 00:00:00.0 | Sulfato | mg SO4/L | 10 | SM 4500 SO4-2 E | 10 | < |  |  | SI |  |  |  |  | 2025-08-05 20:02:59.0
CRQ | 33343652 | 33044985 | 2024-09-09 00:00:00.0 | Temperatura | ºC | 20.6 | SM 2550 B |  | Valor único |  |  | SI |  |  |  |  | 2025-08-05 20:02:59.0
CRQ | 33343653 | 33044985 | 2024-09-09 00:00:00.0 | Tensoactivos aniónicos como SAAM | mg SAAM/L, como SAL | 0.5 | SM 5540 C | 0.5 | < |  |  | SI |  |  |  |  | 2025-08-05 20:02:59.0
CRQ | 33343654 | 33044985 | 2024-09-09 00:00:00.0 | Turbidez | NTU | 0.6 | SM 2130 B | 0.02 | Valor único |  |  | SI |  |  |  |  | 2025-08-05 20:02:59.0
CRQ | 33343655 | 33044985 | 2024-09-09 00:00:00.0 | Zinc Total | mg Zn/L | 0.05 | SM 3111 B 3030 K | 0.05 | < |  |  | SI |  |  |  |  | 2025-08-05 20:02:59.0
CRQ | 33343656 | 33044985 | 2024-09-09 00:00:00.0 | Coliformes fecales | NMP/100 cm3 |  | SM 9221 E |  | valor tipo caracteres |  | 4.8*10^3 | NO |  |  |  |  | 2025-08-05 20:02:59.0
CRQ | 33343657 | 33044985 | 2024-09-09 00:00:00.0 | Coliformes totales | NMP/100 cm3 |  | SM 9221 B |  | valor tipo caracteres |  | 3.5*10^4 | NO |  |  |  |  | 2025-08-05 20:02:59.0
CRQ | 33343658 | 33044986 | 2024-09-09 00:00:00.0 | Acidez total | mg CaCO3/L | 10.4 | SM 2310 B | 10.4 | < |  |  | SI |  |  |  |  | 2025-08-05 20:02:59.0
CRQ | 33343659 | 33044986 | 2024-09-09 00:00:00.0 | Alcalinidad total | mg CaCO3/L | 31.5 | SM 2320 B | 20 | Valor único |  |  | SI |  |  |  |  | 2025-08-05 20:02:59.0
CRQ | 33343660 | 33044986 | 2024-09-09 00:00:00.0 | Cadmio Total | mg Cd/L | 0.05 | SM 3111 B 3030 K | 0.05 | < |  |  | SI |  |  |  |  | 2025-08-05 20:02:59.0
CRQ | 33343661 | 33044986 | 2024-09-09 00:00:00.0 | Cloruro | mg Cl/L | 6.6 | SM 4500 CL-D | 3 | Valor único |  |  | SI |  |  |  |  | 2025-08-05 20:02:59.0
CRQ | 33343662 | 33044986 | 2024-09-09 00:00:00.0 | Cobalto | mg/L | 0.07 | SM 3111 B 3030 K | 0.07 | < |  |  | SI |  |  |  |  | 2025-08-05 20:02:59.0
CRQ | 33343663 | 33044986 | 2024-09-09 00:00:00.0 | Cobre Total | mg Cu/L | 0.05 | SM 3111 B 3030 K | 0.05 | < |  |  | SI |  |  |  |  | 2025-08-05 20:02:59.0
CRQ | 33343664 | 33044986 | 2024-09-09 00:00:00.0 | Color | UPC | 17 | SM 2120 C | 5 | Valor único |  |  | NO |  |  |  |  | 2025-08-05 20:02:59.0
CRQ | 33343665 | 33044986 | 2024-09-09 00:00:00.0 | Conductividad eléctrica | uS/cm | 181 | SM 2510 B | 20 | Valor único |  |  | SI |  |  |  |  | 2025-08-05 20:02:59.0
CRQ | 33343666 | 33044986 | 2024-09-09 00:00:00.0 | Cromo total | mg Cr/L | 0.05 | SM 3111 D 3030 K | 0.05 | < |  |  | SI |  |  |  |  | 2025-08-05 20:02:59.0
CRQ | 33343667 | 33044986 | 2024-09-09 00:00:00.0 | Demanda bioquímica de oxígeno | mg O2/L | 2 | SM 5210 B ISO 17289 | 2 | < |  |  | SI |  |  |  |  | 2025-08-05 20:02:59.0
CRQ | 33343668 | 33044986 | 2024-09-09 00:00:00.0 | Demanda química de oxígeno | mg O2/L | 14.6 | SM 5220 B | 10 | Valor único |  |  | SI |  |  |  |  | 2025-08-05 20:02:59.0
CRQ | 33343669 | 33044986 | 2024-09-09 00:00:00.0 | Fósforo | mg P/L | 0.28 | SM 4500 P B E | 0.1 | Valor único |  |  | SI |  |  |  |  | 2025-08-05 20:02:59.0
CRQ | 33343670 | 33044986 | 2024-09-09 00:00:00.0 | Grasas y aceites | mg/L | 0.8 | SM 5520 D | 0 | Valor único |  |  | NO |  |  |  |  | 2025-08-05 20:02:59.0
CRQ | 33343671 | 33044986 | 2024-09-09 00:00:00.0 | Hierro total | mg Fe/L | 0.08 | SM 3111 B 3030 K | 0.07 | Valor único |  |  | SI |  |  |  |  | 2025-08-05 20:02:59.0
CRQ | 33343672 | 33044986 | 2024-09-09 00:00:00.0 | Mercurio total | ug/L | 1 | SM 3112 B 3030 K | 1 | < |  |  | NO |  |  |  |  | 2025-08-05 20:02:59.0
CRQ | 33343673 | 33044986 | 2024-09-09 00:00:00.0 | Níquel Total | mg Ni/L | 0.05 | SM 3111 B 3030 K | 0.05 | < |  |  | SI |  |  |  |  | 2025-08-05 20:02:59.0
CRQ | 33343674 | 33044986 | 2024-09-09 00:00:00.0 | Nitrato | mg N-NO3/L | 1 | METODO SALICILATO DE SODIO | 1 | Valor único |  |  | SI |  |  |  |  | 2025-08-05 20:02:59.0
CRQ | 33343675 | 33044986 | 2024-09-09 00:00:00.0 | Nitrito | mg N-NO2/L | 0.08 | SM 4500 NO2 B | 0.01 | Valor único |  |  | SI |  |  |  |  | 2025-08-05 20:02:59.0
CRQ | 33343676 | 33044986 | 2024-09-09 00:00:00.0 | Nitrógeno amoniacal | mgNH3-N/L | 4 | SM 4500 NH3 B C | 4 | < |  |  | SI |  |  |  |  | 2025-08-05 20:02:59.0
CRQ | 33343677 | 33044986 | 2024-09-09 00:00:00.0 | Nitrógeno | mg N/L | 2.5 | FOTOMETRICO | 0 | Valor único |  |  | NO |  |  |  |  | 2025-08-05 20:02:59.0
CRQ | 33343678 | 33044986 | 2024-09-09 00:00:00.0 | Ortofosfatos | mg PO4-P/L | 0.26 | SM 4500 P E | 0.1 | Valor único |  |  | SI |  |  |  |  | 2025-08-05 20:02:59.0
CRQ | 33343679 | 33044986 | 2024-09-09 00:00:00.0 | Oxígeno disuelto | mg O2/L | 6.5 | SM 4500 O G | 0 | Valor único |  |  | SI |  |  |  |  | 2025-08-05 20:02:59.0
CRQ | 33343680 | 33044986 | 2024-09-09 00:00:00.0 | Plata | mg/L | 0.05 | SM 3111 B 3030 K | 0.05 | < |  |  | SI |  |  |  |  | 2025-08-05 20:02:59.0
CRQ | 33343681 | 33044986 | 2024-09-09 00:00:00.0 | Plomo Total | mg Pb/L | 0.07 | SM 3111 B 3030 K | 0.07 | < |  |  | SI |  |  |  |  | 2025-08-05 20:02:59.0
CRQ | 33343682 | 33044986 | 2024-09-09 00:00:00.0 | pH | Unidades de pH | 7.95 | SM 4500 H+B | 0 | Valor único |  |  | SI |  |  |  |  | 2025-08-05 20:02:59.0
CRQ | 33343683 | 33044986 | 2024-09-09 00:00:00.0 | Sólidos disueltos totales | mg/L | 87.4 | CALCULO |  | Valor único |  |  | NO |  |  |  |  | 2025-08-05 20:02:59.0
CRQ | 33343684 | 33044986 | 2024-09-09 00:00:00.0 | Sólidos sedimentables | mL/L | 0.1 | SM 2540 F | 0.1 | < |  |  | SI |  |  |  |  | 2025-08-05 20:02:59.0
CRQ | 33343685 | 33044986 | 2024-09-09 00:00:00.0 | Sólidos suspendidos totales | mg/L | 4 | SM 2540 D | 4 | < |  |  | SI |  |  |  |  | 2025-08-05 20:02:59.0
CRQ | 33343686 | 33044986 | 2024-09-09 00:00:00.0 | Sólidos totales | mg/L | 88.5 | SM 2540 B | 60 | Valor único |  |  | SI |  |  |  |  | 2025-08-05 20:02:59.0
CRQ | 33343687 | 33044986 | 2024-09-09 00:00:00.0 | Sulfato | mg SO4/L | 10 | SM 4500 SO4-2 E | 10 | < |  |  | SI |  |  |  |  | 2025-08-05 20:02:59.0
CRQ | 33343688 | 33044986 | 2024-09-09 00:00:00.0 | Temperatura | ºC | 20.4 | SM 2550 B |  | Valor único |  |  | SI |  |  |  |  | 2025-08-05 20:02:59.0
CRQ | 33343689 | 33044986 | 2024-09-09 00:00:00.0 | Tensoactivos aniónicos como SAAM | mg SAAM/L, como SAL | 0.5 | SM 5540 C | 0.5 | < |  |  | SI |  |  |  |  | 2025-08-05 20:02:59.0
CRQ | 33343690 | 33044986 | 2024-09-09 00:00:00.0 | Turbidez | NTU | 1 | SM 2130 B | 0.02 | Valor único |  |  | SI |  |  |  |  | 2025-08-05 20:02:59.0
CRQ | 33343691 | 33044986 | 2024-09-09 00:00:00.0 | Zinc Total | mg Zn/L | 0.05 | SM 3111 B 3030 K | 0.05 | < |  |  | SI |  |  |  |  | 2025-08-05 20:02:59.0
CRQ | 33343692 | 33044986 | 2024-09-09 00:00:00.0 | Coliformes fecales | NMP/100 cm3 |  | SM 9221 E |  | valor tipo caracteres |  | 2.6*10^3 | NO |  |  |  |  | 2025-08-05 20:02:59.0
CRQ | 33343693 | 33044986 | 2024-09-09 00:00:00.0 | Coliformes totales | NMP/100 cm3 |  | SM 9221 B |  | valor tipo caracteres |  | 3.2*10^3 | NO |  |  |  |  | 2025-08-05 20:02:59.0
CRQ | 33343694 | 33044987 | 2024-08-29 00:00:00.0 | Acidez total | mg CaCO3/L | 10.4 | SM 2310 B | 10.4 | < |  |  | SI |  |  |  |  | 2025-08-05 20:02:59.0
CRQ | 33343695 | 33044987 | 2024-08-29 00:00:00.0 | Alcalinidad total | mg CaCO3/L | 25.8 | SM 2320 B | 20 | Valor único |  |  | SI |  |  |  |  | 2025-08-05 20:02:59.0
CRQ | 33343696 | 33044987 | 2024-08-29 00:00:00.0 | Cadmio Total | mg Cd/L | 0.05 | SM 3111 B, 3030 K | 0.05 | < |  |  | SI |  |  |  |  | 2025-08-05 20:02:59.0
CRQ | 33343697 | 33044987 | 2024-08-29 00:00:00.0 | Cloruro | mg Cl/L | 3.6 | SM 4500-Cl- D | 3 | Valor único |  |  | SI |  |  |  |  | 2025-08-05 20:02:59.0
CRQ | 33343698 | 33044987 | 2024-08-29 00:00:00.0 | Cobalto | mg/L | 0.07 | SM 3111 B, 3030 K | 0.07 | < |  |  | SI |  |  |  |  | 2025-08-05 20:02:59.0
CRQ | 33343699 | 33044987 | 2024-08-29 00:00:00.0 | Cobre Total | mg Cu/L | 0.05 | SM 3111 B, 3030 K | 0.05 | < |  |  | SI |  |  |  |  | 2025-08-05 20:02:59.0
CRQ | 33343700 | 33044987 | 2024-08-29 00:00:00.0 | Color | UPC | 5 | SM 2120 C | 5 | Valor único |  |  | SI |  |  |  |  | 2025-08-05 20:02:59.0
CRQ | 33343701 | 33044987 | 2024-08-29 00:00:00.0 | Conductividad eléctrica | uS/cm | 314 | SM 2510 B | 20 | Valor único |  |  | SI |  |  |  |  | 2025-08-05 20:02:59.0
CRQ | 33343702 | 33044987 | 2024-08-29 00:00:00.0 | Cromo total | mg Cr/L | 0.05 | SM 3111 D, 3030 K | 0.05 | < |  |  | SI |  |  |  |  | 2025-08-05 20:02:59.0
CRQ | 33343703 | 33044987 | 2024-08-29 00:00:00.0 | Demanda bioquímica de oxígeno | mg O2/L | 2 | SM 5210 B, ISO 17289 | 2 | < |  |  | SI |  |  |  |  | 2025-08-05 20:02:59.0
CRQ | 33343704 | 33044987 | 2024-08-29 00:00:00.0 | Demanda química de oxígeno | mg O2/L | 11.2 | SM 5220 B | 10 | Valor único |  |  | SI |  |  |  |  | 2025-08-05 20:02:59.0
CRQ | 33343705 | 33044987 | 2024-08-29 00:00:00.0 | Ortofosfatos | mg PO4-P/L | 0.1 | SM 4500 P E | 0.1 | < |  |  | SI |  |  |  |  | 2025-08-05 20:02:59.0
CRQ | 33343706 | 33044987 | 2024-08-29 00:00:00.0 | Grasas y aceites | mg/L | 2.3 | SM 5520 D | 0 | Valor único |  |  | NO |  |  |  |  | 2025-08-05 20:02:59.0
CRQ | 33343707 | 33044987 | 2024-08-29 00:00:00.0 | Hierro total | mg Fe/L | 0.07 | SM 3111 B, 3030 K | 0.07 | < |  |  | SI |  |  |  |  | 2025-08-05 20:02:59.0
CRQ | 33343708 | 33044987 | 2024-08-29 00:00:00.0 | Mercurio total | mg Hg/L | 1 | Vapor Frio SM 3112B Modificado, SM 3030K | 0 | < |  |  | NO |  |  |  |  | 2025-08-05 20:02:59.0
CRQ | 33343709 | 33044987 | 2024-08-29 00:00:00.0 | Níquel Total | mg Ni/L | 0.05 | SM 3111 B, 3030 K | 0.05 | < |  |  | SI |  |  |  |  | 2025-08-05 20:02:59.0
CRQ | 33343710 | 33044987 | 2024-08-29 00:00:00.0 | Nitrato | mg N-NO3/L | 1 | Salicilato de sodio | 1 | < |  |  | SI |  |  |  |  | 2025-08-05 20:02:59.0
CRQ | 33343711 | 33044987 | 2024-08-29 00:00:00.0 | Nitrito | mg N-NO2/L | 0.01 | SM 4500-NO2 B | 0.01 | < |  |  | SI |  |  |  |  | 2025-08-05 20:02:59.0
CRQ | 33343712 | 33044987 | 2024-08-29 00:00:00.0 | Nitrógeno amoniacal | mgNH3-N/L | 4 | SM 4500 -NH3 B C | 4 | < |  |  | SI |  |  |  |  | 2025-08-05 20:02:59.0
CRQ | 33343713 | 33044987 | 2024-08-29 00:00:00.0 | N-Total | mg N/L | 0.5 | Test Merck | 0 | < |  |  | NO |  |  |  |  | 2025-08-05 20:02:59.0
CRQ | 33343714 | 33044987 | 2024-08-29 00:00:00.0 | Fósforo reactivo total | mg P/L | 0.1 | SM 4500 P E | 0.1 | < |  |  | SI |  |  |  |  | 2025-08-05 20:02:59.0
CRQ | 33343715 | 33044987 | 2024-08-29 00:00:00.0 | Oxígeno disuelto | mg O2/L | 7.27 | SM 4500-O G | 0 | Valor único |  |  | SI |  |  |  |  | 2025-08-05 20:02:59.0
CRQ | 33343716 | 33044987 | 2024-08-29 00:00:00.0 | Plata | mg/L | 0.05 | SM 3111 B, 3030 K | 0.05 | < |  |  | SI |  |  |  |  | 2025-08-05 20:02:59.0
CRQ | 33343717 | 33044987 | 2024-08-29 00:00:00.0 | Plomo Total | mg Pb/L | 0.07 | SM 3111 B, 3030 K | 0.07 | < |  |  | SI |  |  |  |  | 2025-08-05 20:02:59.0
CRQ | 33343718 | 33044987 | 2024-08-29 00:00:00.0 | pH | Unidades de pH | 8.31 | SM 4500 H B | 0 | Valor único |  |  | SI |  |  |  |  | 2025-08-05 20:02:59.0
CRQ | 33343719 | 33044987 | 2024-08-29 00:00:00.0 | Sólidos disueltos totales | mg/L | 114 | Calculo | 0 | Valor único |  |  | NO |  |  |  |  | 2025-08-05 20:02:59.0
CRQ | 33343720 | 33044987 | 2024-08-29 00:00:00.0 | Sólidos sedimentables | mL/L | 0.1 | SM 2540 F | 0.1 | < |  |  | SI |  |  |  |  | 2025-08-05 20:02:59.0
CRQ | 33343721 | 33044987 | 2024-08-29 00:00:00.0 | Sólidos suspendidos totales | mg/L | 4 | SM 2540 D | 4 | < |  |  | SI |  |  |  |  | 2025-08-05 20:02:59.0
CRQ | 33343722 | 33044987 | 2024-08-29 00:00:00.0 | Sólidos totales | mg/L | 116 | SM 2540 B | 60 | Valor único |  |  | SI |  |  |  |  | 2025-08-05 20:02:59.0
CRQ | 33343723 | 33044987 | 2024-08-29 00:00:00.0 | Sulfato | mg SO4/L | 24.5 | SM 4500-SO4-2 E | 10 | Valor único |  |  | SI |  |  |  |  | 2025-08-05 20:02:59.0
CRQ | 33343724 | 33044987 | 2024-08-29 00:00:00.0 | Temperatura | ºC | 16.5 | SM 2550 B | 0 | Valor único |  |  | SI |  |  |  |  | 2025-08-05 20:02:59.0
CRQ | 33343725 | 33044987 | 2024-08-29 00:00:00.0 | Tensoactivos aniónicos como SAAM | mg SAAM/L, como SAL | 0.5 | SM 5540 C | 0.5 | < |  |  | SI |  |  |  |  | 2025-08-05 20:02:59.0
CRQ | 33343726 | 33044987 | 2024-08-29 00:00:00.0 | Turbidez | NTU | 0.8 | SM 2130 B | 0.02 | Valor único |  |  | SI |  |  |  |  | 2025-08-05 20:02:59.0
CRQ | 33343727 | 33044987 | 2024-08-29 00:00:00.0 | Zinc Total | mg Zn/L | 0.05 | SM 3111 B, 3030 K | 0.05 | < |  |  | SI |  |  |  |  | 2025-08-05 20:02:59.0
CRQ | 33343728 | 33044987 | 2024-08-29 00:00:00.0 | Coliformes fecales | NPM/100 ml | 0 | SM 9221 E | 0 | valor tipo caracteres |  | 1.8X10^2 | NO |  |  |  |  | 2025-08-05 20:02:59.0
CRQ | 33343729 | 33044987 | 2024-08-29 00:00:00.0 | Coliformes totales | NPM/100 ml | 0 | SM 9221 B | 0 | valor tipo caracteres |  | 1,1x10^3 | NO |  |  |  |  | 2025-08-05 20:02:59.0
CRQ | 33343730 | 33044988 | 2024-08-29 00:00:00.0 | Acidez total | mg CaCO3/L | 10.4 | SM 2310 B | 10.4 | < |  |  | SI |  |  |  |  | 2025-08-05 20:02:59.0
CRQ | 33343731 | 33044988 | 2024-08-29 00:00:00.0 | Alcalinidad total | mg CaCO3/L | 70.7 | SM 2320 B | 20 | Valor único |  |  | SI |  |  |  |  | 2025-08-05 20:02:59.0
CRQ | 33343732 | 33044988 | 2024-08-29 00:00:00.0 | Cadmio Total | mg Cd/L | 0.05 | SM 3111 B, 3030 K | 0.05 | < |  |  | SI |  |  |  |  | 2025-08-05 20:02:59.0
CRQ | 33343733 | 33044988 | 2024-08-29 00:00:00.0 | Cloruro | mg Cl/L | 3 | SM 4500-Cl- D | 3 | < |  |  | SI |  |  |  |  | 2025-08-05 20:02:59.0
CRQ | 33343734 | 33044988 | 2024-08-29 00:00:00.0 | Cobalto | mg/L | 0.07 | SM 3111 B, 3030 K | 0.07 | < |  |  | SI |  |  |  |  | 2025-08-05 20:02:59.0
CRQ | 33343735 | 33044988 | 2024-08-29 00:00:00.0 | Cobre Total | mg Cu/L | 0.05 | SM 3111 B, 3030 K | 0.05 | < |  |  | SI |  |  |  |  | 2025-08-05 20:02:59.0
CRQ | 33343736 | 33044988 | 2024-08-29 00:00:00.0 | Color | UPC | 17 | SM 2120 C | 5 | Valor único |  |  | SI |  |  |  |  | 2025-08-05 20:02:59.0
CRQ | 33343737 | 33044988 | 2024-08-29 00:00:00.0 | Conductividad eléctrica | uS/cm | 99.4 | SM 2510 B | 20 | Valor único |  |  | SI |  |  |  |  | 2025-08-05 20:02:59.0
CRQ | 33343738 | 33044988 | 2024-08-29 00:00:00.0 | Cromo total | mg Cr/L | 0.05 | SM 3111 D, 3030 K | 0.05 | < |  |  | SI |  |  |  |  | 2025-08-05 20:02:59.0
CRQ | 33343739 | 33044988 | 2024-08-29 00:00:00.0 | Demanda bioquímica de oxígeno | mg O2/L | 2 | SM 5210 B, ISO 17289 | 2 | < |  |  | SI |  |  |  |  | 2025-08-05 20:02:59.0
CRQ | 33343740 | 33044988 | 2024-08-29 00:00:00.0 | Demanda química de oxígeno | mg O2/L | 10 | SM 5220 B | 10 | < |  |  | SI |  |  |  |  | 2025-08-05 20:02:59.0
CRQ | 33343741 | 33044988 | 2024-08-29 00:00:00.0 | Fósforo reactivo total | mg P/L | 0.1 | SM 4500-P B-E | 0.1 | < |  |  | SI |  |  |  |  | 2025-08-05 20:02:59.0
CRQ | 33343742 | 33044988 | 2024-08-29 00:00:00.0 | Grasas y aceites | mg/L | 2.4 | SM 5520 D | 0 | Valor único |  |  | NO |  |  |  |  | 2025-08-05 20:02:59.0
CRQ | 33343743 | 33044988 | 2024-08-29 00:00:00.0 | Hierro total | mg Fe/L | 0.12 | SM 3111 B, 3030 K | 0.07 | Valor único |  |  | SI |  |  |  |  | 2025-08-05 20:02:59.0
CRQ | 33343744 | 33044988 | 2024-08-29 00:00:00.0 | Mercurio total | mg Hg/L | 1 | Vapor Frio SM 3112B Modificado, SM 3030K | 0 | < |  |  | NO |  |  |  |  | 2025-08-05 20:02:59.0
CRQ | 33343745 | 33044988 | 2024-08-29 00:00:00.0 | Níquel Total | mg Ni/L | 0.05 | SM 3111 B, 3030 K | 0.05 | < |  |  | SI |  |  |  |  | 2025-08-05 20:02:59.0
CRQ | 33343746 | 33044988 | 2024-08-29 00:00:00.0 | Nitrato | mg N-NO3/L | 1 | Salicilato de sodio | 1 | < |  |  | SI |  |  |  |  | 2025-08-05 20:02:59.0
CRQ | 33343747 | 33044988 | 2024-08-29 00:00:00.0 | Nitrito | mg NO2-N/L | 0.01 | SM 4500-NO2 B | 0.01 | < |  |  | SI |  |  |  |  | 2025-08-05 20:02:59.0
CRQ | 33343748 | 33044988 | 2024-08-29 00:00:00.0 | Nitrógeno amoniacal | mgNH3-N/L | 4 | SM 4500 -NH3 B C | 4 | < |  |  | SI |  |  |  |  | 2025-08-05 20:02:59.0
CRQ | 33343749 | 33044988 | 2024-08-29 00:00:00.0 | N-Total | mg N/L | 0.8 | Test Merck | 0 | Valor único |  |  | NO |  |  |  |  | 2025-08-05 20:02:59.0
CRQ | 33343750 | 33044988 | 2024-08-29 00:00:00.0 | Organoclorados | mg PO4-P/L | 0.1 | SM 4500 P E | 0.1 | < |  |  | SI |  |  |  |  | 2025-08-05 20:02:59.0
CRQ | 33343751 | 33044988 | 2024-08-29 00:00:00.0 | Oxígeno disuelto | mg O2/L | 6.04 | SM 4500-O G | 0 | Valor único |  |  | SI |  |  |  |  | 2025-08-05 20:02:59.0
CRQ | 33343752 | 33044988 | 2024-08-29 00:00:00.0 | Plata | mg/L | 0.05 | SM 3111 B, 3030 K | 0.05 | < |  |  | SI |  |  |  |  | 2025-08-05 20:02:59.0
CRQ | 33343753 | 33044988 | 2024-08-29 00:00:00.0 | Plomo Total | mg Pb/L | 0.07 | SM 3111 B, 3030 K | 0.07 | < |  |  | SI |  |  |  |  | 2025-08-05 20:02:59.0
CRQ | 33343754 | 33044988 | 2024-08-29 00:00:00.0 | pH | Unidades de pH | 7.35 | SM 4500 H B | 0 | Valor único |  |  | SI |  |  |  |  | 2025-08-05 20:02:59.0
CRQ | 33343755 | 33044988 | 2024-08-29 00:00:00.0 | Sólidos disueltos totales | mg/L | 71 | Calculo | 0 | Valor único |  |  | NO |  |  |  |  | 2025-08-05 20:02:59.0
CRQ | 33343756 | 33044988 | 2024-08-29 00:00:00.0 | Sólidos sedimentables | mL/L | 0.1 | SM 2540 F | 0.1 | < |  |  | SI |  |  |  |  | 2025-08-05 20:02:59.0
CRQ | 33343757 | 33044988 | 2024-08-29 00:00:00.0 | Sólidos suspendidos totales | mg/L | 4 | SM 2540 D | 4 | < |  |  | SI |  |  |  |  | 2025-08-05 20:02:59.0
CRQ | 33343758 | 33044988 | 2024-08-29 00:00:00.0 | Sólidos totales | mg/L | 74 | SM 2540 B | 60 | Valor único |  |  | SI |  |  |  |  | 2025-08-05 20:02:59.0
CRQ | 33343759 | 33044988 | 2024-08-29 00:00:00.0 | Sulfatos | mg SO4/L | 10 | SM 4500-SO4-2 E | 10 | < |  |  | SI |  |  |  |  | 2025-08-05 20:02:59.0
CRQ | 33343760 | 33044988 | 2024-08-29 00:00:00.0 | Temperatura | ºC | 18.5 | SM 2550 B | 0 | Valor único |  |  | SI |  |  |  |  | 2025-08-05 20:02:59.0
CRQ | 33343761 | 33044988 | 2024-08-29 00:00:00.0 | Tensoactivos aniónicos como SAAM | mg SAAM/L, como SAL | 0.5 | SM 5540 C | 0.5 | < |  |  | SI |  |  |  |  | 2025-08-05 20:02:59.0
CRQ | 33343762 | 33044988 | 2024-08-29 00:00:00.0 | Turbidez | NTU | 0.95 | SM 2130 B | 0.02 | Valor único |  |  | SI |  |  |  |  | 2025-08-05 20:02:59.0
CRQ | 33343763 | 33044988 | 2024-08-29 00:00:00.0 | Zinc Total | mg Zn/L | 0.05 | SM 3111 B, 3030 K | 0.05 | < |  |  | SI |  |  |  |  | 2025-08-05 20:02:59.0
CRQ | 33343764 | 33044988 | 2024-08-29 00:00:00.0 | Coliformes fecales | NPM/100 ml | 0 | SM 9221 E | 0 | valor tipo caracteres |  | 1,4x10^3 | NO |  |  |  |  | 2025-08-05 20:02:59.0
CRQ | 33343765 | 33044988 | 2024-08-29 00:00:00.0 | Coliformes totales | NPM/100 ml | 0 | SM 9221 B | 0 | valor tipo caracteres |  | 1,4x10^3 | NO |  |  |  |  | 2025-08-05 20:02:59.0
CRQ | 33343766 | 33044987 | 2024-08-29 00:00:00.0 | Fosfato | mg PO4-P/L | 0.1 | SM 4500 P E | 0.1 | < |  |  | SI |  |  |  |  | 2025-08-05 20:02:59.0
CRQ | 33343767 | 33044989 | 2024-09-10 00:00:00.0 | Conductividad eléctrica | uS/cm | 210 | SM 2510 B | 20 | Valor único |  |  | SI |  |  |  |  | 2025-08-05 20:02:59.0
CRQ | 33343768 | 33044989 | 2024-09-10 00:00:00.0 | Cromo total | mg Cr/L | 0.05 | SM 3111 D, 3030 K | 0.05 | < |  |  | SI |  |  |  |  | 2025-08-05 20:02:59.0
CRQ | 33343769 | 33044989 | 2024-09-10 00:00:00.0 | Demanda bioquímica de oxígeno | mg O2/L | 2 | SM 5210 B, ISO 17289 | 2 | < |  |  | SI |  |  |  |  | 2025-08-05 20:02:59.0
CRQ | 33343770 | 33044989 | 2024-09-10 00:00:00.0 | Demanda química de oxígeno | mg O2/L | 10 | SM 5220 B | 10 | < |  |  | SI |  |  |  |  | 2025-08-05 20:02:59.0
CRQ | 33343771 | 33044989 | 2024-09-10 00:00:00.0 | Fósforo reactivo total | mg P/L | 0.1 | SM 4500-P B-E | 0.1 | < |  |  | SI |  |  |  |  | 2025-08-05 20:02:59.0
CRQ | 33343772 | 33044989 | 2024-09-10 00:00:00.0 | Grasas y aceites | mg/L | 0.6 | SM 5520 D | 0 | Valor único |  |  | NO |  |  |  |  | 2025-08-05 20:02:59.0
CRQ | 33343773 | 33044989 | 2024-09-10 00:00:00.0 | Níquel Total | mg Ni/L | 0.05 | SM 3111 B, 3030 K | 0.05 | < |  |  | SI |  |  |  |  | 2025-08-05 20:02:59.0
CRQ | 33343774 | 33044989 | 2024-09-10 00:00:00.0 | Nitrato | mg N-NO3/L | 1 | Salicilato de sodio | 1 | < |  |  | SI |  |  |  |  | 2025-08-05 20:02:59.0
CRQ | 33343775 | 33044989 | 2024-09-10 00:00:00.0 | Nitrito | mg N-NO2/L | 0.01 | SM 4500-NO2 B | 0.01 | < |  |  | SI |  |  |  |  | 2025-08-05 20:02:59.0
CRQ | 33343776 | 33044989 | 2024-09-10 00:00:00.0 | Nitrógeno amoniacal | mgNH3-N/L | 4 | SM 4500 -NH3 B C | 4 | < |  |  | SI |  |  |  |  | 2025-08-05 20:02:59.0
CRQ | 33343777 | 33044989 | 2024-09-10 00:00:00.0 | N-Total | mg N/L | 0.8 | Test Merck | 0 | Valor único |  |  | NO |  |  |  |  | 2025-08-05 20:02:59.0
CRQ | 33343778 | 33044989 | 2024-09-10 00:00:00.0 | Oxígeno disuelto | mg O2/L | 7.22 | SM 4500-O G | 0 | Valor único |  |  | SI |  |  |  |  | 2025-08-05 20:02:59.0
CRQ | 33343779 | 33044989 | 2024-09-10 00:00:00.0 | Plomo Total | mg Pb/L | 0.07 | SM 3111 B, 3030 K | 0.07 | < |  |  | SI |  |  |  |  | 2025-08-05 20:02:59.0
CRQ | 33343780 | 33044989 | 2024-09-10 00:00:00.0 | pH | Unidades de pH | 7.7 | SM 4500 H B | 0 | Valor único |  |  | SI |  |  |  |  | 2025-08-05 20:02:59.0
CRQ | 33343781 | 33044989 | 2024-09-10 00:00:00.0 | Sólidos suspendidos totales | mg/L | 4 | SM 2540 D | 4 | < |  |  | SI |  |  |  |  | 2025-08-05 20:02:59.0
CRQ | 33343782 | 33044989 | 2024-09-10 00:00:00.0 | Temperatura | ºC | 12.5 | SM 2550 B | 0 | Valor único |  |  | SI |  |  |  |  | 2025-08-05 20:02:59.0
CRQ | 33343783 | 33044989 | 2024-09-10 00:00:00.0 | Tensoactivos aniónicos como SAAM | mg SAAM/L, como SAL | 0.5 | SM 5540 C | 0.5 | < |  |  | SI |  |  |  |  | 2025-08-05 20:02:59.0
CRQ | 33343784 | 33044989 | 2024-09-10 00:00:00.0 | Coliformes fecales | NPM/100 ml | 0 | SM 9221 E | 0 | valor tipo caracteres |  | 1,2x10^3 | NO |  |  |  |  | 2025-08-05 20:02:59.0
CRQ | 33343785 | 33044989 | 2024-09-10 00:00:00.0 | Coliformes totales | NPM/100 ml | 0 | SM 9221 B | 0 | valor tipo caracteres |  | 2,6x10^3 | NO |  |  |  |  | 2025-08-05 20:02:59.0
CRQ | 33343786 | 33044990 | 2024-09-10 00:00:00.0 | Conductividad eléctrica | uS/cm | 216 | SM 2510 B | 20 | Valor único |  |  | SI |  |  |  |  | 2025-08-05 20:02:59.0
CRQ | 33343787 | 33044990 | 2024-09-10 00:00:00.0 | Cromo total | mg Cr/L | 0.05 | SM 3111 D, 3030 K | 0.05 | < |  |  | SI |  |  |  |  | 2025-08-05 20:02:59.0
CRQ | 33343788 | 33044990 | 2024-09-10 00:00:00.0 | Demanda bioquímica de oxígeno | mg O2/L | 2 | SM 5210 B, ISO 17289 | 2 | < |  |  | SI |  |  |  |  | 2025-08-05 20:02:59.0
CRQ | 33343789 | 33044990 | 2024-09-10 00:00:00.0 | Demanda química de oxígeno | mg O2/L | 10 | SM 5220 B | 10 | < |  |  | SI |  |  |  |  | 2025-08-05 20:02:59.0
CRQ | 33343790 | 33044990 | 2024-09-10 00:00:00.0 | Fósforo reactivo total | mg P/L | 0.1 | SM 4500-P B-E | 0.1 | < |  |  | SI |  |  |  |  | 2025-08-05 20:02:59.0
CRQ | 33343791 | 33044990 | 2024-09-10 00:00:00.0 | Grasas y aceites | mg/L | 0.4 | SM 5520 D | 0 | Valor único |  |  | NO |  |  |  |  | 2025-08-05 20:02:59.0
CRQ | 33343792 | 33044990 | 2024-09-10 00:00:00.0 | Níquel Total | mg Ni/L | 0.05 | SM 3111 B, 3030 K | 0.05 | < |  |  | SI |  |  |  |  | 2025-08-05 20:02:59.0
CRQ | 33343793 | 33044990 | 2024-09-10 00:00:00.0 | Nitrato | mg N-NO3/L | 1 | Salicilato de sodio | 1 | < |  |  | SI |  |  |  |  | 2025-08-05 20:02:59.0
CRQ | 33343794 | 33044990 | 2024-09-10 00:00:00.0 | Nitrito | mg N-NO2/L | 0.01 | SM 4500-NO2 B | 0.01 | < |  |  | SI |  |  |  |  | 2025-08-05 20:02:59.0
CRQ | 33343795 | 33044990 | 2024-09-10 00:00:00.0 | Nitrógeno amoniacal | mgNH3-N/L | 4 | SM 4500 -NH3 B C | 4 | < |  |  | SI |  |  |  |  | 2025-08-05 20:02:59.0
CRQ | 33343796 | 33044990 | 2024-09-10 00:00:00.0 | N-Total | mg N/L | 0.7 | Test Merck | 0 | Valor único |  |  | NO |  |  |  |  | 2025-08-05 20:02:59.0
CRQ | 33343797 | 33044990 | 2024-09-10 00:00:00.0 | Oxígeno disuelto | mg O2/L | 6.61 | SM 4500-O G | 0 | Valor único |  |  | SI |  |  |  |  | 2025-08-05 20:02:59.0
CRQ | 33343798 | 33044990 | 2024-09-10 00:00:00.0 | Plomo Total | mg Pb/L | 0.07 | SM 3111 B, 3030 K | 0.07 | < |  |  | SI |  |  |  |  | 2025-08-05 20:02:59.0
CRQ | 33343799 | 33044990 | 2024-09-10 00:00:00.0 | pH | Unidades de pH | 8.42 | SM 4500 H B | 0 | Valor único |  |  | SI |  |  |  |  | 2025-08-05 20:02:59.0
CRQ | 33343800 | 33044990 | 2024-09-10 00:00:00.0 | Sólidos suspendidos totales | mg/L | 4 | SM 2540 D | 4 | < |  |  | SI |  |  |  |  | 2025-08-05 20:02:59.0
CRQ | 33343801 | 33044990 | 2024-09-10 00:00:00.0 | Temperatura | ºC | 18.7 | SM 2550 B | 0 | Valor único |  |  | SI |  |  |  |  | 2025-08-05 20:02:59.0
CRQ | 33343802 | 33044990 | 2024-09-10 00:00:00.0 | Tensoactivos aniónicos como SAAM | mg SAAM/L, como SAL | 0.5 | SM 5540 C | 0.5 | < |  |  | SI |  |  |  |  | 2025-08-05 20:02:59.0
CRQ | 33343803 | 33044990 | 2024-09-10 00:00:00.0 | Coliformes fecales | NPM/100 ml | 0 | SM 9221 E | 0 | valor tipo caracteres |  | 2,4x10^3 | NO |  |  |  |  | 2025-08-05 20:02:59.0
CRQ | 33343804 | 33044990 | 2024-09-10 00:00:00.0 | Coliformes totales | NPM/100 ml | 0 | SM 9221 B | 0 | valor tipo caracteres |  | 3,3x10^3 | NO |  |  |  |  | 2025-08-05 20:02:59.0
CRQ | 33343805 | 33044991 | 2024-09-10 00:00:00.0 | Conductividad eléctrica | uS/cm | 250 | SM 2510 B | 20 | Valor único |  |  | SI |  |  |  |  | 2025-08-05 20:02:59.0
CRQ | 33343806 | 33044991 | 2024-09-10 00:00:00.0 | Cromo total | mg Cr/L | 0.05 | SM 3111 D, 3030 K | 0.05 | < |  |  | SI |  |  |  |  | 2025-08-05 20:02:59.0
CRQ | 33343807 | 33044991 | 2024-09-10 00:00:00.0 | Demanda bioquímica de oxígeno | mg O2/L | 2 | SM 5210 B, ISO 17289 | 2 | < |  |  | SI |  |  |  |  | 2025-08-05 20:02:59.0
CRQ | 33343808 | 33044991 | 2024-09-10 00:00:00.0 | Demanda química de oxígeno | mg O2/L | 10 | SM 5220 B | 10 | < |  |  | SI |  |  |  |  | 2025-08-05 20:02:59.0
CRQ | 33343809 | 33044991 | 2024-09-10 00:00:00.0 | Fósforo reactivo total | mg P/L | 0.1 | SM 4500-P B-E | 0.1 | < |  |  | SI |  |  |  |  | 2025-08-05 20:02:59.0
CRQ | 33343810 | 33044991 | 2024-09-10 00:00:00.0 | Grasas y aceites | mg/L | 0.8 | SM 5520 D | 0 | Valor único |  |  | NO |  |  |  |  | 2025-08-05 20:02:59.0
CRQ | 33343811 | 33044991 | 2024-09-10 00:00:00.0 | Níquel Total | mg Ni/L | 0.05 | SM 3111 B, 3030 K | 0.05 | < |  |  | SI |  |  |  |  | 2025-08-05 20:02:59.0
CRQ | 33343812 | 33044991 | 2024-09-10 00:00:00.0 | Nitrato | mg N-NO3/L | 1 | Salicilato de sodio | 1 | < |  |  | SI |  |  |  |  | 2025-08-05 20:02:59.0
CRQ | 33343813 | 33044991 | 2024-09-10 00:00:00.0 | Nitrito | mg N-NO2/L | 0.01 | SM 4500-NO2 B | 0.01 | < |  |  | SI |  |  |  |  | 2025-08-05 20:02:59.0
CRQ | 33343814 | 33044991 | 2024-09-10 00:00:00.0 | Nitrógeno amoniacal | mgNH3-N/L | 4 | SM 4500 -NH3 B C | 4 | < |  |  | SI |  |  |  |  | 2025-08-05 20:02:59.0
CRQ | 33343815 | 33044991 | 2024-09-10 00:00:00.0 | N-Total | mg N/L | 0.9 | Test Merck | 0 | Valor único |  |  | NO |  |  |  |  | 2025-08-05 20:02:59.0
CRQ | 33343816 | 33044991 | 2024-09-10 00:00:00.0 | Oxígeno disuelto | mg O2/L | 6.23 | SM 4500-O G | 0 | Valor único |  |  | NO |  |  |  |  | 2025-08-05 20:02:59.0
CRQ | 33343817 | 33044991 | 2024-09-10 00:00:00.0 | Plomo Total | mg Pb/L | 0.07 | SM 3111 B, 3030 K | 0.07 | < |  |  | SI |  |  |  |  | 2025-08-05 20:02:59.0
CRQ | 33343818 | 33044991 | 2024-09-10 00:00:00.0 | pH | Unidades de pH | 8.69 | SM 4500 H B | 0 | Valor único |  |  | SI |  |  |  |  | 2025-08-05 20:02:59.0
CRQ | 33343819 | 33044991 | 2024-09-10 00:00:00.0 | Sólidos suspendidos totales | mg/L | 4 | SM 2540 D | 4 | < |  |  | SI |  |  |  |  | 2025-08-05 20:02:59.0
CRQ | 33343820 | 33044991 | 2024-09-10 00:00:00.0 | Temperatura | ºC | 22.6 | SM 2550 B | 0 | Valor único |  |  | SI |  |  |  |  | 2025-08-05 20:02:59.0
CRQ | 33343821 | 33044991 | 2024-09-10 00:00:00.0 | Tensoactivos aniónicos como SAAM | mg SAAM/L, como SAL | 0.5 | SM 5540 C | 0.5 | < |  |  | SI |  |  |  |  | 2025-08-05 20:02:59.0
CRQ | 33343822 | 33044991 | 2024-09-10 00:00:00.0 | Coliformes fecales | NPM/100 ml | 0 | SM 9221 E | 0 | valor tipo caracteres |  | 5,4x10^4 | NO |  |  |  |  | 2025-08-05 20:02:59.0
CRQ | 33343823 | 33044991 | 2024-09-10 00:00:00.0 | Coliformes totales | NPM/100 ml | 0 | SM 9221 B | 0 | valor tipo caracteres |  | 5,4x10^4 | NO |  |  |  |  | 2025-08-05 20:02:59.0
CRQ | 33343824 | 33044992 | 2024-04-25 00:00:00.0 | Acidez total | mg CaCO3/L | 10.4 | SM 2310 B | 10.4 | < |  |  | SI |  |  |  |  | 2025-08-05 20:02:59.0
CRQ | 33343825 | 33044992 | 2024-04-25 00:00:00.0 | Alcalinidad total | mg CaCO3/L | 20 | SM 2320 B | 20 | < |  |  | SI |  |  |  |  | 2025-08-05 20:02:59.0
CRQ | 33343826 | 33044992 | 2024-04-25 00:00:00.0 | Cadmio Total | mg Cd/L | 0.05 | SM 3111 B, 3030 K | 0.05 | < |  |  | SI |  |  |  |  | 2025-08-05 20:02:59.0
CRQ | 33343827 | 33044992 | 2024-04-25 00:00:00.0 | Cloruro | mg Cl/L | 3 | SM 4500-Cl- D | 3 | < |  |  | SI |  |  |  |  | 2025-08-05 20:02:59.0
CRQ | 33343828 | 33044992 | 2024-04-25 00:00:00.0 | Cobalto | mg/L | 0.07 | SM 3111 B, 3030 K | 0.07 | < |  |  | SI |  |  |  |  | 2025-08-05 20:02:59.0
CRQ | 33343829 | 33044992 | 2024-04-25 00:00:00.0 | Cobre Total | mg Cu/L | 0.05 | SM 3111 B, 3030 K | 0.05 | < |  |  | SI |  |  |  |  | 2025-08-05 20:02:59.0
CRQ | 33343830 | 33044992 | 2024-04-25 00:00:00.0 | Color | UPC | 10 | SM 2120 C | 5 | Valor único |  |  | SI |  |  |  |  | 2025-08-05 20:02:59.0
CRQ | 33343831 | 33044992 | 2024-04-25 00:00:00.0 | Conductividad eléctrica | uS/cm | 86.2 | SM 2510 B | 20 | Valor único |  |  | SI |  |  |  |  | 2025-08-05 20:02:59.0
CRQ | 33343832 | 33044992 | 2024-04-25 00:00:00.0 | Cromo total | mg Cr/L | 0.05 | SM 3111 D, 3030 K | 0.05 | < |  |  | SI |  |  |  |  | 2025-08-05 20:02:59.0
CRQ | 33343833 | 33044992 | 2024-04-25 00:00:00.0 | Demanda bioquímica de oxígeno | mg O2/L | 2 | SM 5210 B, ISO 17289 | 2 | < |  |  | SI |  |  |  |  | 2025-08-05 20:02:59.0
CRQ | 33343834 | 33044992 | 2024-04-25 00:00:00.0 | Demanda química de oxígeno | mg O2/L | 10 | SM 5220 B | 10 | < |  |  | SI |  |  |  |  | 2025-08-05 20:02:59.0
CRQ | 33343835 | 33044992 | 2024-04-25 00:00:00.0 | Dureza calcica | mg CaCO3/L | 6.6 | SM 3500 - Ca B | 5 | Valor único |  |  | SI |  |  |  |  | 2025-08-05 20:02:59.0
CRQ | 33343836 | 33044992 | 2024-04-25 00:00:00.0 | Dureza total | mg CaCO3/L | 16.4 | SM 2340 C | 5 | Valor único |  |  | SI |  |  |  |  | 2025-08-05 20:02:59.0
CRQ | 33343837 | 33044992 | 2024-04-25 00:00:00.0 | Fósforo reactivo total | mg P/L | 0 | SM 4500-P B-E | 0.1 | < |  |  | SI |  |  |  |  | 2025-08-05 20:02:59.0
CRQ | 33343838 | 33044992 | 2024-04-25 00:00:00.0 | Grasas y aceites | mg/L | 2.8 | SM 5520 D | 0 | Valor único |  |  | NO |  |  |  |  | 2025-08-05 20:02:59.0
CRQ | 33343839 | 33044992 | 2024-04-25 00:00:00.0 | Hierro total | mg Fe/L | 0.07 | SM 3111 B, 3030 K | 0.07 | < |  |  | SI |  |  |  |  | 2025-08-05 20:02:59.0
CRQ | 33343840 | 33044992 | 2024-04-25 00:00:00.0 | Magnesio total | mg Mg/L | 1.9 | SM 3111 B, 3030 K | 0.02 | Valor único |  |  | SI |  |  |  |  | 2025-08-05 20:02:59.0
CRQ | 33343841 | 33044992 | 2024-04-25 00:00:00.0 | Mercurio total | mg Hg/L | 1 | Vapor Frio SM 3112B Modificado, SM 3030K | 0 | < |  |  | NO |  |  |  |  | 2025-08-05 20:02:59.0
CRQ | 33343842 | 33044992 | 2024-04-25 00:00:00.0 | Níquel Total | mg Ni/L | 0.05 | SM 3111 B, 3030 K | 0.05 | < |  |  | SI |  |  |  |  | 2025-08-05 20:02:59.0
CRQ | 33343843 | 33044992 | 2024-04-25 00:00:00.0 | Nitrato | mg N-NO3/L | 0 | Salicilato de sodio | 1 | < |  |  | SI |  |  |  |  | 2025-08-05 20:02:59.0
CRQ | 33343844 | 33044992 | 2024-04-25 00:00:00.0 | Nitrito | mg N-NO2/L | 0.01 | SM 4500-NO2 B | 0.01 | < |  |  | SI |  |  |  |  | 2025-08-05 20:02:59.0
CRQ | 33343845 | 33044992 | 2024-04-25 00:00:00.0 | N-Total | mg N/L | 0.5 | Test Merck | 0 | < |  |  | NO |  |  |  |  | 2025-08-05 20:02:59.0
CRQ | 33343846 | 33044992 | 2024-04-25 00:00:00.0 | Ortofosfatos | mg PO4-P/L | 0.1 | SM 4500 P E | 0.1 | < |  |  | SI |  |  |  |  | 2025-08-05 20:02:59.0
CRQ | 33343847 | 33044992 | 2024-04-25 00:00:00.0 | Oxígeno disuelto | mg O2/L | 6.59 | SM 4500-O G | 0 | Valor único |  |  | SI |  |  |  |  | 2025-08-05 20:02:59.0
CRQ | 33343848 | 33044992 | 2024-04-25 00:00:00.0 | Plata | mg/L | 0.05 | SM 3111 B, 3030 K | 0.05 | < |  |  | SI |  |  |  |  | 2025-08-05 20:02:59.0
CRQ | 33343849 | 33044992 | 2024-04-25 00:00:00.0 | Plomo Total | mg Pb/L | 0.07 | SM 3111 B, 3030 K | 0.07 | < |  |  | SI |  |  |  |  | 2025-08-05 20:02:59.0
CRQ | 33343850 | 33044992 | 2024-04-25 00:00:00.0 | Potasio Total | mg K/L | 1.7 | SM 3111 B, 3030 K | 0.05 | Valor único |  |  | SI |  |  |  |  | 2025-08-05 20:02:59.0
CRQ | 33343851 | 33044992 | 2024-04-25 00:00:00.0 | pH | Unidades de pH | 7.38 | SM 4500 H B | 0 | Valor único |  |  | SI |  |  |  |  | 2025-08-05 20:02:59.0
CRQ | 33343852 | 33044992 | 2024-04-25 00:00:00.0 | Sodio | mg Na/L | 7.2 | SM 3111B, 3030K | 0.02 | Valor único |  |  | SI |  |  |  |  | 2025-08-05 20:02:59.0
CRQ | 33343853 | 33044992 | 2024-04-25 00:00:00.0 | Sólidos disueltos totales | mg/L | 38.9 | Calculo | 0 | Valor único |  |  | NO |  |  |  |  | 2025-08-05 20:02:59.0
CRQ | 33343854 | 33044992 | 2024-04-25 00:00:00.0 | Sólidos sedimentables | mL/L | 0.1 | SM 2540 F | 0.1 | < |  |  | NO |  |  |  |  | 2025-08-05 20:02:59.0
CRQ | 33343855 | 33044992 | 2024-04-25 00:00:00.0 | Sólidos suspendidos totales | mg/L | 4.8 | SM 2540 D | 4 | Valor único |  |  | SI |  |  |  |  | 2025-08-05 20:02:59.0
CRQ | 33343856 | 33044992 | 2024-04-25 00:00:00.0 | Sólidos totales | mg/L | 60 | SM 2540 B | 60 | < |  |  | SI |  |  |  |  | 2025-08-05 20:02:59.0
CRQ | 33343857 | 33044992 | 2024-04-25 00:00:00.0 | Sulfuro total | mg/L | 0.5 | SM 4500 S2 F | 0 | Valor único |  |  | NO |  |  |  |  | 2025-08-05 20:02:59.0
CRQ | 33343858 | 33044992 | 2024-04-25 00:00:00.0 | Sulfatos | mg SO4/L | 10 | SM 4500-SO4-2 E | 10 | < |  |  | SI |  |  |  |  | 2025-08-05 20:02:59.0
CRQ | 33343859 | 33044992 | 2024-04-25 00:00:00.0 | Temperatura | ºC | 18.5 | SM 2550 B | 0 | Valor único |  |  | SI |  |  |  |  | 2025-08-05 20:02:59.0
CRQ | 33343860 | 33044992 | 2024-04-25 00:00:00.0 | Tensoactivos aniónicos como SAAM | mg/L | 0.62 | Test Merck | 0 | Valor único |  |  | NO |  |  |  |  | 2025-08-05 20:02:59.0
CRQ | 33343861 | 33044992 | 2024-04-25 00:00:00.0 | Turbidez | NTU | 2.5 | SM 2130 B | 0.02 | Valor único |  |  | SI |  |  |  |  | 2025-08-05 20:02:59.0
CRQ | 33343862 | 33044992 | 2024-04-25 00:00:00.0 | Zinc Total | mg Zn/L | 0.05 | SM 3111 B, 3030 K | 0.05 | < |  |  | SI |  |  |  |  | 2025-08-05 20:02:59.0
CRQ | 33343863 | 33044992 | 2024-04-25 00:00:00.0 | Coliformes fecales | NPM/100 ml | 0 | SM 9221 E | 0 | valor tipo caracteres |  | 4.5x10^2 | NO |  |  |  |  | 2025-08-05 20:02:59.0
CRQ | 33343864 | 33044992 | 2024-04-25 00:00:00.0 | Coliformes totales | NPM/100 ml | 0 | SM 9221 B | 0 | valor tipo caracteres |  | 4,5x10^2 | NO |  |  |  |  | 2025-08-05 20:02:59.0
CRQ | 33343865 | 33044993 | 2024-04-25 00:00:00.0 | Acidez total | mg CaCO3/L | 10.4 | SM 2310 B | 10.4 | < |  |  | SI |  |  |  |  | 2025-08-05 20:02:59.0
CRQ | 33343866 | 33044993 | 2024-04-25 00:00:00.0 | Alcalinidad total | mg CaCO3/L | 20 | SM 2320 B | 20 | < |  |  | SI |  |  |  |  | 2025-08-05 20:02:59.0
CRQ | 33343867 | 33044993 | 2024-04-25 00:00:00.0 | Cadmio Total | mg Cd/L | 0.05 | SM 3111 B, 3030 K | 0.05 | < |  |  | SI |  |  |  |  | 2025-08-05 20:02:59.0
CRQ | 33343868 | 33044993 | 2024-04-25 00:00:00.0 | Cloruro | mg Cl/L | 3 | SM 4500-Cl- D | 3 | < |  |  | SI |  |  |  |  | 2025-08-05 20:02:59.0
CRQ | 33343869 | 33044993 | 2024-04-25 00:00:00.0 | Cobalto | mg/L | 0.07 | SM 3111 B, 3030 K | 0.07 | < |  |  | SI |  |  |  |  | 2025-08-05 20:02:59.0
CRQ | 33343870 | 33044993 | 2024-04-25 00:00:00.0 | Cobre Total | mg Cu/L | 0.05 | SM 3111 B, 3030 K | 0.05 | < |  |  | SI |  |  |  |  | 2025-08-05 20:02:59.0
CRQ | 33343871 | 33044993 | 2024-04-25 00:00:00.0 | Color | UPC | 12 | SM 2120 C | 5 | Valor único |  |  | SI |  |  |  |  | 2025-08-05 20:02:59.0
CRQ | 33343872 | 33044993 | 2024-04-25 00:00:00.0 | Conductividad eléctrica | uS/cm | 89.5 | SM 2510 B | 20 | Valor único |  |  | SI |  |  |  |  | 2025-08-05 20:02:59.0
CRQ | 33343873 | 33044993 | 2024-04-25 00:00:00.0 | Cromo total | mg Cr/L | 0.05 | SM 3111 D, 3030 K | 0.05 | < |  |  | SI |  |  |  |  | 2025-08-05 20:02:59.0
CRQ | 33343874 | 33044993 | 2024-04-25 00:00:00.0 | Demanda bioquímica de oxígeno | mg O2/L | 2 | SM 5210 B, ISO 17289 | 2 | < |  |  | SI |  |  |  |  | 2025-08-05 20:02:59.0
CRQ | 33343875 | 33044993 | 2024-04-25 00:00:00.0 | Demanda química de oxígeno | mg O2/L | 10 | SM 5220 B | 10 | < |  |  | NO |  |  |  |  | 2025-08-05 20:02:59.0
CRQ | 33343876 | 33044993 | 2024-04-25 00:00:00.0 | Dureza calcica | mg CaCO3/L | 11.4 | SM 3500 - Ca B | 5 | Valor único |  |  | SI |  |  |  |  | 2025-08-05 20:02:59.0
CRQ | 33343877 | 33044993 | 2024-04-25 00:00:00.0 | Dureza total | mg CaCO3/L | 21.1 | SM 2340 C | 5 | Valor único |  |  | SI |  |  |  |  | 2025-08-05 20:02:59.0
CRQ | 33343878 | 33044993 | 2024-04-25 00:00:00.0 | Fósforo reactivo total | mg P/L | 0.1 | SM 4500-P B-E | 0.1 | < |  |  | SI |  |  |  |  | 2025-08-05 20:02:59.0
CRQ | 33343879 | 33044993 | 2024-04-25 00:00:00.0 | Grasas y aceites | mg/L | 1.4 | SM 5520 D | 0 | Valor único |  |  | NO |  |  |  |  | 2025-08-05 20:02:59.0
CRQ | 33343880 | 33044993 | 2024-04-25 00:00:00.0 | Hierro total | mg Fe/L | 0.13 | SM 3111 B, 3030 K | 0.07 | Valor único |  |  | SI |  |  |  |  | 2025-08-05 20:02:59.0
CRQ | 33343881 | 33044993 | 2024-04-25 00:00:00.0 | Magnesio total | mg Mg/L | 1.6 | SM 3111 B, 3030 K | 0.02 | Valor único |  |  | SI |  |  |  |  | 2025-08-05 20:02:59.0
CRQ | 33343882 | 33044993 | 2024-04-25 00:00:00.0 | Mercurio total | mg Hg/L | 1 | Vapor Frio SM 3112B Modificado, SM 3030K | 0 | < |  |  | NO |  |  |  |  | 2025-08-05 20:02:59.0
CRQ | 33343883 | 33044993 | 2024-04-25 00:00:00.0 | Níquel Total | mg Ni/L | 0.05 | SM 3111 B, 3030 K | 0.05 | < |  |  | SI |  |  |  |  | 2025-08-05 20:02:59.0
CRQ | 33343884 | 33044993 | 2024-04-25 00:00:00.0 | Nitrato | mg N-NO3/L | 1 | Salicilato de sodio | 1 | < |  |  | SI |  |  |  |  | 2025-08-05 20:02:59.0
CRQ | 33343885 | 33044993 | 2024-04-25 00:00:00.0 | Nitrito | mg NO2-N/L | 0.01 | SM 4500-NO2 B | 0.01 | < |  |  | SI |  |  |  |  | 2025-08-05 20:02:59.0
CRQ | 33343886 | 33044993 | 2024-04-25 00:00:00.0 | N-Total | mg N/L | 0.7 | Test Merck | 0 | Valor único |  |  | NO |  |  |  |  | 2025-08-05 20:02:59.0
CRQ | 33343887 | 33044993 | 2024-04-25 00:00:00.0 | Ortofosfatos | mg PO4-P/L | 0.1 | SM 4500 P E | 0.1 | < |  |  | NO |  |  |  |  | 2025-08-05 20:02:59.0
CRQ | 33343888 | 33044993 | 2024-04-25 00:00:00.0 | Oxígeno disuelto | mg O2/L | 6.72 | SM 4500-O G | 0 | Valor único |  |  | SI |  |  |  |  | 2025-08-05 20:02:59.0
CRQ | 33343889 | 33044993 | 2024-04-25 00:00:00.0 | Plata | mg/L | 0.05 | SM 3111 B, 3030 K | 0.05 | < |  |  | SI |  |  |  |  | 2025-08-05 20:02:59.0
CRQ | 33343890 | 33044993 | 2024-04-25 00:00:00.0 | Plomo Total | mg Pb/L | 0.07 | SM 3111 B, 3030 K | 0.07 | < |  |  | SI |  |  |  |  | 2025-08-05 20:02:59.0
CRQ | 33343891 | 33044993 | 2024-04-25 00:00:00.0 | Potasio Total | mg K/L | 2.2 | SM 3111 B, 3030 K | 0.05 | Valor único |  |  | SI |  |  |  |  | 2025-08-05 20:02:59.0
CRQ | 33343892 | 33044993 | 2024-04-25 00:00:00.0 | pH | Unidades de pH | 7.17 | SM 4500 H B | 0 | Valor único |  |  | SI |  |  |  |  | 2025-08-05 20:02:59.0
CRQ | 33343893 | 33044993 | 2024-04-25 00:00:00.0 | Sodio | mg Na/L | 8.8 | SM 3111B, 3030K | 0.02 | Valor único |  |  | SI |  |  |  |  | 2025-08-05 20:02:59.0
CRQ | 33343894 | 33044993 | 2024-04-25 00:00:00.0 | Sólidos disueltos totales | mg/L | 68.3 | Calculo | 0 | Valor único |  |  | NO |  |  |  |  | 2025-08-05 20:02:59.0
CRQ | 33343895 | 33044993 | 2024-04-25 00:00:00.0 | Sólidos sedimentables | mL/L | 0.1 | SM 2540 F | 0.1 | < |  |  | SI |  |  |  |  | 2025-08-05 20:02:59.0
CRQ | 33343896 | 33044993 | 2024-04-25 00:00:00.0 | Sólidos suspendidos totales | mg/L | 4 | SM 2540 D | 4 | < |  |  | SI |  |  |  |  | 2025-08-05 20:02:59.0
CRQ | 33343897 | 33044993 | 2024-04-25 00:00:00.0 | Sólidos totales | mg/L | 71.3 | SM 2540 B | 60 | Valor único |  |  | SI |  |  |  |  | 2025-08-05 20:02:59.0
CRQ | 33343898 | 33044993 | 2024-04-25 00:00:00.0 | Sulfuro total | mg/L | 0.7 | SM 4500 S2 F | 0 | Valor único |  |  | NO |  |  |  |  | 2025-08-05 20:02:59.0
CRQ | 33343899 | 33044993 | 2024-04-25 00:00:00.0 | Sulfatos | mg SO4/L | 10 | SM 4500-SO4-2 E | 10 | < |  |  | SI |  |  |  |  | 2025-08-05 20:02:59.0
CRQ | 33343900 | 33044993 | 2024-04-25 00:00:00.0 | Temperatura | ºC | 18.8 | SM 2550 B | 0 | Valor único |  |  | SI |  |  |  |  | 2025-08-05 20:02:59.0
CRQ | 33343901 | 33044993 | 2024-04-25 00:00:00.0 | Tensoactivos aniónicos como SAAM | mg SAAM/L, como SAL | 0.22 | Test Merck | 0 | Valor único |  |  | NO |  |  |  |  | 2025-08-05 20:02:59.0
CRQ | 33343902 | 33044993 | 2024-04-25 00:00:00.0 | Turbidez | NTU | 2.6 | SM 2130 B | 0.02 | Valor único |  |  | SI |  |  |  |  | 2025-08-05 20:02:59.0
CRQ | 33343903 | 33044993 | 2024-04-25 00:00:00.0 | Zinc Total | mg Zn/L | 0.05 | SM 3111 B, 3030 K | 0.05 | < |  |  | SI |  |  |  |  | 2025-08-05 20:02:59.0
CRQ | 33343904 | 33044993 | 2024-04-25 00:00:00.0 | Coliformes fecales | NPM/100 ml | 0 | SM 9221 E | 0 | valor tipo caracteres |  | 8.2X10^2 | NO |  |  |  |  | 2025-08-05 20:02:59.0
CRQ | 33343905 | 33044993 | 2024-04-25 00:00:00.0 | Coliformes totales | NPM/100 ml | 0 | SM 9221 B | 0 | valor tipo caracteres |  | 1,2x10^3 | NO |  |  |  |  | 2025-08-05 20:02:59.0
CRQ | 33343906 | 33044994 | 2024-04-25 00:00:00.0 | Acidez total | mg CaCO3/L | 10.4 | SM 2310 B | 10.4 | < |  |  | SI |  |  |  |  | 2025-08-05 20:02:59.0
CRQ | 33343907 | 33044994 | 2024-04-25 00:00:00.0 | Alcalinidad total | mg CaCO3/L | 20 | SM 2320 B | 20 | < |  |  | SI |  |  |  |  | 2025-08-05 20:02:59.0
CRQ | 33343908 | 33044994 | 2024-04-25 00:00:00.0 | Cadmio Total | mg Cd/L | 0.05 | SM 3111 B, 3030 K | 0.05 | < |  |  | SI |  |  |  |  | 2025-08-05 20:02:59.0
CRQ | 33343909 | 33044994 | 2024-04-25 00:00:00.0 | Cloruro | mg Cl/L | 3 | SM 4500-Cl- D | 3 | < |  |  | SI |  |  |  |  | 2025-08-05 20:02:59.0
CRQ | 33343910 | 33044994 | 2024-04-25 00:00:00.0 | Cobalto | mg/L | 0.07 | SM 3111 B, 3030 K | 0.07 | < |  |  | SI |  |  |  |  | 2025-08-05 20:02:59.0
CRQ | 33343911 | 33044994 | 2024-04-25 00:00:00.0 | Cobre Total | mg Cu/L | 0.05 | SM 3111 B, 3030 K | 0.05 | < |  |  | SI |  |  |  |  | 2025-08-05 20:02:59.0
CRQ | 33343912 | 33044994 | 2024-04-25 00:00:00.0 | Color | UPC | 35 | SM 2120 C | 5 | Valor único |  |  | SI |  |  |  |  | 2025-08-05 20:02:59.0
CRQ | 33343913 | 33044994 | 2024-04-25 00:00:00.0 | Conductividad eléctrica | uS/cm | 71.8 | SM 2510 B | 20 | Valor único |  |  | SI |  |  |  |  | 2025-08-05 20:02:59.0
CRQ | 33343914 | 33044994 | 2024-04-25 00:00:00.0 | Cromo total | mg Cr/L | 0.05 | SM 3111 D, 3030 K | 0.05 | < |  |  | SI |  |  |  |  | 2025-08-05 20:02:59.0
CRQ | 33343915 | 33044994 | 2024-04-25 00:00:00.0 | Demanda bioquímica de oxígeno | mg O2/L | 2 | SM 5210 B, ISO 17289 | 2 | < |  |  | SI |  |  |  |  | 2025-08-05 20:02:59.0
CRQ | 33343916 | 33044994 | 2024-04-25 00:00:00.0 | Demanda química de oxígeno | mg O2/L | 10.3 | SM 5220 B | 10 | Valor único |  |  | SI |  |  |  |  | 2025-08-05 20:02:59.0
CRQ | 33343917 | 33044994 | 2024-04-25 00:00:00.0 | Dureza calcica | mg CaCO3/L | 5.4 | SM 3500 - Ca B | 5 | Valor único |  |  | SI |  |  |  |  | 2025-08-05 20:02:59.0
CRQ | 33343918 | 33044994 | 2024-04-25 00:00:00.0 | Dureza total | mg CaCO3/L | 14.6 | SM 2340 C | 5 | Valor único |  |  | SI |  |  |  |  | 2025-08-05 20:02:59.0
CRQ | 33343919 | 33044994 | 2024-04-25 00:00:00.0 | Fósforo reactivo total | mg P/L | 0.1 | SM 4500-P B-E | 0.1 | < |  |  | SI |  |  |  |  | 2025-08-05 20:02:59.0
CRQ | 33343920 | 33044994 | 2024-04-25 00:00:00.0 | Grasas y aceites | mg/L | 0 | SM 5520 D | 0 | Valor único |  |  | NO |  |  |  |  | 2025-08-05 20:02:59.0
CRQ | 33343921 | 33044994 | 2024-04-25 00:00:00.0 | Hierro total | mg Fe/L | 0.07 | SM 3111 B, 3030 K | 0.07 | < |  |  | SI |  |  |  |  | 2025-08-05 20:02:59.0
CRQ | 33343922 | 33044994 | 2024-04-25 00:00:00.0 | Magnesio total | mg Mg/L | 1.1 | SM 3111 B, 3030 K | 0.02 | Valor único |  |  | SI |  |  |  |  | 2025-08-05 20:02:59.0
CRQ | 33343923 | 33044994 | 2024-04-25 00:00:00.0 | Mercurio total | mg Hg/L | 1 | Vapor Frio SM 3112B Modificado, SM 3030K | 0 | < |  |  | NO |  |  |  |  | 2025-08-05 20:02:59.0
CRQ | 33343924 | 33044994 | 2024-04-25 00:00:00.0 | Níquel Total | mg Ni/L | 0.05 | SM 3111 B, 3030 K | 0.05 | < |  |  | SI |  |  |  |  | 2025-08-05 20:02:59.0
CRQ | 33343925 | 33044994 | 2024-04-25 00:00:00.0 | Nitrato | mg N-NO3/L | 1 | Salicilato de sodio | 1 | < |  |  | SI |  |  |  |  | 2025-08-05 20:02:59.0
CRQ | 33343926 | 33044994 | 2024-04-25 00:00:00.0 | Nitrito | mg N-NO2/L | 0.01 | SM 4500-NO2 B | 0.01 | < |  |  | SI |  |  |  |  | 2025-08-05 20:02:59.0
CRQ | 33343927 | 33044994 | 2024-04-25 00:00:00.0 | N-Total | mg N/L | 0.5 | Test Merck | 0 | < |  |  | NO |  |  |  |  | 2025-08-05 20:02:59.0
CRQ | 33343928 | 33044994 | 2024-04-25 00:00:00.0 | Ortofosfatos | mg PO4-P/L | 0.1 | SM 4500 P E | 0.1 | < |  |  | SI |  |  |  |  | 2025-08-05 20:02:59.0
CRQ | 33343929 | 33044994 | 2024-04-25 00:00:00.0 | Oxígeno disuelto | mg O2/L | 6.42 | SM 4500-O G | 0 | Valor único |  |  | SI |  |  |  |  | 2025-08-05 20:02:59.0
CRQ | 33343930 | 33044994 | 2024-04-25 00:00:00.0 | Plata | mg/L | 0.05 | SM 3111 B, 3030 K | 0.05 | < |  |  | NO |  |  |  |  | 2025-08-05 20:02:59.0
CRQ | 33343931 | 33044994 | 2024-04-25 00:00:00.0 | Plomo Total | mg Pb/L | 0.07 | SM 3111 B, 3030 K | 0.07 | < |  |  | SI |  |  |  |  | 2025-08-05 20:02:59.0
CRQ | 33343932 | 33044994 | 2024-04-25 00:00:00.0 | Potasio Total | mg K/L | 2.8 | SM 3111 B, 3030 K | 0.05 | Valor único |  |  | SI |  |  |  |  | 2025-08-05 20:02:59.0
CRQ | 33343933 | 33044994 | 2024-04-25 00:00:00.0 | pH | Unidades de pH | 7.5 | SM 4500 H B | 0 | Valor único |  |  | SI |  |  |  |  | 2025-08-05 20:02:59.0
CRQ | 33343934 | 33044994 | 2024-04-25 00:00:00.0 | Sodio | mg Na/L | 6.5 | SM 3111B, 3030K | 0.02 | Valor único |  |  | SI |  |  |  |  | 2025-08-05 20:02:59.0
CRQ | 33343935 | 33044994 | 2024-04-25 00:00:00.0 | Sólidos disueltos totales | mg/L | 51.5 | Calculo | 0 | Valor único |  |  | NO |  |  |  |  | 2025-08-05 20:02:59.0
CRQ | 33343936 | 33044994 | 2024-04-25 00:00:00.0 | Sólidos sedimentables | mL/L | 0.1 | SM 2540 F | 0.1 | < |  |  | NO |  |  |  |  | 2025-08-05 20:02:59.0
CRQ | 33343937 | 33044994 | 2024-04-25 00:00:00.0 | Sólidos suspendidos totales | mg/L | 4 | SM 2540 D | 4 | < |  |  | SI |  |  |  |  | 2025-08-05 20:02:59.0
CRQ | 33343938 | 33044994 | 2024-04-25 00:00:00.0 | Sólidos totales | mg/L | 60 | SM 2540 B | 60 | < |  |  | SI |  |  |  |  | 2025-08-05 20:02:59.0
CRQ | 33343939 | 33044994 | 2024-04-25 00:00:00.0 | Sulfuro total | mg/L | 0.7 | SM 4500 S2 F | 0 | Valor único |  |  | NO |  |  |  |  | 2025-08-05 20:02:59.0
CRQ | 33343940 | 33044994 | 2024-04-25 00:00:00.0 | Sulfatos | mg SO4/L | 10 | SM 4500-SO4-2 E | 10 | < |  |  | SI |  |  |  |  | 2025-08-05 20:02:59.0
CRQ | 33343941 | 33044994 | 2024-04-25 00:00:00.0 | Temperatura | ºC | 18.4 | SM 2550 B | 0 | Valor único |  |  | SI |  |  |  |  | 2025-08-05 20:02:59.0
CRQ | 33343942 | 33044994 | 2024-04-25 00:00:00.0 | Tensoactivos aniónicos como SAAM | mg SAAM/L, como SAL | 0.09 | Test Merck | 0 | Valor único |  |  | NO |  |  |  |  | 2025-08-05 20:02:59.0
CRQ | 33343943 | 33044994 | 2024-04-25 00:00:00.0 | Turbidez | NTU | 1.1 | SM 2130 B | 0.02 | Valor único |  |  | SI |  |  |  |  | 2025-08-05 20:02:59.0
CRQ | 33343944 | 33044994 | 2024-04-25 00:00:00.0 | Zinc Total | mg Zn/L | 0.05 | SM 3111 B, 3030 K | 0.05 | < |  |  | NO |  |  |  |  | 2025-08-05 20:02:59.0
CRQ | 33343945 | 33044994 | 2024-04-25 00:00:00.0 | Clorofila a, b y c | NPM/100 ml | 0 | SM 9221 E | 0 | valor tipo caracteres |  | 1,8x10^5 | NO |  |  |  |  | 2025-08-05 20:02:59.0
CRQ | 33343946 | 33044994 | 2024-04-25 00:00:00.0 | Coliformes totales | NPM/100 ml | 0 | SM 9221 B | 0 | valor tipo caracteres |  | 1,8x10^5 | NO |  |  |  |  | 2025-08-05 20:02:59.0
CRQ | 33343962 | 33045005 | 2024-04-25 00:00:00.0 | Acidez total | mg CaCO3/L | 10.4 | SM 2310 B | 10.4 | < |  |  | SI |  |  |  |  | 2025-08-05 20:02:59.0
CRQ | 33343963 | 33045005 | 2024-04-25 00:00:00.0 | Alcalinidad total | mg CaCO3/L | 39.6 | SM 2320 B | 20 | Valor único |  |  | SI |  |  |  |  | 2025-08-05 20:02:59.0
CRQ | 33343964 | 33045005 | 2024-04-25 00:00:00.0 | Cadmio Total | mg Cd/L | 0.05 | SM 3111 B, 3030 K | 0.05 | < |  |  | SI |  |  |  |  | 2025-08-05 20:02:59.0
CRQ | 33343965 | 33045005 | 2024-04-25 00:00:00.0 | Cloruro | mg Cl/L | 7 | SM 4500-Cl- D | 3 | Valor único |  |  | SI |  |  |  |  | 2025-08-05 20:02:59.0
CRQ | 33343966 | 33045005 | 2024-04-25 00:00:00.0 | Cobalto | mg/L | 0.07 | SM 3111 B, 3030 K | 0.07 | < |  |  | SI |  |  |  |  | 2025-08-05 20:02:59.0
CRQ | 33343967 | 33045005 | 2024-04-25 00:00:00.0 | Cobre Total | mg Cu/L | 0.05 | SM 3111 B, 3030 K | 0.05 | < |  |  | SI |  |  |  |  | 2025-08-05 20:02:59.0
CRQ | 33343968 | 33045005 | 2024-04-25 00:00:00.0 | Color | UPC | 23 | SM 2120 C | 5 | Valor único |  |  | SI |  |  |  |  | 2025-08-05 20:02:59.0
CRQ | 33343969 | 33045005 | 2024-04-25 00:00:00.0 | Conductividad eléctrica | uS/cm | 231 | SM 2510 B | 20 | Valor único |  |  | SI |  |  |  |  | 2025-08-05 20:02:59.0
CRQ | 33343970 | 33045005 | 2024-04-25 00:00:00.0 | Cromo total | mg Cr/L | 0.05 | SM 3111 D, 3030 K | 0.05 | < |  |  | SI |  |  |  |  | 2025-08-05 20:02:59.0
CRQ | 33343971 | 33045005 | 2024-04-25 00:00:00.0 | Demanda bioquímica de oxígeno | mg O2/L | 11.8 | SM 5210 B, ISO 17289 | 2 | Valor único |  |  | SI |  |  |  |  | 2025-08-05 20:02:59.0
CRQ | 33343972 | 33045005 | 2024-04-25 00:00:00.0 | Demanda química de oxígeno | mg O2/L | 21.4 | SM 5220 B | 10 | Valor único |  |  | SI |  |  |  |  | 2025-08-05 20:02:59.0
CRQ | 33343973 | 33045005 | 2024-04-25 00:00:00.0 | Dureza calcica | mg CaCO3/L | 14 | SM 3500 - Ca B | 5 | Valor único |  |  | SI |  |  |  |  | 2025-08-05 20:02:59.0
CRQ | 33343974 | 33045005 | 2024-04-25 00:00:00.0 | Dureza total | mg CaCO3/L | 32.9 | SM 2340 C | 5 | Valor único |  |  | SI |  |  |  |  | 2025-08-05 20:02:59.0
CRQ | 33343975 | 33045005 | 2024-04-25 00:00:00.0 | Fósforo reactivo total | mg P/L | 0.57 | SM 4500-P B-E | 0.1 | Valor único |  |  | SI |  |  |  |  | 2025-08-05 20:02:59.0
CRQ | 33343976 | 33045005 | 2024-04-25 00:00:00.0 | Grasas y aceites | mg/L | 4.2 | SM 5520 D |  | Valor único |  |  | NO |  |  |  |  | 2025-08-05 20:02:59.0
CRQ | 33343977 | 33045005 | 2024-04-25 00:00:00.0 | Hierro total | mg Fe/L | 0.174 | SM 3111 B, 3030 K | 0.07 | Valor único |  |  | SI |  |  |  |  | 2025-08-05 20:02:59.0
CRQ | 33343978 | 33045005 | 2024-04-25 00:00:00.0 | Magnesio total | mg Mg/L | 1.6 | SM 3111 B, 3030 K | 0.02 | Valor único |  |  | SI |  |  |  |  | 2025-08-05 20:02:59.0
CRQ | 33343979 | 33045005 | 2024-04-25 00:00:00.0 | Mercurio total | mg Hg/L | 1 | Vapor Frio SM 3112B |  | < |  |  | NO |  |  |  |  | 2025-08-05 20:02:59.0
CRQ | 33343980 | 33045005 | 2024-04-25 00:00:00.0 | Níquel Total | mg Ni/L | 0.05 | SM 3111 B, 3030 K | 0.05 | < |  |  | SI |  |  |  |  | 2025-08-05 20:02:59.0
CRQ | 33343981 | 33045005 | 2024-04-25 00:00:00.0 | Nitrato | mg N-NO3/L | 1 | Salicilato de sodio | 1 | < |  |  | SI |  |  |  |  | 2025-08-05 20:02:59.0
CRQ | 33343982 | 33045005 | 2024-04-25 00:00:00.0 | Nitrito | mg N-NO2/L | 0.133 | SM 4500-NO2 B | 0.01 | Valor único |  |  | SI |  |  |  |  | 2025-08-05 20:02:59.0
CRQ | 33343983 | 33045005 | 2024-04-25 00:00:00.0 | N-Total | mg N/L | 13 | Test de Merck |  | Valor único |  |  | NO |  |  |  |  | 2025-08-05 20:02:59.0
CRQ | 33343984 | 33045005 | 2024-04-25 00:00:00.0 | Fósforo reactivo total | mg P/L | 0.325 | SM 4500 P E | 0.1 | Valor único |  |  | SI |  |  |  |  | 2025-08-05 20:02:59.0
CRQ | 33343985 | 33045005 | 2024-04-25 00:00:00.0 | Oxígeno disuelto | mg O2/L | 5.47 | SM 4500-O G |  | Valor único |  |  | SI |  |  |  |  | 2025-08-05 20:02:59.0
CRQ | 33343986 | 33045005 | 2024-04-25 00:00:00.0 | Plata | mg/L | 0.05 | SM 3111 B, 3030 K | 0.05 | < |  |  | SI |  |  |  |  | 2025-08-05 20:02:59.0
CRQ | 33343987 | 33045005 | 2024-04-25 00:00:00.0 | Plomo Total | mg Pb/L | 0.07 | SM 3111 B, 3030 K | 0.07 | < |  |  | SI |  |  |  |  | 2025-08-05 20:02:59.0
CRQ | 33343988 | 33045005 | 2024-04-25 00:00:00.0 | Potasio Total | mg K/L | 2.6 | SM 3111 B, 3030 K | 0.05 | Valor único |  |  | SI |  |  |  |  | 2025-08-05 20:02:59.0
CRQ | 33343989 | 33045005 | 2024-04-25 00:00:00.0 | pH | Unidades de pH | 7.6 | SM 4500 H B |  | Valor único |  |  | SI |  |  |  |  | 2025-08-05 20:02:59.0
CRQ | 33343990 | 33045005 | 2024-04-25 00:00:00.0 | Sodio | mg Na/L | 12.4 | SM 3111B, 3030K | 0.02 | Valor único |  |  | SI |  |  |  |  | 2025-08-05 20:02:59.0
CRQ | 33343991 | 33045005 | 2024-04-25 00:00:00.0 | Sólidos disueltos totales | mg/L | 112 | Calculo |  | Valor único |  |  | NO |  |  |  |  | 2025-08-05 20:02:59.0
CRQ | 33343992 | 33045005 | 2024-04-25 00:00:00.0 | Sólidos sedimentables | mg/L | 0.1 | SM 2540 F | 0.1 | < |  |  | SI |  |  |  |  | 2025-08-05 20:02:59.0
CRQ | 33343993 | 33045005 | 2024-04-25 00:00:00.0 | Sólidos suspendidos totales | mg/L | 12.7 | SM 2540 D | 4 | Valor único |  |  | SI |  |  |  |  | 2025-08-05 20:02:59.0
CRQ | 33343994 | 33045005 | 2024-04-25 00:00:00.0 | Sólidos totales | mg/L | 124 | SM 2540 B | 60 | Valor único |  |  | SI |  |  |  |  | 2025-08-05 20:02:59.0
CRQ | 33343995 | 33045005 | 2024-04-25 00:00:00.0 | Sulfuro total | mg/L | 8.3 | SM 4500 - S2- F |  | Valor único |  |  | NO |  |  |  |  | 2025-08-05 20:02:59.0
CRQ | 33343996 | 33045005 | 2024-04-25 00:00:00.0 | Sulfatos | mg SO4/L | 10 | SM 4500-SO4-2 E | 10 | < |  |  | SI |  |  |  |  | 2025-08-05 20:02:59.0
CRQ | 33343997 | 33045005 | 2024-04-25 00:00:00.0 | Temperatura | ºC | 19.2 | SM 2550 B |  | Valor único |  |  | SI |  |  |  |  | 2025-08-05 20:02:59.0
CRQ | 33343998 | 33045005 | 2024-04-25 00:00:00.0 | Tensoactivos aniónicos como SAAM | mg SAAM/L, como SAL | 0.79 | Test de Merck |  | Valor único |  |  | NO |  |  |  |  | 2025-08-05 20:02:59.0
CRQ | 33343999 | 33045005 | 2024-04-25 00:00:00.0 | Turbidez | NTU | 8.1 | SM 2130 B | 0.02 | Valor único |  |  | SI |  |  |  |  | 2025-08-05 20:02:59.0
CRQ | 33344000 | 33045005 | 2024-04-25 00:00:00.0 | Zinc Total | mg Zn/L | 0.05 | SM 3111 B, 3030 K | 0.05 | < |  |  | SI |  |  |  |  | 2025-08-05 20:02:59.0
CRQ | 33344001 | 33045005 | 2024-04-25 00:00:00.0 | Coliformes fecales | NPM/100 ml |  | SM 9221 E |  | valor tipo caracteres |  | 2.4X10^6 | NO |  |  |  |  | 2025-08-05 20:02:59.0
CRQ | 33344002 | 33045005 | 2024-04-25 00:00:00.0 | Coliformes totales | NPM/100 ml |  | SM 9221 B |  | valor tipo caracteres |  | 2.4X10^6 | NO |  |  |  |  | 2025-08-05 20:02:59.0
CRQ | 33344013 | 33045007 | 2025-02-25 00:00:00.0 | Acidez total | mg CaCO3/L | 10.4 | SM 2310 B | 10.4 | < |  |  | SI |  |  |  |  | 2025-08-05 20:02:59.0
CRQ | 33344014 | 33045007 | 2025-02-25 00:00:00.0 | Alcalinidad total | mg CaCO3/L | 32.9 | SM 2320 B | 20 | Valor único |  |  | SI |  |  |  |  | 2025-08-05 20:02:59.0
CRQ | 33344015 | 33045007 | 2025-02-25 00:00:00.0 | Cadmio Total | mg Cd/L | 0.05 | SM 3111 B, 3030 K | 0.05 | < |  |  | SI |  |  |  |  | 2025-08-05 20:02:59.0
CRQ | 33344016 | 33045007 | 2025-02-25 00:00:00.0 | Cloruro | mg Cl/L | 3 | SM 4500-Cl- D | 3 | < |  |  | SI |  |  |  |  | 2025-08-05 20:02:59.0
CRQ | 33344017 | 33045007 | 2025-02-25 00:00:00.0 | Cobalto | mg/L | 0.07 | SM 3111 B, 3030 K | 0.07 | < |  |  | SI |  |  |  |  | 2025-08-05 20:02:59.0
CRQ | 33344018 | 33045007 | 2025-02-25 00:00:00.0 | Cobre Total | mg Cu/L | 0.05 | SM 3111 B, 3030 K | 0.05 | < |  |  | SI |  |  |  |  | 2025-08-05 20:02:59.0
CRQ | 33344019 | 33045007 | 2025-02-25 00:00:00.0 | Color | UPC | 20 | SM 2120 C | 5 | Valor único |  |  | NO |  |  |  |  | 2025-08-05 20:02:59.0
CRQ | 33344020 | 33045007 | 2025-02-25 00:00:00.0 | Conductividad eléctrica | uS/cm | 135 | SM 2510 B | 20 | Valor único |  |  | SI |  |  |  |  | 2025-08-05 20:02:59.0
CRQ | 33344021 | 33045007 | 2025-02-25 00:00:00.0 | Cromo total | mg Cr/L | 0.05 | SM 3111 D, 3030 K | 0.05 | < |  |  | SI |  |  |  |  | 2025-08-05 20:02:59.0
CRQ | 33344022 | 33045007 | 2025-02-25 00:00:00.0 | Demanda bioquímica de oxígeno | mg O2/L | 2 | SM 5210 B, ISO 17289 | 2 | < |  |  | SI |  |  |  |  | 2025-08-05 20:02:59.0
CRQ | 33344023 | 33045007 | 2025-02-25 00:00:00.0 | Demanda química de oxígeno | mg O2/L | 10 | SM 5220 B | 10 | < |  |  | SI |  |  |  |  | 2025-08-05 20:02:59.0
CRQ | 33344024 | 33045007 | 2025-02-25 00:00:00.0 | Fósforo | mg P/L | 0.1 | SM 4500-P B-E | 0.1 | < |  |  | SI |  |  |  |  | 2025-08-05 20:02:59.0
CRQ | 33344025 | 33045007 | 2025-02-25 00:00:00.0 | Hierro total | mg Fe/L | 0.277 | SM 3111 B, 3030 K | 0.07 | Valor único |  |  | SI |  |  |  |  | 2025-08-05 20:02:59.0
CRQ | 33344026 | 33045007 | 2025-02-25 00:00:00.0 | Mercurio total | ug/L | 1 | SM 3112B Modificado, SM 3030K | 1 | < |  |  | NO |  |  |  |  | 2025-08-05 20:02:59.0
CRQ | 33344027 | 33045007 | 2025-02-25 00:00:00.0 | Níquel Total | mg Ni/L | 0.05 | SM 3111 B, 3030 K | 0.05 | < |  |  | SI |  |  |  |  | 2025-08-05 20:02:59.0
CRQ | 33344028 | 33045007 | 2025-02-25 00:00:00.0 | Nitrato | mg N-NO3/L | 1 | Salicilato de Sodio | 1 | < |  |  | SI |  |  |  |  | 2025-08-05 20:02:59.0
CRQ | 33344029 | 33045007 | 2025-02-25 00:00:00.0 | Nitrito | mg N-NO2/L | 0.01 | SM 4500-NO2 B | 0.01 | < |  |  | SI |  |  |  |  | 2025-08-05 20:02:59.0
CRQ | 33344030 | 33045007 | 2025-02-25 00:00:00.0 | Nitrógeno amoniacal | mgNH3-N/L | 4 | SM 4500 -NH3 B C | 4 | < |  |  | SI |  |  |  |  | 2025-08-05 20:02:59.0
CRQ | 33344031 | 33045007 | 2025-02-25 00:00:00.0 | Nitrógeno | mg N/L | 0.5 | Fotometrico |  | < |  |  | NO |  |  |  |  | 2025-08-05 20:02:59.0
CRQ | 33344032 | 33045007 | 2025-02-25 00:00:00.0 | Ortofosfatos | mg PO4-P/L | 0.1 | SM 4500 P E | 0.1 | < |  |  | SI |  |  |  |  | 2025-08-05 20:02:59.0
CRQ | 33344033 | 33045007 | 2025-02-25 00:00:00.0 | Oxígeno disuelto | mg O2/L | 8.75 | SM 4500-O G |  | Valor único |  |  | SI |  |  |  |  | 2025-08-05 20:02:59.0
CRQ | 33344034 | 33045007 | 2025-02-25 00:00:00.0 | Plata | mg/L | 0.05 | SM 3111 B, 3030 K | 0.05 | < |  |  | SI |  |  |  |  | 2025-08-05 20:02:59.0
CRQ | 33344035 | 33045007 | 2025-02-25 00:00:00.0 | Plomo Total | mg Pb/L | 0.07 | SM 3111 B, 3030 K | 0.07 | < |  |  | SI |  |  |  |  | 2025-08-05 20:02:59.0
CRQ | 33344036 | 33045007 | 2025-02-25 00:00:00.0 | pH | Unidades de pH | 7.68 | SM 4500 ¿H+ B |  | Valor único |  |  | SI |  |  |  |  | 2025-08-05 20:02:59.0
CRQ | 33344037 | 33045007 | 2025-02-25 00:00:00.0 | Sólidos disueltos totales | mg/L | 88.3 | C¿lculo |  | Valor único |  |  | NO |  |  |  |  | 2025-08-05 20:02:59.0
CRQ | 33344038 | 33045007 | 2025-02-25 00:00:00.0 | Sólidos sedimentables | mL/L | 0.1 | SM 2540 F | 0.1 | < |  |  | SI |  |  |  |  | 2025-08-05 20:02:59.0
CRQ | 33344039 | 33045007 | 2025-02-25 00:00:00.0 | Sólidos suspendidos totales | mg/L | 6.7 | SM 2540 D | 4 | Valor único |  |  | SI |  |  |  |  | 2025-08-05 20:02:59.0
CRQ | 33344040 | 33045007 | 2025-02-25 00:00:00.0 | Sólidos totales | mg/L | 95 | SM 2540 B | 60 | Valor único |  |  | SI |  |  |  |  | 2025-08-05 20:02:59.0
CRQ | 33344041 | 33045007 | 2025-02-25 00:00:00.0 | Temperatura | ºC | 16 | SM 2550 B |  | Valor único |  |  | SI |  |  |  |  | 2025-08-05 20:02:59.0
CRQ | 33344042 | 33045007 | 2025-02-25 00:00:00.0 | Tensoactivos aniónicos como SAAM | mg/L | 0.32 | Fotometrico |  | Valor único |  |  | NO |  |  |  |  | 2025-08-05 20:02:59.0
CRQ | 33344043 | 33045007 | 2025-02-25 00:00:00.0 | Turbidez | NTU | 8.4 | SM 2130 B | 0.02 | Valor único |  |  | SI |  |  |  |  | 2025-08-05 20:02:59.0
CRQ | 33344044 | 33045007 | 2025-02-25 00:00:00.0 | Zinc Total | mg Zn/L | 0.072 | SM 3111 B, 3030 K | 0.05 | Valor único |  |  | SI |  |  |  |  | 2025-08-05 20:02:59.0
CRQ | 33344045 | 33045007 | 2025-02-25 00:00:00.0 | Coliformes fecales | NMP/100 cm3 |  | SM 9221 E |  | valor tipo caracteres |  | 2,1x10^1 | NO |  |  |  |  | 2025-08-05 20:02:59.0
CRQ | 33344046 | 33045007 | 2025-02-25 00:00:00.0 | Coliformes totales | NMP/100 cm3 |  | SM 9221 B |  | valor tipo caracteres |  | 9,4x10^1 | NO |  |  |  |  | 2025-08-05 20:02:59.0
CRQ | 33344419 | 33045058 | 2025-03-04 00:00:00.0 | Acidez total | mg CaCO3/L | 10.4 | SM 2310 B | 10.4 | < |  |  | SI |  |  |  |  | 2025-08-05 20:02:59.0
CRQ | 33344420 | 33045058 | 2025-03-04 00:00:00.0 | Alcalinidad total | mg CaCO3/L | 48.5 | SM 2320 B | 20 | Valor único |  |  | SI |  |  |  |  | 2025-08-05 20:02:59.0
CRQ | 33344421 | 33045058 | 2025-03-04 00:00:00.0 | Cadmio Total | mg Cd/L | 0.05 | SM 3111 B, 3030 K | 0.05 | < |  |  | SI |  |  |  |  | 2025-08-05 20:02:59.0
CRQ | 33344422 | 33045058 | 2025-03-04 00:00:00.0 | Cloruro | mg Cl/L | 3 | SM 4500-Cl- D | 3 | < |  |  | SI |  |  |  |  | 2025-08-05 20:02:59.0
CRQ | 33344423 | 33045058 | 2025-03-04 00:00:00.0 | Cobalto | mg/L | 0.07 | SM 3111 B, 3030 K | 0.07 | < |  |  | SI |  |  |  |  | 2025-08-05 20:02:59.0
CRQ | 33344424 | 33045058 | 2025-03-04 00:00:00.0 | Cobre Total | mg Cu/L | 0.05 | SM 3111 B, 3030 K | 0.05 | < |  |  | SI |  |  |  |  | 2025-08-05 20:02:59.0
CRQ | 33344425 | 33045058 | 2025-03-04 00:00:00.0 | Color | UPC | 8 | SM 2120 C | 5 | Valor único |  |  | NO |  |  |  |  | 2025-08-05 20:02:59.0
CRQ | 33344426 | 33045058 | 2025-03-04 00:00:00.0 | Conductividad eléctrica | uS/cm | 189 | SM 2510 B | 20 | Valor único |  |  | SI |  |  |  |  | 2025-08-05 20:02:59.0
CRQ | 33344427 | 33045058 | 2025-03-04 00:00:00.0 | Cromo total | mg Cr/L | 0.05 | SM 3111 D, 3030 K | 0.05 | < |  |  | SI |  |  |  |  | 2025-08-05 20:02:59.0
CRQ | 33344428 | 33045058 | 2025-03-04 00:00:00.0 | Demanda bioquímica de oxígeno | mg O2/L | 2 | SM 5210 B, ISO 17289 | 2 | < |  |  | SI |  |  |  |  | 2025-08-05 20:02:59.0
CRQ | 33344429 | 33045058 | 2025-03-04 00:00:00.0 | Demanda química de oxígeno | mg O2/L | 10 | SM 5220 B | 10 | < |  |  | SI |  |  |  |  | 2025-08-05 20:02:59.0
CRQ | 33344430 | 33045058 | 2025-03-04 00:00:00.0 | Fósforo | mg P/L | 0.1 | SM 4500-P B-E | 0.1 | < |  |  | SI |  |  |  |  | 2025-08-05 20:02:59.0
CRQ | 33344431 | 33045058 | 2025-03-04 00:00:00.0 | Hierro total | mg Fe/L | 0.07 | SM 3111 B, 3030 K | 0.07 | < |  |  | SI |  |  |  |  | 2025-08-05 20:02:59.0
CRQ | 33344432 | 33045058 | 2025-03-04 00:00:00.0 | Mercurio total | ug/L | 1 | SM 3112B Modificado, SM 3030K | 1 | < |  |  | NO |  |  |  |  | 2025-08-05 20:02:59.0
CRQ | 33344433 | 33045058 | 2025-03-04 00:00:00.0 | Níquel Total | mg Ni/L | 0.05 | SM 3111 B, 3030 K | 0.05 | < |  |  | SI |  |  |  |  | 2025-08-05 20:02:59.0
CRQ | 33344434 | 33045058 | 2025-03-04 00:00:00.0 | Nitrato | mg NO3-N/L | 1 | Salicilato de Sodio | 1 | < |  |  | SI |  |  |  |  | 2025-08-05 20:02:59.0
CRQ | 33344435 | 33045058 | 2025-03-04 00:00:00.0 | Nitrito | mg N-NO2/L | 0.01 | SM 4500-NO2 B | 0.01 | < |  |  | SI |  |  |  |  | 2025-08-05 20:02:59.0
CRQ | 33344436 | 33045058 | 2025-03-04 00:00:00.0 | Nitrógeno amoniacal | mgNH3-N/L | 4 | SM 4500 -NH3 B C | 4 | < |  |  | SI |  |  |  |  | 2025-08-05 20:02:59.0
CRQ | 33344437 | 33045058 | 2025-03-04 00:00:00.0 | Nitrógeno | mg N/L | 1.2 | Fotometrico | 0 | Valor único |  |  | NO |  |  |  |  | 2025-08-05 20:02:59.0
CRQ | 33344438 | 33045058 | 2025-03-04 00:00:00.0 | Ortofosfatos | mg PO4-P/L | 0.1 | SM 4500 P E | 0.1 | < |  |  | SI |  |  |  |  | 2025-08-05 20:02:59.0
CRQ | 33344439 | 33045058 | 2025-03-04 00:00:00.0 | Oxígeno disuelto | mg O2/L | 8.24 | SM 4500-O G | 0 | Valor único |  |  | SI |  |  |  |  | 2025-08-05 20:02:59.0
CRQ | 33344440 | 33045058 | 2025-03-04 00:00:00.0 | Plata | mg/L | 0.05 | SM 3111 B, 3030 K | 0.05 | < |  |  | SI |  |  |  |  | 2025-08-05 20:02:59.0
CRQ | 33344441 | 33045058 | 2025-03-04 00:00:00.0 | Plomo Total | mg Pb/L | 0.07 | SM 3111 B, 3030 K | 0.07 | < |  |  | SI |  |  |  |  | 2025-08-05 20:02:59.0
CRQ | 33344442 | 33045058 | 2025-03-04 00:00:00.0 | pH | Unidades de pH | 7.76 | SM 4500 ¿H+ B | 0 | Valor único |  |  | SI |  |  |  |  | 2025-08-05 20:02:59.0
CRQ | 33344443 | 33045058 | 2025-03-04 00:00:00.0 | Sólidos disueltos totales | mg/L | 122 | Calculo | 0 | Valor único |  |  | NO |  |  |  |  | 2025-08-05 20:02:59.0
CRQ | 33344444 | 33045058 | 2025-03-04 00:00:00.0 | Sólidos sedimentables | mg/L | 0.1 | SM 2540 F | 0.1 | < |  |  | SI |  |  |  |  | 2025-08-05 20:02:59.0
CRQ | 33344445 | 33045058 | 2025-03-04 00:00:00.0 | Sólidos suspendidos totales | mg/L | 10.3 | SM 2540 D | 4 | Valor único |  |  | SI |  |  |  |  | 2025-08-05 20:02:59.0
CRQ | 33344446 | 33045058 | 2025-03-04 00:00:00.0 | Sólidos totales | mg/L | 133 | SM 2540 B | 60 | Valor único |  |  | SI |  |  |  |  | 2025-08-05 20:02:59.0
CRQ | 33344447 | 33045058 | 2025-03-04 00:00:00.0 | Sulfato | mg SO4/L | 10 | SM 4500-SO4-2 E | 10 | < |  |  | SI |  |  |  |  | 2025-08-05 20:02:59.0
CRQ | 33344448 | 33045058 | 2025-03-04 00:00:00.0 | Temperatura | ºC | 15.6 | SM 2550 B | 0 | Valor único |  |  | SI |  |  |  |  | 2025-08-05 20:02:59.0
CRQ | 33344449 | 33045058 | 2025-03-04 00:00:00.0 | Tensoactivos aniónicos como SAAM | mg/L | 0.74 | Fotometrico | 0 | Valor único |  |  | NO |  |  |  |  | 2025-08-05 20:02:59.0
CRQ | 33344450 | 33045058 | 2025-03-04 00:00:00.0 | Turbidez | NTU | 3.6 | SM 2130 B | 0.02 | Valor único |  |  | SI |  |  |  |  | 2025-08-05 20:02:59.0
CRQ | 33344451 | 33045058 | 2025-03-04 00:00:00.0 | Zinc Total | mg Zn/L | 0.05 | SM 3111 B, 3030 K | 0.05 | < |  |  | SI |  |  |  |  | 2025-08-05 20:02:59.0
CRQ | 33344452 | 33045058 | 2025-03-04 00:00:00.0 | Coliformes fecales | NMP/100 cm3 | 0 | SM 9221 E | 0 | valor tipo caracteres |  | 1,3x10^3 | NO |  |  |  |  | 2025-08-05 20:02:59.0
CRQ | 33344453 | 33045058 | 2025-03-04 00:00:00.0 | Coliformes totales | NMP/100 cm3 | 0 | SM 9221 B | 0 | valor tipo caracteres |  | 3,3x10^3 | NO |  |  |  |  | 2025-08-05 20:02:59.0
CRQ | 33344454 | 33045059 | 2025-03-04 00:00:00.0 | Acidez total | mg CaCO3/L | 10.4 | SM 2310 B | 10.4 | < |  |  | SI |  |  |  |  | 2025-08-05 20:02:59.0
CRQ | 33344455 | 33045059 | 2025-03-04 00:00:00.0 | Alcalinidad total | mg CaCO3/L | 48.3 | SM 2320 B | 20 | Valor único |  |  | SI |  |  |  |  | 2025-08-05 20:02:59.0
CRQ | 33344456 | 33045059 | 2025-03-04 00:00:00.0 | Cadmio Total | mg Cd/L | 0.05 | SM 3111 B, 3030 K | 0.05 | < |  |  | SI |  |  |  |  | 2025-08-05 20:02:59.0
CRQ | 33344457 | 33045059 | 2025-03-04 00:00:00.0 | Cloruro | mg Cl/L | 3 | SM 4500-Cl- D | 3 | < |  |  | SI |  |  |  |  | 2025-08-05 20:02:59.0
CRQ | 33344458 | 33045059 | 2025-03-04 00:00:00.0 | Cobalto | mg/L | 0.07 | SM 3111 B, 3030 K | 0.07 | < |  |  | SI |  |  |  |  | 2025-08-05 20:02:59.0
CRQ | 33344459 | 33045059 | 2025-03-04 00:00:00.0 | Cobre Total | mg Cu/L | 0.05 | SM 3111 B, 3030 K | 0.05 | < |  |  | SI |  |  |  |  | 2025-08-05 20:02:59.0
CRQ | 33344460 | 33045059 | 2025-03-04 00:00:00.0 | Color | UPC | 8 | SM 2120 C | 5 | Valor único |  |  | NO |  |  |  |  | 2025-08-05 20:02:59.0
CRQ | 33344461 | 33045059 | 2025-03-04 00:00:00.0 | Conductividad eléctrica | uS/cm | 222 | SM 2510 B | 20 | Valor único |  |  | SI |  |  |  |  | 2025-08-05 20:02:59.0
CRQ | 33344462 | 33045059 | 2025-03-04 00:00:00.0 | Cromo total | mg Cr/L | 0.05 | SM 3111 D, 3030 K | 0.05 | < |  |  | SI |  |  |  |  | 2025-08-05 20:02:59.0
CRQ | 33344463 | 33045059 | 2025-03-04 00:00:00.0 | Demanda bioquímica de oxígeno | mg O2/L | 2 | SM 5210 B, ISO 17289 | 2 | < |  |  | SI |  |  |  |  | 2025-08-05 20:02:59.0
CRQ | 33344464 | 33045059 | 2025-03-04 00:00:00.0 | Demanda química de oxígeno | mg O2/L | 10 | SM 5220 B | 10 | < |  |  | SI |  |  |  |  | 2025-08-05 20:02:59.0
CRQ | 33344465 | 33045059 | 2025-03-04 00:00:00.0 | Fósforo | mg P/L | 0.12 | SM 4500-P B-E | 0.1 | < |  |  | SI |  |  |  |  | 2025-08-05 20:02:59.0
CRQ | 33344466 | 33045059 | 2025-03-04 00:00:00.0 | Hierro total | mg Fe/L | 0.07 | SM 3111 B, 3030 K | 0.07 | < |  |  | SI |  |  |  |  | 2025-08-05 20:02:59.0
CRQ | 33344467 | 33045059 | 2025-03-04 00:00:00.0 | Mercurio total | ug/L | 1 | SM 3112B Modificado, SM 3030K | 1 | < |  |  | NO |  |  |  |  | 2025-08-05 20:02:59.0
CRQ | 33344468 | 33045059 | 2025-03-04 00:00:00.0 | Níquel Total | mg Ni/L | 0.05 | SM 3111 B, 3030 K | 0.05 | < |  |  | SI |  |  |  |  | 2025-08-05 20:02:59.0
CRQ | 33344469 | 33045059 | 2025-03-04 00:00:00.0 | Nitrato | mg N-NO3/L | 1 | Salicilato de sodio | 1 | < |  |  | SI |  |  |  |  | 2025-08-05 20:02:59.0
CRQ | 33344470 | 33045059 | 2025-03-04 00:00:00.0 | Nitrito | mg N-NO2/L | 0.01 | SM 4500-NO2 B | 0.01 | < |  |  | SI |  |  |  |  | 2025-08-05 20:02:59.0
CRQ | 33344471 | 33045059 | 2025-03-04 00:00:00.0 | Nitrógeno amoniacal | mgNH3-N/L | 4 | SM 4500 -NH3 B C | 4 | < |  |  | SI |  |  |  |  | 2025-08-05 20:02:59.0
CRQ | 33344472 | 33045059 | 2025-03-04 00:00:00.0 | Nitrógeno | mg N/L | 1 | Fotometrico | 0 | Valor único |  |  | NO |  |  |  |  | 2025-08-05 20:02:59.0
CRQ | 33344473 | 33045059 | 2025-03-04 00:00:00.0 | Ortofosfatos | mg PO4-P/L | 0.1 | SM 4500 P E | 0.1 | < |  |  | SI |  |  |  |  | 2025-08-05 20:02:59.0
CRQ | 33344474 | 33045059 | 2025-03-04 00:00:00.0 | Oxígeno disuelto | mg O2/L | 8.06 | SM 4500-O G | 0 | Valor único |  |  | SI |  |  |  |  | 2025-08-05 20:02:59.0
CRQ | 33344475 | 33045059 | 2025-03-04 00:00:00.0 | Plata | mg/L | 0.05 | SM 3111 B, 3030 K | 0.05 | < |  |  | SI |  |  |  |  | 2025-08-05 20:02:59.0
CRQ | 33344476 | 33045059 | 2025-03-04 00:00:00.0 | Plomo Total | mg Pb/L | 0.07 | SM 3111 B, 3030 K | 0.07 | < |  |  | SI |  |  |  |  | 2025-08-05 20:02:59.0
CRQ | 33344477 | 33045059 | 2025-03-04 00:00:00.0 | pH | Unidades de pH | 7.98 | SM 4500 - H+ B | 0 | Valor único |  |  | SI |  |  |  |  | 2025-08-05 20:02:59.0
CRQ | 33344478 | 33045059 | 2025-03-04 00:00:00.0 | Sólidos disueltos totales | mg/L | 130 | Calculo | 0 | Valor único |  |  | NO |  |  |  |  | 2025-08-05 20:02:59.0
CRQ | 33344479 | 33045059 | 2025-03-04 00:00:00.0 | Sólidos sedimentables | mg/L | 0.1 | SM 2540 F | 0.1 | < |  |  | SI |  |  |  |  | 2025-08-05 20:02:59.0
CRQ | 33344480 | 33045059 | 2025-03-04 00:00:00.0 | Sólidos suspendidos totales | mg/L | 10.2 | SM 2540 D | 4 | Valor único |  |  | SI |  |  |  |  | 2025-08-05 20:02:59.0
CRQ | 33344481 | 33045059 | 2025-03-04 00:00:00.0 | Sólidos totales | mg/L | 140 | SM 2540 B | 60 | Valor único |  |  | SI |  |  |  |  | 2025-08-05 20:02:59.0
CRQ | 33344482 | 33045059 | 2025-03-04 00:00:00.0 | Sulfato | mg SO4/L | 18.5 | SM 4500-SO4-2 E | 10 | Valor único |  |  | SI |  |  |  |  | 2025-08-05 20:02:59.0
CRQ | 33344483 | 33045059 | 2025-03-04 00:00:00.0 | Temperatura | ºC | 15.8 | SM 2550 B | 0 | Valor único |  |  | SI |  |  |  |  | 2025-08-05 20:02:59.0
CRQ | 33344484 | 33045059 | 2025-03-04 00:00:00.0 | Tensoactivos aniónicos como SAAM | mg/L | 0.2 | Fotometrico | 0 | Valor único |  |  | NO |  |  |  |  | 2025-08-05 20:02:59.0
CRQ | 33344485 | 33045059 | 2025-03-04 00:00:00.0 | Turbidez | UPC | 2.8 | SM 2130 B | 0.02 | Valor único |  |  | SI |  |  |  |  | 2025-08-05 20:02:59.0
CRQ | 33344486 | 33045059 | 2025-03-04 00:00:00.0 | Zinc Total | mg Zn/L | 0.06 | SM 3111 B, 3030 K | 0.05 | Valor único |  |  | SI |  |  |  |  | 2025-08-05 20:02:59.0
CRQ | 33344487 | 33045059 | 2025-03-04 00:00:00.0 | Coliformes fecales | NMP/100 cm3 | 0 | SM 9221 E | 0 | valor tipo caracteres |  | 2,7x10^3 | NO |  |  |  |  | 2025-08-05 20:02:59.0
CRQ | 33344488 | 33045059 | 2025-03-04 00:00:00.0 | Coliformes totales | NMP/100 cm3 | 0 | SM 9221 B | 0 | valor tipo caracteres |  | 2,7x10^3 | NO |  |  |  |  | 2025-08-05 20:02:59.0
CRQ | 33344501 | 33045060 | 2024-04-30 00:00:00.0 | Acidez total | mg CaCO3/L | 10.4 | SM 2310 B | 10.4 | < |  |  | SI |  |  |  |  | 2025-08-05 20:02:59.0
CRQ | 33344503 | 33045060 | 2024-04-30 00:00:00.0 | Alcalinidad total | mg CaCO3/L | 20 | SM 2320 B | 20 | < |  |  | SI |  |  |  |  | 2025-08-05 20:02:59.0
CRQ | 33344504 | 33045060 | 2024-04-30 00:00:00.0 | Cadmio Total | mg Cd/L | 0.05 | SM 3111 B, 3030 K | 0.05 | < |  |  | SI |  |  |  |  | 2025-08-05 20:02:59.0
CRQ | 33344507 | 33045060 | 2024-04-30 00:00:00.0 | Cloruro | mg Cl/L | 3 | SM 4500-Cl- D | 3 | < |  |  | SI |  |  |  |  | 2025-08-05 20:02:59.0
CRQ | 33344508 | 33045060 | 2024-04-30 00:00:00.0 | Cobalto | mg/L | 0.07 | SM 3111 B, 3030 K | 0.07 | < |  |  | SI |  |  |  |  | 2025-08-05 20:02:59.0
CRQ | 33344509 | 33045060 | 2024-04-30 00:00:00.0 | Cobre Total | mg Cu/L | 0.05 | SM 3111 B, 3030 K | 0.05 | < |  |  | SI |  |  |  |  | 2025-08-05 20:02:59.0
CRQ | 33344510 | 33045060 | 2024-04-30 00:00:00.0 | Color | UPC | 13 | SM 2120 C | 5 | Valor único |  |  | SI |  |  |  |  | 2025-08-05 20:02:59.0
CRQ | 33344511 | 33045060 | 2024-04-30 00:00:00.0 | Conductividad eléctrica | uS/cm | 61.8 | SM 2510 B | 20 | Valor único |  |  | SI |  |  |  |  | 2025-08-05 20:02:59.0
CRQ | 33344512 | 33045060 | 2024-04-30 00:00:00.0 | Cromo total | mg Cr/L | 0.05 | SM 3111 D, 3030 K | 0.05 | < |  |  | SI |  |  |  |  | 2025-08-05 20:02:59.0
CRQ | 33344513 | 33045060 | 2024-04-30 00:00:00.0 | Demanda bioquímica de oxígeno | mg/LOD | 2 | SM 5210 B, ISO 17289 | 2 | < |  |  | SI |  |  |  |  | 2025-08-05 20:02:59.0
CRQ | 33344514 | 33045060 | 2024-04-30 00:00:00.0 | Demanda química de oxígeno | mg O2/L | 10 | SM 5220 B | 10 | < |  |  | SI |  |  |  |  | 2025-08-05 20:02:59.0
CRQ | 33344515 | 33045060 | 2024-04-30 00:00:00.0 | Dureza calcica | mg CaCO3/L | 7 | SM 3500 - Ca B | 5 | Valor único |  |  | SI |  |  |  |  | 2025-08-05 20:02:59.0
CRQ | 33344517 | 33045060 | 2024-04-30 00:00:00.0 | Dureza total | mg CaCO3/L | 16.6 | SM 2340 C | 5 | Valor único |  |  | SI |  |  |  |  | 2025-08-05 20:02:59.0
CRQ | 33344520 | 33045060 | 2024-04-30 00:00:00.0 | Fósforo reactivo total | mg P/L | 0.12 | SM 4500-P B-E | 0.1 | Valor único |  |  | SI |  |  |  |  | 2025-08-05 20:02:59.0
CRQ | 33344521 | 33045060 | 2024-04-30 00:00:00.0 | Grasas y aceites | mg/L | 1.5 | SM 5520 D | 0 | Valor único |  |  | NO |  |  |  |  | 2025-08-05 20:02:59.0
CRQ | 33344522 | 33045060 | 2024-04-30 00:00:00.0 | Hierro total | mg Fe/L | 0.13 | SM 3111 B, 3030 K | 0.07 | Valor único |  |  | SI |  |  |  |  | 2025-08-05 20:02:59.0
CRQ | 33344525 | 33045060 | 2024-04-30 00:00:00.0 | Magnesio total | mg Mg/L | 2 | SM 3111 B, 3030 K | 0.02 | Valor único |  |  | SI |  |  |  |  | 2025-08-05 20:02:59.0
CRQ | 33344527 | 33045060 | 2024-04-30 00:00:00.0 | Mercurio total | mg Hg/L | 1 | Vapor Frio SM 3112B Modificado, SM 3030K | 0 | < |  |  | NO |  |  |  |  | 2025-08-05 20:02:59.0
CRQ | 33344528 | 33045060 | 2024-04-30 00:00:00.0 | Níquel Total | mg Ni/L | 0.05 | SM 3111 B, 3030 K | 0.05 | < |  |  | SI |  |  |  |  | 2025-08-05 20:02:59.0
CRQ | 33344529 | 33045060 | 2024-04-30 00:00:00.0 | Nitrato | mg N-NO3/L | 1 | Salicilato de sodio | 1 | < |  |  | SI |  |  |  |  | 2025-08-05 20:02:59.0
CRQ | 33344531 | 33045060 | 2024-04-30 00:00:00.0 | Nitrito | mg N-NO2/L | 0.01 | SM 4500-NO2 B | 0.01 | < |  |  | SI |  |  |  |  | 2025-08-05 20:02:59.0
CRQ | 33344533 | 33045060 | 2024-04-30 00:00:00.0 | N-Total | mg N/L | 1.2 | Test Merck | 0 | Valor único |  |  | NO |  |  |  |  | 2025-08-05 20:02:59.0
CRQ | 33344535 | 33045060 | 2024-04-30 00:00:00.0 | Ortofosfatos | mg PO4-P/L | 0.1 | SM 4500 P E | 0.1 | < |  |  | SI |  |  |  |  | 2025-08-05 20:02:59.0
CRQ | 33344536 | 33045060 | 2024-04-30 00:00:00.0 | Oxígeno disuelto | mg O2/L | 6.59 | SM 4500-O G | 0 | Valor único |  |  | SI |  |  |  |  | 2025-08-05 20:02:59.0
CRQ | 33344537 | 33045060 | 2024-04-30 00:00:00.0 | Plata | mg/L | 0.05 | SM 3111 B, 3030 K | 0.05 | < |  |  | SI |  |  |  |  | 2025-08-05 20:02:59.0
CRQ | 33344538 | 33045060 | 2024-04-30 00:00:00.0 | Plomo Total | mg Pb/L | 0.07 | SM 3111 B, 3030 K | 0.07 | < |  |  | SI |  |  |  |  | 2025-08-05 20:02:59.0
CRQ | 33344539 | 33045060 | 2024-04-30 00:00:00.0 | Potasio Total | mg K/L | 2.2 | SM 3111 B, 3030 K | 0.05 | Valor único |  |  | SI |  |  |  |  | 2025-08-05 20:02:59.0
CRQ | 33344540 | 33045060 | 2024-04-30 00:00:00.0 | pH | Unidades de pH | 7.27 | SM 4500 H B | 0 | Valor único |  |  | SI |  |  |  |  | 2025-08-05 20:02:59.0
CRQ | 33344541 | 33045060 | 2024-04-30 00:00:00.0 | Sodio | mg Na/L | 6.3 | SM 3111B, 3030K | 0.02 | Valor único |  |  | SI |  |  |  |  | 2025-08-05 20:02:59.0
CRQ | 33344542 | 33045060 | 2024-04-30 00:00:00.0 | Sólidos disueltos totales | mg/L | 53.6 | Calculo | 0 | Valor único |  |  | NO |  |  |  |  | 2025-08-05 20:02:59.0
CRQ | 33344543 | 33045060 | 2024-04-30 00:00:00.0 | Sólidos sedimentables | mL/L | 0.1 | SM 2540 F | 0.1 | < |  |  | SI |  |  |  |  | 2025-08-05 20:02:59.0
CRQ | 33344544 | 33045060 | 2024-04-30 00:00:00.0 | Sólidos suspendidos totales | mg/L | 7 | SM 2540 D | 4 | Valor único |  |  | SI |  |  |  |  | 2025-08-05 20:02:59.0
CRQ | 33344547 | 33045060 | 2024-04-30 00:00:00.0 | Sólidos totales | mg/L | 60.6 | SM 2540 B | 60 | Valor único |  |  | SI |  |  |  |  | 2025-08-05 20:02:59.0
CRQ | 33344549 | 33045060 | 2024-04-30 00:00:00.0 | Sulfuro total | mg/L | 4.1 | SM 4500 - S2- F | 0 | Valor único |  |  | NO |  |  |  |  | 2025-08-05 20:02:59.0
CRQ | 33344550 | 33045060 | 2024-04-30 00:00:00.0 | Sulfatos | mg SO4/L | 10 | SM 4500-SO4-2 E | 10 | < |  |  | SI |  |  |  |  | 2025-08-05 20:02:59.0
CRQ | 33344553 | 33045060 | 2024-04-30 00:00:00.0 | Temperatura | ºC | 17.5 | SM 2550 B | 0 | Valor único |  |  | SI |  |  |  |  | 2025-08-05 20:02:59.0
CRQ | 33344554 | 33045060 | 2024-04-30 00:00:00.0 | Tensoactivos aniónicos como SAAM | mg SAAM/L, como SAL | 0.31 | Test Merck | 0 | Valor único |  |  | NO |  |  |  |  | 2025-08-05 20:02:59.0
CRQ | 33344556 | 33045060 | 2024-04-30 00:00:00.0 | Turbidez | NTU | 3.5 | SM 2130 B | 0.02 | Valor único |  |  | SI |  |  |  |  | 2025-08-05 20:02:59.0
CRQ | 33344557 | 33045060 | 2024-04-30 00:00:00.0 | Zinc Total | mg Zn/L | 0.05 | SM 3111 B, 3030 K | 0.05 | < |  |  | SI |  |  |  |  | 2025-08-05 20:02:59.0
CRQ | 33344558 | 33045060 | 2024-04-30 00:00:00.0 | Coliformes fecales | NPM/100 ml | 0 | SM 9221 E | 0 | valor tipo caracteres |  | 1,1x10^3 | NO |  |  |  |  | 2025-08-05 20:02:59.0
CRQ | 33344559 | 33045060 | 2024-04-30 00:00:00.0 | Coliformes totales | NPM/100 ml | 0 | SM 9221 B | 0 | valor tipo caracteres |  | 1,7x10^3 | NO |  |  |  |  | 2025-08-05 20:02:59.0
CRQ | 33344632 | 33045061 | 2024-09-09 00:00:00.0 | Acidez total | mg CaCO3/L | 10.4 | SM 2310 B | 10.4 | < |  |  | SI |  |  |  |  | 2025-08-05 20:02:59.0
CRQ | 33344633 | 33045061 | 2024-09-09 00:00:00.0 | Alcalinidad total | mg CaCO3/L | 49.5 | SM 2320 B | 20 | Valor único |  |  | SI |  |  |  |  | 2025-08-05 20:02:59.0
CRQ | 33344634 | 33045061 | 2024-09-09 00:00:00.0 | Cadmio Total | mg Cd/L | 0.05 | SM 3111B 3030 K | 0.05 | < |  |  | SI |  |  |  |  | 2025-08-05 20:02:59.0
CRQ | 33344635 | 33045061 | 2024-09-09 00:00:00.0 | Cloruro | mg Cl/L | 4.4 | SM 4500 CL-D | 3 | Valor único |  |  | SI |  |  |  |  | 2025-08-05 20:02:59.0
CRQ | 33344636 | 33045061 | 2024-09-09 00:00:00.0 | Cobalto | mg/L | 0.07 | SM 3111 B 3030 K | 0.07 | < |  |  | SI |  |  |  |  | 2025-08-05 20:02:59.0
CRQ | 33344637 | 33045061 | 2024-09-09 00:00:00.0 | Cobre Total | mg Cu/L | 0.05 | SM 3111B 3030 K | 0.05 | < |  |  | SI |  |  |  |  | 2025-08-05 20:02:59.0
CRQ | 33344640 | 33045061 | 2024-09-09 00:00:00.0 | Color | UPC | 11 | SM 2120 C | 5 | Valor único |  |  | NO |  |  |  |  | 2025-08-05 20:02:59.0
CRQ | 33344642 | 33045061 | 2024-09-09 00:00:00.0 | Conductividad eléctrica | uS/cm | 246 | SM 2510 B | 20 | Valor único |  |  | SI |  |  |  |  | 2025-08-05 20:02:59.0
CRQ | 33344643 | 33045061 | 2024-09-09 00:00:00.0 | Cromo total | mg Cr/L | 0.05 | SM 3111 D 3030 K | 0.05 | < |  |  | SI |  |  |  |  | 2025-08-05 20:02:59.0
CRQ | 33344645 | 33045061 | 2024-09-09 00:00:00.0 | Demanda bioquímica de oxígeno | mg O2/L | 2 | SM 5210 B ISO 17289 | 2 | < |  |  | SI |  |  |  |  | 2025-08-05 20:02:59.0
CRQ | 33344647 | 33045061 | 2024-09-09 00:00:00.0 | Demanda química de oxígeno | mg O2/L | 10 | SM 5220 B | 10 | < |  |  | SI |  |  |  |  | 2025-08-05 20:02:59.0
CRQ | 33344649 | 33045061 | 2024-09-09 00:00:00.0 | Fósforo | mg P/L | 0.1 | SM 4500 PBE | 0.1 | < |  |  | SI |  |  |  |  | 2025-08-05 20:02:59.0
CRQ | 33344650 | 33045061 | 2024-09-09 00:00:00.0 | Grasas y aceites | mg/L | 0.9 | SM 5520 D |  | Valor único |  |  | NO |  |  |  |  | 2025-08-05 20:02:59.0
CRQ | 33344652 | 33045061 | 2024-09-09 00:00:00.0 | Hierro total | mg Fe/L | 0.152 | SM 3111 B 3030 K | 0.07 | Valor único |  |  | SI |  |  |  |  | 2025-08-05 20:02:59.0
CRQ | 33344655 | 33045061 | 2024-09-09 00:00:00.0 | Mercurio total | ug/L | 1 | SM 3112 3030 K | 1 | < |  |  | NO |  |  |  |  | 2025-08-05 20:02:59.0
CRQ | 33344656 | 33045061 | 2024-09-09 00:00:00.0 | Níquel Total | mg Ni/L | 0.05 | SM 3111 B 3030 K | 0.05 | < |  |  | SI |  |  |  |  | 2025-08-05 20:02:59.0
CRQ | 33344657 | 33045061 | 2024-09-09 00:00:00.0 | Nitrato | mg N-NO3/L | 1 | METODO SALICILATO DE SODIO | 1 | < |  |  | SI |  |  |  |  | 2025-08-05 20:02:59.0
CRQ | 33344658 | 33045061 | 2024-09-09 00:00:00.0 | Nitrito | mg N-NO2/L | 0.01 | SM 4500 NO2 B | 0.01 | Valor único |  |  | SI |  |  |  |  | 2025-08-05 20:02:59.0
CRQ | 33344659 | 33045061 | 2024-09-09 00:00:00.0 | Nitrógeno amoniacal | mgNH3-N/L | 4 | SM 4500 NH3 B C | 4 | < |  |  | SI |  |  |  |  | 2025-08-05 20:02:59.0
CRQ | 33344660 | 33045061 | 2024-09-09 00:00:00.0 | Nitrógeno | mg N/L | 0.5 | FOTOMETRICO |  | Valor único |  |  | NO |  |  |  |  | 2025-08-05 20:02:59.0
CRQ | 33344661 | 33045061 | 2024-09-09 00:00:00.0 | Ortofosfatos | mg PO4-P/L | 0.1 | SM 4500 P E | 0.1 | < |  |  | SI |  |  |  |  | 2025-08-05 20:02:59.0
CRQ | 33344662 | 33045061 | 2024-09-09 00:00:00.0 | Oxígeno disuelto | mg O2/L | 6.47 | SM 4500 O G |  | Valor único |  |  | SI |  |  |  |  | 2025-08-05 20:02:59.0
CRQ | 33344663 | 33045061 | 2024-09-09 00:00:00.0 | Plata | mg/L | 0.05 | SM 3111 B 3030 K | 0.05 | < |  |  | SI |  |  |  |  | 2025-08-05 20:02:59.0
CRQ | 33344664 | 33045061 | 2024-09-09 00:00:00.0 | Plomo Total | mg Pb/L | 0.07 | SM 3111 B 3030 K | 0.07 | < |  |  | SI |  |  |  |  | 2025-08-05 20:02:59.0
CRQ | 33344665 | 33045061 | 2024-09-09 00:00:00.0 | pH | Unidades de pH | 8.86 | SM 4500 H+B |  | Valor único |  |  | SI |  |  |  |  | 2025-08-05 20:02:59.0
CRQ | 33344666 | 33045061 | 2024-09-09 00:00:00.0 | Sólidos disueltos totales | mg/L | 103 | CALCULO |  | Valor único |  |  | NO |  |  |  |  | 2025-08-05 20:02:59.0
CRQ | 33344667 | 33045061 | 2024-09-09 00:00:00.0 | Sólidos sedimentables | mL/L | 0.1 | SM 2540 F | 0.1 | < |  |  | SI |  |  |  |  | 2025-08-05 20:02:59.0
CRQ | 33344668 | 33045061 | 2024-09-09 00:00:00.0 | Sólidos suspendidos totales | mg/L | 4 | SM 2540 D | 4 | < |  |  | SI |  |  |  |  | 2025-08-05 20:02:59.0
CRQ | 33344669 | 33045061 | 2024-09-09 00:00:00.0 | Sólidos totales | mg/L | 104 | SM 2540 B | 60 | Valor único |  |  | SI |  |  |  |  | 2025-08-05 20:02:59.0
CRQ | 33344670 | 33045061 | 2024-09-09 00:00:00.0 | Sulfato | mg SO4/L | 11.3 | SM 4500 SO4-2 E | 10 | Valor único |  |  | SI |  |  |  |  | 2025-08-05 20:02:59.0
CRQ | 33344671 | 33045061 | 2024-09-09 00:00:00.0 | Temperatura | ºC | 21.9 | SM 2550 B |  | Valor único |  |  | SI |  |  |  |  | 2025-08-05 20:02:59.0
CRQ | 33344672 | 33045061 | 2024-09-09 00:00:00.0 | Tensoactivos aniónicos como SAAM | mg SAAM/L, como SAL | 0.5 | SM 5540 C | 0.5 | < |  |  | SI |  |  |  |  | 2025-08-05 20:02:59.0
CRQ | 33344673 | 33045061 | 2024-09-09 00:00:00.0 | Turbidez | NTU | 1.8 | SM 2130 B | 0.02 | Valor único |  |  | SI |  |  |  |  | 2025-08-05 20:02:59.0
CRQ | 33344674 | 33045061 | 2024-09-09 00:00:00.0 | Zinc Total | mg Zn/L | 0.05 | SM 3111 B 3030 K | 0.05 | < |  |  | SI |  |  |  |  | 2025-08-05 20:02:59.0
CRQ | 33344675 | 33045061 | 2024-09-09 00:00:00.0 | Coliformes fecales | NMP/100 cm3 |  | SM 9221 E |  | valor tipo caracteres |  | 4.9*10^3 | NO |  |  |  |  | 2025-08-05 20:02:59.0
CRQ | 33344676 | 33045061 | 2024-09-09 00:00:00.0 | Coliformes totales | NMP/100 cm3 |  | SM 9221 B |  | valor tipo caracteres |  | 4.9*10^3 | NO |  |  |  |  | 2025-08-05 20:02:59.0
CRQ | 33344683 | 33045062 | 2024-09-09 00:00:00.0 | Acidez total | mg CaCO3/L | 10.4 | SM 2310 B | 10.4 | < |  |  | SI |  |  |  |  | 2025-08-05 20:02:59.0
CRQ | 33344684 | 33045062 | 2024-09-09 00:00:00.0 | Alcalinidad total | mg CaCO3/L | 48.5 | SM 2320 B | 20 | Valor único |  |  | SI |  |  |  |  | 2025-08-05 20:02:59.0
CRQ | 33344685 | 33045062 | 2024-09-09 00:00:00.0 | Cadmio Total | mg Cd/L | 0.05 | SM 3111 B 3030 K | 0.05 | < |  |  | SI |  |  |  |  | 2025-08-05 20:02:59.0
CRQ | 33344686 | 33045062 | 2024-09-09 00:00:00.0 | Cloruro | mg Cl/L | 3.9 | SM 4500 CL-D | 3 | Valor único |  |  | SI |  |  |  |  | 2025-08-05 20:02:59.0
CRQ | 33344687 | 33045062 | 2024-09-09 00:00:00.0 | Cobalto | mg/L | 0.07 | SM 3111 B 3030 K | 0.07 | < |  |  | SI |  |  |  |  | 2025-08-05 20:02:59.0
CRQ | 33344688 | 33045062 | 2024-09-09 00:00:00.0 | Cobre Total | mg Cu/L | 0.05 | SM 3111 B 3030 K | 0.05 | < |  |  | SI |  |  |  |  | 2025-08-05 20:02:59.0
CRQ | 33344689 | 33045062 | 2024-09-09 00:00:00.0 | Color | UPC | 11 | SM 2120 C | 5 | Valor único |  |  | NO |  |  |  |  | 2025-08-05 20:02:59.0
CRQ | 33344690 | 33045062 | 2024-09-09 00:00:00.0 | Conductividad eléctrica | uS/cm | 243 | SM 2510 B | 20 | Valor único |  |  | SI |  |  |  |  | 2025-08-05 20:02:59.0
CRQ | 33344691 | 33045062 | 2024-09-09 00:00:00.0 | Cromo total | mg Cr/L | 0.05 | SM 3111 D 3030 K | 0.05 | < |  |  | SI |  |  |  |  | 2025-08-05 20:02:59.0
CRQ | 33344692 | 33045062 | 2024-09-09 00:00:00.0 | Demanda bioquímica de oxígeno | mg O2/L | 2 | SM 5210 B ISO 17289 | 2 | < |  |  | SI |  |  |  |  | 2025-08-05 20:02:59.0
CRQ | 33344693 | 33045062 | 2024-09-09 00:00:00.0 | Demanda química de oxígeno | mg O2/L | 13.9 | SM 5220 B | 10 | Valor único |  |  | SI |  |  |  |  | 2025-08-05 20:02:59.0
CRQ | 33344694 | 33045062 | 2024-09-09 00:00:00.0 | Fósforo | mg P/L | 0.1 | SM 4500 P B E | 0.1 | < |  |  | SI |  |  |  |  | 2025-08-05 20:02:59.0
CRQ | 33344695 | 33045062 | 2024-09-09 00:00:00.0 | Grasas y aceites | mg/L | 1.5 | SM 5520 D | 0 | Valor único |  |  | NO |  |  |  |  | 2025-08-05 20:02:59.0
CRQ | 33344696 | 33045062 | 2024-09-09 00:00:00.0 | Hierro total | mg Fe/L | 0.219 | SM 3111 B 3030 K | 0.07 | Valor único |  |  | SI |  |  |  |  | 2025-08-05 20:02:59.0
CRQ | 33344697 | 33045062 | 2024-09-09 00:00:00.0 | Mercurio | ug/L | 1 | SM 3112 B 3030 K | 1 | < |  |  | NO |  |  |  |  | 2025-08-05 20:02:59.0
CRQ | 33344698 | 33045062 | 2024-09-09 00:00:00.0 | Níquel Total | mg Ni/L | 0.05 | SM 3111 B 3030 K | 0.05 | < |  |  | SI |  |  |  |  | 2025-08-05 20:02:59.0
CRQ | 33344699 | 33045062 | 2024-09-09 00:00:00.0 | Nitrato | mg N-NO3/L | 1 | METODO SALICILATO DE SODIO | 1 | < |  |  | SI |  |  |  |  | 2025-08-05 20:02:59.0
CRQ | 33344700 | 33045062 | 2024-09-09 00:00:00.0 | Nitrito | mg N-NO2/L | 0.01 | SM 4500 NO2 B | 0.01 | < |  |  | SI |  |  |  |  | 2025-08-05 20:02:59.0
CRQ | 33344701 | 33045062 | 2024-09-09 00:00:00.0 | Nitrógeno amoniacal | mgNH3-N/L | 4 | SM 4500 NH3 B C | 4 | < |  |  | SI |  |  |  |  | 2025-08-05 20:02:59.0
CRQ | 33344702 | 33045062 | 2024-09-09 00:00:00.0 | Nitrógeno | mg N/L | 0.7 | FOTOMETRICO |  | Valor único |  |  | NO |  |  |  |  | 2025-08-05 20:02:59.0
CRQ | 33344703 | 33045062 | 2024-09-09 00:00:00.0 | Ortofosfatos | mg PO4-P/L | 0.1 | SM 4500 P E | 0.1 | < |  |  | SI |  |  |  |  | 2025-08-05 20:02:59.0
CRQ | 33344704 | 33045062 | 2024-09-09 00:00:00.0 | Oxígeno disuelto | mg O2/L | 6.26 | SM 4500 O G |  | Valor único |  |  | SI |  |  |  |  | 2025-08-05 20:02:59.0
CRQ | 33344705 | 33045062 | 2024-09-09 00:00:00.0 | Plata | mg/L | 0.05 | SM 3111 B 3030 K | 0.05 | < |  |  | SI |  |  |  |  | 2025-08-05 20:02:59.0
CRQ | 33344706 | 33045062 | 2024-09-09 00:00:00.0 | Plomo Total | mg Pb/L | 0.07 | SM 3111 B 3030 K | 0.07 | < |  |  | SI |  |  |  |  | 2025-08-05 20:02:59.0
CRQ | 33344707 | 33045062 | 2024-09-09 00:00:00.0 | pH | Unidades de pH | 8.84 | SM 4500 H+B |  | Valor único |  |  | SI |  |  |  |  | 2025-08-05 20:02:59.0
CRQ | 33344708 | 33045062 | 2024-09-09 00:00:00.0 | Sólidos disueltos totales | mg/L | 109 | CALCULO |  | Valor único |  |  | NO |  |  |  |  | 2025-08-05 20:02:59.0
CRQ | 33344709 | 33045062 | 2024-09-09 00:00:00.0 | Sólidos sedimentables | mL/L | 0.1 | SM 2540 F | 0.1 | < |  |  | SI |  |  |  |  | 2025-08-05 20:02:59.0
CRQ | 33344710 | 33045062 | 2024-09-09 00:00:00.0 | Sólidos suspendidos totales | mg/L | 6.3 | SM 2540 D | 4 | Valor único |  |  | SI |  |  |  |  | 2025-08-05 20:02:59.0
CRQ | 33344711 | 33045062 | 2024-09-09 00:00:00.0 | Sólidos totales | mg/L | 115 | SM 2540 B | 60 | Valor único |  |  | SI |  |  |  |  | 2025-08-05 20:02:59.0
CRQ | 33344712 | 33045062 | 2024-09-09 00:00:00.0 | Sulfato | mg SO4/L | 10 | SM 4500 SO4-2 E | 10 | < |  |  | SI |  |  |  |  | 2025-08-05 20:02:59.0
CRQ | 33344713 | 33045062 | 2024-09-09 00:00:00.0 | Temperatura | ºC | 22 | SM 2550 B |  | Valor único |  |  | SI |  |  |  |  | 2025-08-05 20:02:59.0
CRQ | 33344714 | 33045062 | 2024-09-09 00:00:00.0 | Tensoactivos aniónicos como SAAM | mg SAAM/L, como SAL | 0.5 | SM 5540 C | 0.5 | < |  |  | SI |  |  |  |  | 2025-08-05 20:02:59.0
CRQ | 33344715 | 33045062 | 2024-09-09 00:00:00.0 | Turbidez | NTU | 6.3 | SM 2130 B | 0.02 | Valor único |  |  | SI |  |  |  |  | 2025-08-05 20:02:59.0
CRQ | 33344716 | 33045062 | 2024-09-09 00:00:00.0 | Zinc Total | mg Zn/L | 0.05 | SM 3111 B 3030 K | 0.05 | < |  |  | SI |  |  |  |  | 2025-08-05 20:02:59.0
CRQ | 33344717 | 33045062 | 2024-09-09 00:00:00.0 | Coliformes fecales | NMP/100 cm3 |  | SM 9221 E |  | valor tipo caracteres |  | 1.7*10^3 | NO |  |  |  |  | 2025-08-05 20:02:59.0
CRQ | 33344718 | 33045062 | 2024-09-09 00:00:00.0 | Coliformes totales | NMP/100 cm3 |  | SM 9221 B |  | valor tipo caracteres |  | 7.9*10^3 | NO |  |  |  |  | 2025-08-05 20:02:59.0
CRQ | 33344719 | 33045063 | 2024-04-30 00:00:00.0 | Conductividad eléctrica | uS/cm | 285 | SM 2510 B | 20 | Valor único |  |  | SI |  |  |  |  | 2025-08-05 20:02:59.0
CRQ | 33344720 | 33045063 | 2024-04-30 00:00:00.0 | Cromo total | mg Cr/L | 0.05 | SM 3111 D, 3030 K | 0.05 | < |  |  | SI |  |  |  |  | 2025-08-05 20:02:59.0
CRQ | 33344721 | 33045063 | 2024-04-30 00:00:00.0 | Demanda bioquímica de oxígeno | mg O2/L | 2 | SM 5210 B, ISO 17289 | 2 | < |  |  | SI |  |  |  |  | 2025-08-05 20:02:59.0
CRQ | 33344722 | 33045063 | 2024-04-30 00:00:00.0 | Demanda química de oxígeno | mg O2/L | 10 | SM 5220 B | 10 | < |  |  | SI |  |  |  |  | 2025-08-05 20:02:59.0
CRQ | 33344723 | 33045063 | 2024-04-30 00:00:00.0 | Fósforo reactivo total | mg P/L | 0.1 | SM 4500-P B-E | 0.1 | < |  |  | SI |  |  |  |  | 2025-08-05 20:02:59.0
CRQ | 33344724 | 33045063 | 2024-04-30 00:00:00.0 | Grasas y aceites | mg/L | 1.4 | SM 5520 D | 0 | Valor único |  |  | NO |  |  |  |  | 2025-08-05 20:02:59.0
CRQ | 33344725 | 33045063 | 2024-04-30 00:00:00.0 | Níquel Total | mg Ni/L | 0.05 | SM 3111 B, 3030 K | 0.05 | < |  |  | SI |  |  |  |  | 2025-08-05 20:02:59.0
CRQ | 33344726 | 33045063 | 2024-04-30 00:00:00.0 | Nitrato | mg N-NO3/L | 1 | Salicilato de sodio | 1 | < |  |  | SI |  |  |  |  | 2025-08-05 20:02:59.0
CRQ | 33344727 | 33045063 | 2024-04-30 00:00:00.0 | Nitrito | mg N-NO2/L | 0.01 | SM 4500-NO2 B | 0.01 | < |  |  | SI |  |  |  |  | 2025-08-05 20:02:59.0
CRQ | 33344728 | 33045063 | 2024-04-30 00:00:00.0 | N-Total | mg N/L | 1.7 | Test Merck | 0 | Valor único |  |  | NO |  |  |  |  | 2025-08-05 20:02:59.0
CRQ | 33344729 | 33045063 | 2024-04-30 00:00:00.0 | Oxígeno disuelto | mg O2/L | 6.65 | SM 4500-O G | 0 | Valor único |  |  | SI |  |  |  |  | 2025-08-05 20:02:59.0
CRQ | 33344730 | 33045063 | 2024-04-30 00:00:00.0 | Plomo Total | mg Pb/L | 0.07 | SM 3111 B, 3030 K | 0.07 | < |  |  | SI |  |  |  |  | 2025-08-05 20:02:59.0
CRQ | 33344731 | 33045063 | 2024-04-30 00:00:00.0 | pH | Unidades de pH | 8.29 | SM 4500 H B | 0 | Valor único |  |  | SI |  |  |  |  | 2025-08-05 20:02:59.0
CRQ | 33344732 | 33045063 | 2024-04-30 00:00:00.0 | Sólidos suspendidos totales | mg/L | 21.2 | SM 2540 D | 4 | Valor único |  |  | SI |  |  |  |  | 2025-08-05 20:02:59.0
CRQ | 33344733 | 33045063 | 2024-04-30 00:00:00.0 | Temperatura | ºC | 19.4 | SM 2550 B | 0 | Valor único |  |  | SI |  |  |  |  | 2025-08-05 20:02:59.0
CRQ | 33344734 | 33045063 | 2024-04-30 00:00:00.0 | Tensoactivos aniónicos como SAAM | mg SAAM/L, como SAL | 0.11 | Test Merck | 0 | Valor único |  |  | NO |  |  |  |  | 2025-08-05 20:02:59.0
CRQ | 33344735 | 33045063 | 2024-04-30 00:00:00.0 | Coliformes fecales | NPM/100 ml | 0 | SM 9221 | 0 | valor tipo caracteres |  | <1.8X10^2 | NO |  |  |  |  | 2025-08-05 20:02:59.0
CRQ | 33344736 | 33045063 | 2024-04-30 00:00:00.0 | Coliformes totales | NPM/100 ml | 0 | SM 9221 B | 0 | valor tipo caracteres |  | 9,2x10^2 | NO |  |  |  |  | 2025-08-05 20:02:59.0
CRQ | 33344737 | 33045064 | 2024-04-30 00:00:00.0 | Conductividad eléctrica | uS/cm | 61.8 | SM 2510 B | 20 | Valor único |  |  | SI |  |  |  |  | 2025-08-05 20:02:59.0
CRQ | 33344738 | 33045064 | 2024-04-30 00:00:00.0 | Cromo total | mg Cr/L | 0.05 | SM 3111 D, 3030 K | 0.05 | < |  |  | SI |  |  |  |  | 2025-08-05 20:02:59.0
CRQ | 33344739 | 33045064 | 2024-04-30 00:00:00.0 | Demanda bioquímica de oxígeno | mg O2/L | 2 | SM 5210 B, ISO 17289 | 2 | < |  |  | SI |  |  |  |  | 2025-08-05 20:02:59.0
CRQ | 33344740 | 33045064 | 2024-04-30 00:00:00.0 | Demanda química de oxígeno | mg O2/L | 10 | SM 5220 B | 10 | < |  |  | SI |  |  |  |  | 2025-08-05 20:02:59.0
CRQ | 33344741 | 33045064 | 2024-04-30 00:00:00.0 | Fósforo reactivo total | mg P/L | 0.1 | SM 4500-P B-E | 0.1 | < |  |  | SI |  |  |  |  | 2025-08-05 20:02:59.0
CRQ | 33344742 | 33045064 | 2024-04-30 00:00:00.0 | Grasas y aceites | mg/L | 1.5 | SM 5520 D | 0 | Valor único |  |  | NO |  |  |  |  | 2025-08-05 20:02:59.0
CRQ | 33344743 | 33045064 | 2024-04-30 00:00:00.0 | Níquel Total | mg Ni/L | 0.05 | SM 3111 B, 3030 K | 0.05 | < |  |  | SI |  |  |  |  | 2025-08-05 20:02:59.0
CRQ | 33344744 | 33045064 | 2024-04-30 00:00:00.0 | Nitrato | mg NO3-N/L | 1 | Salicilato de sodio | 1 | < |  |  | SI |  |  |  |  | 2025-08-05 20:02:59.0
CRQ | 33344745 | 33045064 | 2024-04-30 00:00:00.0 | Nitrito | mg N-NO2/L | 0.01 | SM 4500-NO2 B | 0.01 | < |  |  | SI |  |  |  |  | 2025-08-05 20:02:59.0
CRQ | 33344746 | 33045065 | 2024-04-30 00:00:00.0 | Conductividad eléctrica | uS/cm | 61.8 | SM 2510 B | 20 | Valor único |  |  | SI |  |  |  |  | 2025-08-05 20:02:59.0
CRQ | 33344747 | 33045065 | 2024-04-30 00:00:00.0 | Cromo total | mg Cr/L | 0.05 | SM 3111 B, 3030 K | 0.05 | < |  |  | SI |  |  |  |  | 2025-08-05 20:02:59.0
CRQ | 33344748 | 33045065 | 2024-04-30 00:00:00.0 | Demanda bioquímica de oxígeno | mg O2/L | 2 | SM 5210 B, ISO 17289 | 2 | < |  |  | SI |  |  |  |  | 2025-08-05 20:02:59.0
CRQ | 33344749 | 33045065 | 2024-04-30 00:00:00.0 | Demanda química de oxígeno | mg O2/L | 10 | SM 5220 B | 10 | < |  |  | SI |  |  |  |  | 2025-08-05 20:02:59.0
CRQ | 33344750 | 33045065 | 2024-04-30 00:00:00.0 | Fósforo reactivo total | mg P/L | 0.1 | SM 4500-P B-E | 0.1 | < |  |  | SI |  |  |  |  | 2025-08-05 20:02:59.0
CRQ | 33344751 | 33045065 | 2024-04-30 00:00:00.0 | Níquel Total | mg Ni/L | 0.05 | SM 3111 B, 3030 K | 0.05 | < |  |  | SI |  |  |  |  | 2025-08-05 20:02:59.0
CRQ | 33344752 | 33045065 | 2024-04-30 00:00:00.0 | Grasas y aceites | mg/L | 1.5 | SM 5520 D | 0 | Valor único |  |  | NO |  |  |  |  | 2025-08-05 20:02:59.0
CRQ | 33344753 | 33045065 | 2024-04-30 00:00:00.0 | Nitrato | mg N-NO3/L | 1 | Salicilato de sodio | 1 | < |  |  | SI |  |  |  |  | 2025-08-05 20:02:59.0
CRQ | 33344754 | 33045065 | 2024-04-30 00:00:00.0 | Nitrito | mg N-NO2/L | 0.01 | SM 4500-NO2 B | 0.01 | < |  |  | SI |  |  |  |  | 2025-08-05 20:02:59.0
CRQ | 33344755 | 33045065 | 2024-04-30 00:00:00.0 | N-Total | mg N/L | 1.2 | Test Merck | 0 | Valor único |  |  | NO |  |  |  |  | 2025-08-05 20:02:59.0
CRQ | 33344756 | 33045065 | 2024-04-30 00:00:00.0 | Oxígeno disuelto | mg O2/L | 6.59 | SM 4500-O G | 0 | Valor único |  |  | SI |  |  |  |  | 2025-08-05 20:02:59.0
CRQ | 33344757 | 33045065 | 2024-04-30 00:00:00.0 | Plomo Total | mg Pb/L | 0.07 | SM 3111 B, 3030 K | 0.07 | < |  |  | SI |  |  |  |  | 2025-08-05 20:02:59.0
CRQ | 33344758 | 33045065 | 2024-04-30 00:00:00.0 | pH | Unidades de pH | 7.27 | SM 4500 H B | 0 | Valor único |  |  | SI |  |  |  |  | 2025-08-05 20:02:59.0
CRQ | 33344759 | 33045065 | 2024-04-30 00:00:00.0 | Sólidos suspendidos totales | mg/L | 7 | SM 2540 D | 4 | Valor único |  |  | SI |  |  |  |  | 2025-08-05 20:02:59.0
CRQ | 33344760 | 33045065 | 2024-04-30 00:00:00.0 | Temperatura | ºC | 17.5 | SM 2550 B | 0 | Valor único |  |  | SI |  |  |  |  | 2025-08-05 20:02:59.0
CRQ | 33344761 | 33045065 | 2024-04-30 00:00:00.0 | Tensoactivos aniónicos como SAAM | mg SAAM/L, como SAL | 0.31 | Test Merck | 0 | Valor único |  |  | NO |  |  |  |  | 2025-08-05 20:02:59.0
CRQ | 33344762 | 33045065 | 2024-04-30 00:00:00.0 | Coliformes fecales | NPM/100 ml | 0 | SM 9221 E | 0 | valor tipo caracteres |  | 1,1x10^3 | NO |  |  |  |  | 2025-08-05 20:02:59.0
CRQ | 33344763 | 33045065 | 2024-04-30 00:00:00.0 | Coliformes totales | NPM/100 ml | 0 | SM 9221 B | 0 | valor tipo caracteres |  | 1,7x10^3 | NO |  |  |  |  | 2025-08-05 20:02:59.0
CRQ | 33344764 | 33045066 | 2024-05-02 00:00:00.0 | Conductividad eléctrica | uS/cm | 125 | SM 2510 B | 20 | Valor único |  |  | SI |  |  |  |  | 2025-08-05 20:02:59.0
CRQ | 33344765 | 33045066 | 2024-05-02 00:00:00.0 | Cromo total | mg Cr/L | 0.05 | SM 3111 D, 3030 K | 0.05 | < |  |  | SI |  |  |  |  | 2025-08-05 20:02:59.0
CRQ | 33344766 | 33045066 | 2024-05-02 00:00:00.0 | Demanda bioquímica de oxígeno | mg O2/L | 2.1 | SM 5210 B, ISO 17289 | 2 | Valor único |  |  | SI |  |  |  |  | 2025-08-05 20:02:59.0
CRQ | 33344767 | 33045066 | 2024-05-02 00:00:00.0 | Demanda química de oxígeno | mg O2/L | 10 | SM 5220 B | 10 | < |  |  | SI |  |  |  |  | 2025-08-05 20:02:59.0
CRQ | 33344768 | 33045066 | 2024-05-02 00:00:00.0 | Fósforo reactivo total | mg P/L | 0.23 | SM 4500-P B-E | 0.1 | Valor único |  |  | SI |  |  |  |  | 2025-08-05 20:02:59.0
CRQ | 33344769 | 33045066 | 2024-05-02 00:00:00.0 | Grasas y aceites | mg/L | 0.9 | SM 5520 D | 0 | Valor único |  |  | NO |  |  |  |  | 2025-08-05 20:02:59.0
CRQ | 33344770 | 33045066 | 2024-05-02 00:00:00.0 | Níquel Total | mg Ni/L | 0.05 | SM 3111 B, 3030 K | 0.05 | < |  |  | SI |  |  |  |  | 2025-08-05 20:02:59.0
CRQ | 33344771 | 33045066 | 2024-05-02 00:00:00.0 | Nitrato | mg N-NO3/L | 1 | Salicilato de sodio | 1 | < |  |  | SI |  |  |  |  | 2025-08-05 20:02:59.0
CRQ | 33344772 | 33045066 | 2024-05-02 00:00:00.0 | Nitrito | mg N-NO2/L | 0.05 | SM 4500-NO2 B | 0.01 | Valor único |  |  | SI |  |  |  |  | 2025-08-05 20:02:59.0
CRQ | 33344773 | 33045066 | 2024-05-02 00:00:00.0 | N-Total | mg N/L | 3.2 | Test Merck | 0 | Valor único |  |  | NO |  |  |  |  | 2025-08-05 20:02:59.0
CRQ | 33344774 | 33045066 | 2024-05-02 00:00:00.0 | Oxígeno disuelto | mg O2/L | 6.42 | SM 4500-O G | 0 | Valor único |  |  | SI |  |  |  |  | 2025-08-05 20:02:59.0
CRQ | 33344775 | 33045066 | 2024-05-02 00:00:00.0 | Plomo Total | mg Pb/L | 0.07 | SM 3111 B, 3030 K | 0.07 | < |  |  | SI |  |  |  |  | 2025-08-05 20:02:59.0
CRQ | 33344776 | 33045066 | 2024-05-02 00:00:00.0 | pH | Unidades de pH | 7.52 | SM 4500 H B | 0 | Valor único |  |  | SI |  |  |  |  | 2025-08-05 20:02:59.0
CRQ | 33344777 | 33045066 | 2024-05-02 00:00:00.0 | Sólidos suspendidos totales | mg/L | 4 | SM 2540 D | 4 | < |  |  | SI |  |  |  |  | 2025-08-05 20:02:59.0
CRQ | 33344778 | 33045066 | 2024-05-02 00:00:00.0 | Temperatura | ºC | 19.6 | SM 2550 B | 0 | Valor único |  |  | SI |  |  |  |  | 2025-08-05 20:02:59.0
CRQ | 33344779 | 33045066 | 2024-05-02 00:00:00.0 | Tensoactivos aniónicos como SAAM | mg SAAM/L, como SAL | 0.68 | Test Merck | 0 | Valor único |  |  | NO |  |  |  |  | 2025-08-05 20:02:59.0
CRQ | 33344780 | 33045066 | 2024-05-02 00:00:00.0 | Coliformes fecales | NPM/100 ml | 0 | SM 9221 E | 0 | valor tipo caracteres |  | >1.8X10^5 | NO |  |  |  |  | 2025-08-05 20:02:59.0
CRQ | 33344781 | 33045066 | 2024-05-02 00:00:00.0 | Coliformes totales | NPM/100 ml | 0 | SM 9221 B | 0 | valor tipo caracteres |  | >1.8X10^5 | NO |  |  |  |  | 2025-08-05 20:02:59.0
CRQ | 33344782 | 33045067 | 2024-05-06 00:00:00.0 | Acidez total | mg CaCO3/L | 10.4 | SM 2310 B | 10.4 | < |  |  | SI |  |  |  |  | 2025-08-05 20:02:59.0
CRQ | 33344783 | 33045067 | 2024-05-06 00:00:00.0 | Alcalinidad total | mg CaCO3/L | 20 | SM 2320 B | 20 | < |  |  | SI |  |  |  |  | 2025-08-05 20:02:59.0
CRQ | 33344784 | 33045067 | 2024-05-06 00:00:00.0 | Cadmio Total | mg Cd/L | 0.05 | SM 3111 B, 3030 K | 0.05 | < |  |  | SI |  |  |  |  | 2025-08-05 20:02:59.0
CRQ | 33344785 | 33045067 | 2024-05-06 00:00:00.0 | Cloruro | mg Cl/L | 3 | SM 4500-Cl- D | 3 | < |  |  | SI |  |  |  |  | 2025-08-05 20:02:59.0
CRQ | 33344786 | 33045067 | 2024-05-06 00:00:00.0 | Cobalto | mg/L | 0.07 | SM 3111 B, 3030 K | 0.07 | < |  |  | SI |  |  |  |  | 2025-08-05 20:02:59.0
CRQ | 33344787 | 33045067 | 2024-05-06 00:00:00.0 | Cobre Total | mg Cu/L | 0.05 | SM 3111 B, 3030 K | 0.05 | < |  |  | SI |  |  |  |  | 2025-08-05 20:02:59.0
CRQ | 33344788 | 33045067 | 2024-05-06 00:00:00.0 | Color | UPC | 9 | SM 2120 C | 5 | Valor único |  |  | SI |  |  |  |  | 2025-08-05 20:02:59.0
CRQ | 33344789 | 33045067 | 2024-05-06 00:00:00.0 | Conductividad eléctrica | uS/cm | 59.9 | SM 2510 B | 20 | Valor único |  |  | SI |  |  |  |  | 2025-08-05 20:02:59.0
CRQ | 33344790 | 33045067 | 2024-05-06 00:00:00.0 | Cromo total | mg Cr/L | 0.05 | SM 3111 D, 3030 K | 0.05 | < |  |  | SI |  |  |  |  | 2025-08-05 20:02:59.0
CRQ | 33344791 | 33045067 | 2024-05-06 00:00:00.0 | Demanda bioquímica de oxígeno | mg O2/L | 2 | SM 5210 B, ISO 17289 | 2 | < |  |  | SI |  |  |  |  | 2025-08-05 20:02:59.0
CRQ | 33344792 | 33045067 | 2024-05-06 00:00:00.0 | Demanda química de oxígeno | mg O2/L | 10 | SM 5220 B | 10 | < |  |  | SI |  |  |  |  | 2025-08-05 20:02:59.0
CRQ | 33344793 | 33045067 | 2024-05-06 00:00:00.0 | Dureza calcica | mg CaCO3/L | 5.4 | SM 3500 - Ca B | 5 | Valor único |  |  | SI |  |  |  |  | 2025-08-05 20:02:59.0
CRQ | 33344794 | 33045067 | 2024-05-06 00:00:00.0 | Dureza total | mg CaCO3/L | 18.7 | SM 2340 C | 5 | Valor único |  |  | SI |  |  |  |  | 2025-08-05 20:02:59.0
CRQ | 33344795 | 33045067 | 2024-05-06 00:00:00.0 | Fósforo reactivo total | mg P/L | 0.1 | SM 4500-P B-E | 0.1 | < |  |  | SI |  |  |  |  | 2025-08-05 20:02:59.0
CRQ | 33344796 | 33045067 | 2024-05-06 00:00:00.0 | Grasas y aceites | mg/L | 2.8 | SM 5520 D | 0 | Valor único |  |  | NO |  |  |  |  | 2025-08-05 20:02:59.0
CRQ | 33344797 | 33045067 | 2024-05-06 00:00:00.0 | Hierro total | mg Fe/L | 0.12 | SM 3111 B, 3030 K | 0.07 | Valor único |  |  | SI |  |  |  |  | 2025-08-05 20:02:59.0
CRQ | 33344798 | 33045067 | 2024-05-06 00:00:00.0 | Magnesio total | mg Mg/L | 2 | SM 3111 B, 3030 K | 0.02 | Valor único |  |  | SI |  |  |  |  | 2025-08-05 20:02:59.0
CRQ | 33344799 | 33045067 | 2024-05-06 00:00:00.0 | Mercurio total | mg Hg/L | 1 | Vapor Frio SM 3112B Modificado, SM 3030K | 0 | < |  |  | NO |  |  |  |  | 2025-08-05 20:02:59.0
CRQ | 33344800 | 33045067 | 2024-05-06 00:00:00.0 | Níquel Total | mg Ni/L | 0.05 | SM 3111 B, 3030 K | 0.05 | < |  |  | SI |  |  |  |  | 2025-08-05 20:02:59.0
CRQ | 33344801 | 33045067 | 2024-05-06 00:00:00.0 | Nitrato | mg N-NO3/L | 1 | Salicilato de sodio | 1 | < |  |  | SI |  |  |  |  | 2025-08-05 20:02:59.0
CRQ | 33344802 | 33045067 | 2024-05-06 00:00:00.0 | Nitrito | mg N-NO2/L | 0.01 | SM 4500-NO2 B | 0.01 | < |  |  | SI |  |  |  |  | 2025-08-05 20:02:59.0
CRQ | 33344803 | 33045067 | 2024-05-06 00:00:00.0 | N-Total | mg N/L | 1.6 | Test Merck | 0 | Valor único |  |  | NO |  |  |  |  | 2025-08-05 20:02:59.0
CRQ | 33344804 | 33045067 | 2024-05-06 00:00:00.0 | Ortofosfatos | mg PO4-P/L | 0.1 | SM 4500 P E | 0.1 | < |  |  | SI |  |  |  |  | 2025-08-05 20:02:59.0
CRQ | 33344805 | 33045067 | 2024-05-06 00:00:00.0 | Oxígeno disuelto | mg O2/L | 6.83 | SM 4500-O G | 0 | Valor único |  |  | SI |  |  |  |  | 2025-08-05 20:02:59.0
CRQ | 33344806 | 33045067 | 2024-05-06 00:00:00.0 | Plata | mg/L | 0.05 | SM 3111 B, 3030 K | 0.05 | < |  |  | SI |  |  |  |  | 2025-08-05 20:02:59.0
CRQ | 33344807 | 33045067 | 2024-05-06 00:00:00.0 | Plomo Total | mg Pb/L | 0.07 | SM 3111 B, 3030 K | 0.07 | < |  |  | SI |  |  |  |  | 2025-08-05 20:02:59.0
CRQ | 33344808 | 33045067 | 2024-05-06 00:00:00.0 | Potasio Total | mg K/L | 1 | SM 3111 B, 3030 K | 0.05 | Valor único |  |  | SI |  |  |  |  | 2025-08-05 20:02:59.0
CRQ | 33344809 | 33045067 | 2024-05-06 00:00:00.0 | pH | Unidades de pH | 7.36 | SM 4500 H B | 0 | Valor único |  |  | SI |  |  |  |  | 2025-08-05 20:02:59.0
CRQ | 33344810 | 33045067 | 2024-05-06 00:00:00.0 | Sodio | mg Na/L | 5.5 | SM 3111B, 3030K | 0.02 | Valor único |  |  | SI |  |  |  |  | 2025-08-05 20:02:59.0
CRQ | 33344811 | 33045067 | 2024-05-06 00:00:00.0 | Sólidos disueltos totales | mg/L | 56.2 | Calculo | 0 | Valor único |  |  | NO |  |  |  |  | 2025-08-05 20:02:59.0
CRQ | 33344812 | 33045067 | 2024-05-06 00:00:00.0 | Sólidos sedimentables | mL/L | 0.1 | SM 2540 F | 0.1 | < |  |  | SI |  |  |  |  | 2025-08-05 20:02:59.0
CRQ | 33344813 | 33045067 | 2024-05-06 00:00:00.0 | Sólidos suspendidos totales | mg/L | 6.6 | SM 2540 D | 4 | Valor único |  |  | SI |  |  |  |  | 2025-08-05 20:02:59.0
CRQ | 33344814 | 33045067 | 2024-05-06 00:00:00.0 | Sólidos totales | mg/L | 62.8 | SM 2540 B | 60 | Valor único |  |  | SI |  |  |  |  | 2025-08-05 20:02:59.0
CRQ | 33344815 | 33045067 | 2024-05-06 00:00:00.0 | Sulfuro total | mg/L | 15 | SM 4500 - S2- F | 0 | Valor único |  |  | NO |  |  |  |  | 2025-08-05 20:02:59.0
CRQ | 33344816 | 33045067 | 2024-05-06 00:00:00.0 | Sulfatos | mg SO4/L | 10 | SM 4500-SO4-2 E | 10 | < |  |  | SI |  |  |  |  | 2025-08-05 20:02:59.0
CRQ | 33344817 | 33045067 | 2024-05-06 00:00:00.0 | Temperatura | ºC | 18.3 | SM 2550 B | 0 | Valor único |  |  | SI |  |  |  |  | 2025-08-05 20:02:59.0
CRQ | 33344818 | 33045067 | 2024-05-06 00:00:00.0 | Tensoactivos aniónicos como SAAM | mg SAAM/L, como SAL | 0.15 | Test Merck | 0 | Valor único |  |  | NO |  |  |  |  | 2025-08-05 20:02:59.0
CRQ | 33344819 | 33045067 | 2024-05-06 00:00:00.0 | Turbidez | NTU | 1.4 | SM 2130 B | 0.02 | Valor único |  |  | SI |  |  |  |  | 2025-08-05 20:02:59.0
CRQ | 33344820 | 33045067 | 2024-05-06 00:00:00.0 | Zinc Total | mg Zn/L | 0.11 | SM 3111 B, 3030 K | 0.05 | Valor único |  |  | SI |  |  |  |  | 2025-08-05 20:02:59.0
CRQ | 33344821 | 33045067 | 2024-05-06 00:00:00.0 | Coliformes fecales | NPM/100 ml | 0 | SM 9221 E | 0 | valor tipo caracteres |  | 1,7x10^3 | NO |  |  |  |  | 2025-08-05 20:02:59.0
CRQ | 33344822 | 33045067 | 2024-05-06 00:00:00.0 | Coliformes totales | NPM/100 ml | 0 | SM 9221 B | 0 | valor tipo caracteres |  | 4,7x10^3 | NO |  |  |  |  | 2025-08-05 20:02:59.0
CRQ | 33344833 | 33045085 | 2024-05-06 00:00:00.0 | Acidez total | mg CaCO3/L | 10.4 | SM 2310 B | 10.4 | < |  |  | SI |  |  |  |  | 2025-08-05 20:02:59.0
CRQ | 33344834 | 33045085 | 2024-05-06 00:00:00.0 | Alcalinidad total | mg CaCO3/L | 20 | SM 2320 B | 20 | < |  |  | SI |  |  |  |  | 2025-08-05 20:02:59.0
CRQ | 33344835 | 33045085 | 2024-05-06 00:00:00.0 | Cadmio Total | mg Cd/L | 0.05 | SM 3111 B, 3030 K | 0.05 | < |  |  | SI |  |  |  |  | 2025-08-05 20:02:59.0
CRQ | 33344836 | 33045085 | 2024-05-06 00:00:00.0 | Cloruro | mg Cl/L | 3 | SM 4500-Cl- D | 3 | < |  |  | SI |  |  |  |  | 2025-08-05 20:02:59.0
CRQ | 33344837 | 33045085 | 2024-05-06 00:00:00.0 | Cobalto | mg/L | 0.07 | SM 3111 B, 3030 K | 0.07 | < |  |  | SI |  |  |  |  | 2025-08-05 20:02:59.0
CRQ | 33344838 | 33045085 | 2024-05-06 00:00:00.0 | Cobre Total | mg Cu/L | 0.05 | SM 3111 B, 3030 K | 0.05 | < |  |  | SI |  |  |  |  | 2025-08-05 20:02:59.0
CRQ | 33344839 | 33045085 | 2024-05-06 00:00:00.0 | Color | UPC | 9 | SM 2120 C | 5 | Valor único |  |  | SI |  |  |  |  | 2025-08-05 20:02:59.0
CRQ | 33344840 | 33045085 | 2024-05-06 00:00:00.0 | Conductividad eléctrica | uS/cm | 60.1 | SM 2510 B | 20 | Valor único |  |  | SI |  |  |  |  | 2025-08-05 20:02:59.0
CRQ | 33344841 | 33045085 | 2024-05-06 00:00:00.0 | Cromo total | mg Cr/L | 0.05 | SM 3111 D, 3030 K | 0.05 | < |  |  | SI |  |  |  |  | 2025-08-05 20:02:59.0
CRQ | 33344842 | 33045085 | 2024-05-06 00:00:00.0 | Demanda bioquímica de oxígeno | mg O2/L | 2 | SM 5210 B, ISO 17289 | 2 | < |  |  | SI |  |  |  |  | 2025-08-05 20:02:59.0
CRQ | 33344843 | 33045085 | 2024-05-06 00:00:00.0 | Demanda química de oxígeno | mg O2/L | 10 | SM 5220 B | 10 | < |  |  | SI |  |  |  |  | 2025-08-05 20:02:59.0
CRQ | 33344844 | 33045085 | 2024-05-06 00:00:00.0 | Dureza calcica | mg CaCO3/L | 6.2 | SM 3500 - Ca B | 5 | Valor único |  |  | SI |  |  |  |  | 2025-08-05 20:02:59.0
CRQ | 33344845 | 33045085 | 2024-05-06 00:00:00.0 | Dureza total | mg CaCO3/L | 17 | SM 2340 C | 5 | Valor único |  |  | SI |  |  |  |  | 2025-08-05 20:02:59.0
CRQ | 33344846 | 33045085 | 2024-05-06 00:00:00.0 | Fósforo reactivo total | mg P/L | 0.1 | SM 4500-P B-E | 0.1 | < |  |  | SI |  |  |  |  | 2025-08-05 20:02:59.0
CRQ | 33344847 | 33045085 | 2024-05-06 00:00:00.0 | Grasas y aceites | mg/L | 1.5 | SM 5520 D | 0 | Valor único |  |  | NO |  |  |  |  | 2025-08-05 20:02:59.0
CRQ | 33344848 | 33045085 | 2024-05-06 00:00:00.0 | Hierro total | mg Fe/L | 0.07 | SM 3111 B, 3030 K | 0.07 | < |  |  | SI |  |  |  |  | 2025-08-05 20:02:59.0
CRQ | 33344849 | 33045085 | 2024-05-06 00:00:00.0 | Magnesio total | mg Mg/L | 1.2 | SM 3111 B, 3030 K | 0.02 | Valor único |  |  | SI |  |  |  |  | 2025-08-05 20:02:59.0
CRQ | 33344850 | 33045085 | 2024-05-06 00:00:00.0 | Mercurio total | mg Hg/L | 1 | Vapor Frio SM 3112B Modificado, SM 3030K | 0 | < |  |  | NO |  |  |  |  | 2025-08-05 20:02:59.0
CRQ | 33344851 | 33045085 | 2024-05-06 00:00:00.0 | Níquel Total | mg Ni/L | 0.05 | SM 3111 B, 3030 K | 0.05 | < |  |  | SI |  |  |  |  | 2025-08-05 20:02:59.0
CRQ | 33344852 | 33045085 | 2024-05-06 00:00:00.0 | Nitrato | mg N-NO3/L | 1 | Salicilato de sodio | 1 | < |  |  | SI |  |  |  |  | 2025-08-05 20:02:59.0
CRQ | 33344853 | 33045085 | 2024-05-06 00:00:00.0 | Nitrito | mg N-NO2/L | 0.01 | SM 4500-NO2 B | 0.01 | < |  |  | SI |  |  |  |  | 2025-08-05 20:02:59.0
CRQ | 33344854 | 33045085 | 2024-05-06 00:00:00.0 | N-Total | mg N/L | 0.5 | Test Merck | 0 | < |  |  | NO |  |  |  |  | 2025-08-05 20:02:59.0
CRQ | 33344855 | 33045085 | 2024-05-06 00:00:00.0 | Ortofosfatos | mg PO4-P/L | 0.1 | SM 4500 P E | 0.1 | < |  |  | SI |  |  |  |  | 2025-08-05 20:02:59.0
CRQ | 33344856 | 33045085 | 2024-05-06 00:00:00.0 | Oxígeno disuelto | mg O2/L | 6.7 | SM 4500-O G | 0 | Valor único |  |  | SI |  |  |  |  | 2025-08-05 20:02:59.0
CRQ | 33344857 | 33045085 | 2024-05-06 00:00:00.0 | Plata | mg/L | 0.05 | SM 3111 B, 3030 K | 0.05 | < |  |  | SI |  |  |  |  | 2025-08-05 20:02:59.0
CRQ | 33344858 | 33045085 | 2024-05-06 00:00:00.0 | Plomo Total | mg Pb/L | 0.07 | SM 3111 B, 3030 K | 0.07 | < |  |  | SI |  |  |  |  | 2025-08-05 20:02:59.0
CRQ | 33344859 | 33045085 | 2024-05-06 00:00:00.0 | Potasio Total | mg K/L | 1.9 | SM 3111 B, 3030 K | 0.05 | Valor único |  |  | SI |  |  |  |  | 2025-08-05 20:02:59.0
CRQ | 33344860 | 33045085 | 2024-05-06 00:00:00.0 | pH | Unidades de pH | 7.44 | SM 4500 H B | 0 | Valor único |  |  | SI |  |  |  |  | 2025-08-05 20:02:59.0
CRQ | 33344861 | 33045085 | 2024-05-06 00:00:00.0 | Sodio | mg Na/L | 5.4 | SM 3111B, 3030K | 0.02 | Valor único |  |  | SI |  |  |  |  | 2025-08-05 20:02:59.0
CRQ | 33344862 | 33045085 | 2024-05-06 00:00:00.0 | Sólidos disueltos totales | mg/L | 30.2 | Calculo | 0 | Valor único |  |  | NO |  |  |  |  | 2025-08-05 20:02:59.0
CRQ | 33344863 | 33045085 | 2024-05-06 00:00:00.0 | Sólidos sedimentables | mL/L | 0.1 | SM 2540 F | 0.1 | < |  |  | SI |  |  |  |  | 2025-08-05 20:02:59.0
CRQ | 33344864 | 33045085 | 2024-05-06 00:00:00.0 | Sólidos suspendidos totales | mg/L | 4.8 | SM 2540 D | 4 | Valor único |  |  | SI |  |  |  |  | 2025-08-05 20:02:59.0
CRQ | 33344865 | 33045085 | 2024-05-06 00:00:00.0 | Sólidos totales | mg/L | 60 | SM 2540 B | 60 | < |  |  | SI |  |  |  |  | 2025-08-05 20:02:59.0
CRQ | 33344866 | 33045085 | 2024-05-06 00:00:00.0 | Sulfuro total | mg/L | 7 | SM 4500 - S2- F | 0 | Valor único |  |  | NO |  |  |  |  | 2025-08-05 20:02:59.0
CRQ | 33344867 | 33045085 | 2024-05-06 00:00:00.0 | Sulfatos | mg SO4/L | 10 | SM 4500-SO4-2 E | 10 | < |  |  | SI |  |  |  |  | 2025-08-05 20:02:59.0
CRQ | 33344869 | 33045085 | 2024-05-06 00:00:00.0 | Tensoactivos aniónicos como SAAM | mg SAAM/L, como SAL | 0.22 | Test Merck | 0 | Valor único |  |  | NO |  |  |  |  | 2025-08-05 20:02:59.0
CRQ | 33344870 | 33045085 | 2024-05-06 00:00:00.0 | Turbidez | NTU | 1.2 | SM 2130 B | 0.02 | Valor único |  |  | SI |  |  |  |  | 2025-08-05 20:02:59.0
CRQ | 33344871 | 33045085 | 2024-05-06 00:00:00.0 | Zinc Total | mg Zn/L | 0.05 | SM 3111 B, 3030 K | 0.05 | < |  |  | SI |  |  |  |  | 2025-08-05 20:02:59.0
CRQ | 33344872 | 33045085 | 2024-05-06 00:00:00.0 | Coliformes fecales | NPM/100 ml | 0 | SM 9221 E | 0 | valor tipo caracteres |  | 4,8x10^3 | NO |  |  |  |  | 2025-08-05 20:02:59.0
CRQ | 33344873 | 33045085 | 2024-05-06 00:00:00.0 | Coliformes totales | NPM/100 ml | 0 | SM 9221 B | 0 | valor tipo caracteres |  | 3,5x10^4 | NO |  |  |  |  | 2025-08-05 20:02:59.0
CRQ | 33344874 | 33045085 | 2024-05-06 00:00:00.0 | Temperatura | ºC | 18.4 | SM 2550 B |  | Valor único |  |  | SI |  |  |  |  | 2025-08-05 20:02:59.0
CRQ | 33350955 | 33045886 | 2024-05-07 00:00:00.0 | Conductividad eléctrica | uS/cm | 188 | SM 2510 B | 20 | Valor único |  |  | SI |  |  |  |  | 2025-08-05 20:02:59.0
CRQ | 33350956 | 33045886 | 2024-05-07 00:00:00.0 | Cromo total | mg Cr/L | 0.05 | SM 3111 D, 3030 K | 0.05 | < |  |  | SI |  |  |  |  | 2025-08-05 20:02:59.0
CRQ | 33350957 | 33045886 | 2024-05-07 00:00:00.0 | Demanda bioquímica de oxígeno | mg O2/L | 2 | SM 5210 B, ISO 17289 | 2 | < |  |  | SI |  |  |  |  | 2025-08-05 20:02:59.0
CRQ | 33350958 | 33045886 | 2024-05-07 00:00:00.0 | Demanda química de oxígeno | mg O2/L | 10 | SM 5220 B | 10 | < |  |  | SI |  |  |  |  | 2025-08-05 20:02:59.0
CRQ | 33350959 | 33045886 | 2024-05-07 00:00:00.0 | Fósforo reactivo total | mg P/L | 0.1 | SM 4500-P B-E | 0.1 | < |  |  | SI |  |  |  |  | 2025-08-05 20:02:59.0
CRQ | 33350960 | 33045886 | 2024-05-07 00:00:00.0 | Grasas y aceites | mg/L | 1.5 | SM 5520 D | 0 | Valor único |  |  | NO |  |  |  |  | 2025-08-05 20:02:59.0
CRQ | 33350961 | 33045886 | 2024-05-07 00:00:00.0 | Níquel Total | mg Ni/L | 0.05 | SM 3111 B, 3030 K | 0.05 | < |  |  | SI |  |  |  |  | 2025-08-05 20:02:59.0
CRQ | 33350962 | 33045886 | 2024-05-07 00:00:00.0 | Nitrato | mg N-NO3/L | 1 | Salicilato de sodio | 1 | < |  |  | SI |  |  |  |  | 2025-08-05 20:02:59.0
CRQ | 33350963 | 33045886 | 2024-05-07 00:00:00.0 | Nitrito | mg N-NO2/L | 0.01 | SM 4500-NO2 B | 0.01 | < |  |  | SI |  |  |  |  | 2025-08-05 20:02:59.0
CRQ | 33350964 | 33045886 | 2024-05-07 00:00:00.0 | N-Total | mg N/L | 0.5 | Test Merck | 0 | Valor único |  |  | NO |  |  |  |  | 2025-08-05 20:02:59.0
CRQ | 33350965 | 33045886 | 2024-05-07 00:00:00.0 | Oxígeno disuelto | mg O2/L | 6.85 | SM 4500-O G | 0 | Valor único |  |  | SI |  |  |  |  | 2025-08-05 20:02:59.0
CRQ | 33350966 | 33045886 | 2024-05-07 00:00:00.0 | Plomo Total | mg Pb/L | 0.07 | SM 3111 B, 3030 K | 0.07 | < |  |  | SI |  |  |  |  | 2025-08-05 20:02:59.0
CRQ | 33350967 | 33045886 | 2024-05-07 00:00:00.0 | pH | Unidades de pH | 7.92 | SM 4500 H B | 0 | Valor único |  |  | SI |  |  |  |  | 2025-08-05 20:02:59.0
CRQ | 33350968 | 33045886 | 2024-05-07 00:00:00.0 | Sólidos suspendidos totales | mg/L | 4 | SM 2540 D | 4 | < |  |  | SI |  |  |  |  | 2025-08-05 20:02:59.0
CRQ | 33350969 | 33045886 | 2024-05-07 00:00:00.0 | Temperatura | ºC | 18 | SM 2550 B | 0 | Valor único |  |  | SI |  |  |  |  | 2025-08-05 20:02:59.0
CRQ | 33350970 | 33045886 | 2024-05-07 00:00:00.0 | Tensoactivos aniónicos como SAAM | mg SAAM/L, como SAL | 1.06 | Test Merck | 0 | Valor único |  |  | NO |  |  |  |  | 2025-08-05 20:02:59.0
CRQ | 33350971 | 33045886 | 2024-05-07 00:00:00.0 | Coliformes fecales | NPM/100 ml | 0 | SM 9221 E | 0 | valor tipo caracteres |  | <1.8X10^2 | NO |  |  |  |  | 2025-08-05 20:02:59.0
CRQ | 33350972 | 33045886 | 2024-05-07 00:00:00.0 | Coliformes totales | NPM/100 ml | 0 | SM 9221 B | 0 | valor tipo caracteres |  | 9,3x10^2 | NO |  |  |  |  | 2025-08-05 20:02:59.0
CRQ | 33350973 | 33045887 | 2024-05-07 00:00:00.0 | Conductividad eléctrica | uS/cm | 264 | SM 2510 B | 20 | Valor único |  |  | SI |  |  |  |  | 2025-08-05 20:02:59.0
CRQ | 33350974 | 33045887 | 2024-05-07 00:00:00.0 | Cromo total | mg Cr/L | 0.05 | SM 3111 D, 3030 K | 0.05 | < |  |  | SI |  |  |  |  | 2025-08-05 20:02:59.0
CRQ | 33350975 | 33045887 | 2024-05-07 00:00:00.0 | Demanda bioquímica de oxígeno | mg O2/L | 2 | SM 5210 B, ISO 17289 | 2 | < |  |  | SI |  |  |  |  | 2025-08-05 20:02:59.0
CRQ | 33350976 | 33045887 | 2024-05-07 00:00:00.0 | Demanda química de oxígeno | mg O2/L | 10 | SM 5220 B | 10 | < |  |  | SI |  |  |  |  | 2025-08-05 20:02:59.0
CRQ | 33350977 | 33045887 | 2024-05-07 00:00:00.0 | Fósforo reactivo total | mg P/L | 0.1 | SM 4500-P B-E | 0.1 | < |  |  | SI |  |  |  |  | 2025-08-05 20:02:59.0
CRQ | 33350978 | 33045887 | 2024-05-07 00:00:00.0 | Grasas y aceites | mg/L | 0.7 | SM 5520 D | 0 | Valor único |  |  | NO |  |  |  |  | 2025-08-05 20:02:59.0
CRQ | 33350979 | 33045887 | 2024-05-07 00:00:00.0 | Níquel Total | mg Ni/L | 0.05 | SM 3111 B, 3030 K | 0.05 | < |  |  | SI |  |  |  |  | 2025-08-05 20:02:59.0
CRQ | 33350980 | 33045887 | 2024-05-07 00:00:00.0 | Nitrato | mg N-NO3/L | 1 | Salicilato de sodio | 1 | < |  |  | SI |  |  |  |  | 2025-08-05 20:02:59.0
CRQ | 33350981 | 33045887 | 2024-05-07 00:00:00.0 | Nitrito | mg N-NO2/L | 0.01 | SM 4500-NO2 B | 0.01 | < |  |  | SI |  |  |  |  | 2025-08-05 20:02:59.0
CRQ | 33350982 | 33045887 | 2024-05-07 00:00:00.0 | N-Total | mg N/L | 1.3 | Test Merck | 0 | Valor único |  |  | NO |  |  |  |  | 2025-08-05 20:02:59.0
CRQ | 33350983 | 33045887 | 2024-05-07 00:00:00.0 | Oxígeno disuelto | mg O2/L | 6.2 | SM 4500-O G | 0 | Valor único |  |  | SI |  |  |  |  | 2025-08-05 20:02:59.0
CRQ | 33350984 | 33045887 | 2024-05-07 00:00:00.0 | Plomo Total | mg Pb/L | 0.07 | SM 3111 B, 3030 K | 0.07 | < |  |  | SI |  |  |  |  | 2025-08-05 20:02:59.0
CRQ | 33350985 | 33045887 | 2024-05-07 00:00:00.0 | pH | Unidades de pH | 7.58 | SM 4500 H B | 0 | Valor único |  |  | SI |  |  |  |  | 2025-08-05 20:02:59.0
CRQ | 33350986 | 33045887 | 2024-05-07 00:00:00.0 | Sólidos suspendidos totales | mg/L | 4 | SM 2540 D | 4 | < |  |  | SI |  |  |  |  | 2025-08-05 20:02:59.0
CRQ | 33350987 | 33045887 | 2024-05-07 00:00:00.0 | Temperatura | ºC | 22.3 | SM 2550 B | 0 | Valor único |  |  | SI |  |  |  |  | 2025-08-05 20:02:59.0
CRQ | 33350988 | 33045887 | 2024-05-07 00:00:00.0 | Tensoactivos aniónicos como SAAM | mg SAAM/L, como SAL | 0.11 | Test Merck | 0 | Valor único |  |  | NO |  |  |  |  | 2025-08-05 20:02:59.0
CRQ | 33350989 | 33045887 | 2024-05-07 00:00:00.0 | Coliformes fecales | NPM/100 ml | 0 | SM 9221 E | 0 | valor tipo caracteres |  | <1.8X10^2 | NO |  |  |  |  | 2025-08-05 20:02:59.0
CRQ | 33350990 | 33045887 | 2024-05-07 00:00:00.0 | Coliformes totales | NPM/100 ml | 0 | SM 9221 B | 0 | valor tipo caracteres |  | 2,0x10^3 | NO |  |  |  |  | 2025-08-05 20:02:59.0
CRQ | 33351021 | 33045890 | 2024-05-07 00:00:00.0 | Conductividad eléctrica | uS/cm | 255 | SM 2510 B | 20 | Valor único |  |  | SI |  |  |  |  | 2025-08-05 20:02:59.0
CRQ | 33351022 | 33045890 | 2024-05-07 00:00:00.0 | Cromo total | mg Cr/L | 0.05 | SM 3111 D, 3030 K | 0.05 | < |  |  | SI |  |  |  |  | 2025-08-05 20:02:59.0
CRQ | 33351023 | 33045890 | 2024-05-07 00:00:00.0 | Demanda bioquímica de oxígeno | mg O2/L | 2 | SM 5210 B, ISO 17289 | 2 | < |  |  | SI |  |  |  |  | 2025-08-05 20:02:59.0
CRQ | 33351024 | 33045890 | 2024-05-07 00:00:00.0 | Demanda química de oxígeno | mg O2/L | 10 | SM 5220 B | 10 | < |  |  | SI |  |  |  |  | 2025-08-05 20:02:59.0
CRQ | 33351025 | 33045890 | 2024-05-07 00:00:00.0 | Fósforo reactivo total | mg P/L | 0.1 | SM 4500-P B-E | 0.1 | < |  |  | SI |  |  |  |  | 2025-08-05 20:02:59.0
CRQ | 33351026 | 33045890 | 2024-05-07 00:00:00.0 | Grasas y aceites | mg/L | 1.1 | SM 5520 D | 0 | Valor único |  |  | NO |  |  |  |  | 2025-08-05 20:02:59.0
CRQ | 33351027 | 33045890 | 2024-05-07 00:00:00.0 | Níquel Total | mg Ni/L | 0.05 | SM 3111 B, 3030 K | 0.05 | < |  |  | SI |  |  |  |  | 2025-08-05 20:02:59.0
CRQ | 33351028 | 33045890 | 2024-05-07 00:00:00.0 | Nitrato | mg N-NO3/L | 1 | Salicilato de sodio | 1 | < |  |  | SI |  |  |  |  | 2025-08-05 20:02:59.0
CRQ | 33351029 | 33045890 | 2024-05-07 00:00:00.0 | Nitrito | mg N-NO2/L | 0.01 | SM 4500-NO2 B | 0.01 | < |  |  | SI |  |  |  |  | 2025-08-05 20:02:59.0
CRQ | 33351030 | 33045890 | 2024-05-07 00:00:00.0 | N-Total | mg N/L | 1.1 | Test Merck | 0 | Valor único |  |  | NO |  |  |  |  | 2025-08-05 20:02:59.0
CRQ | 33351031 | 33045890 | 2024-05-07 00:00:00.0 | Oxígeno disuelto | mg O2/L | 6.47 | SM 4500-O G | 0 | Valor único |  |  | SI |  |  |  |  | 2025-08-05 20:02:59.0
CRQ | 33351032 | 33045890 | 2024-05-07 00:00:00.0 | Plomo Total | mg Pb/L | 0.07 | SM 3111 B, 3030 K | 0.07 | < |  |  | SI |  |  |  |  | 2025-08-05 20:02:59.0
CRQ | 33351033 | 33045890 | 2024-05-07 00:00:00.0 | pH | Unidades de pH | 7.52 | SM 4500 H B | 0 | Valor único |  |  | SI |  |  |  |  | 2025-08-05 20:02:59.0
CRQ | 33351034 | 33045890 | 2024-05-07 00:00:00.0 | Sólidos suspendidos totales | mg/L | 4 | SM 2540 D | 4 | < |  |  | SI |  |  |  |  | 2025-08-05 20:02:59.0
CRQ | 33351035 | 33045890 | 2024-05-07 00:00:00.0 | Temperatura | ºC | 21.8 | SM 2550 B | 0 | Valor único |  |  | SI |  |  |  |  | 2025-08-05 20:02:59.0
CRQ | 33351036 | 33045890 | 2024-05-07 00:00:00.0 | Tensoactivos aniónicos como SAAM | mg SAAM/L, como SAL | 0.11 | Test Merck | 0 | Valor único |  |  | NO |  |  |  |  | 2025-08-05 20:02:59.0
CRQ | 33351037 | 33045890 | 2024-05-07 00:00:00.0 | Coliformes fecales | NPM/100 ml | 0 | SM 9221 E | 0 | valor tipo caracteres |  | <1.8X10^2 | NO |  |  |  |  | 2025-08-05 20:02:59.0
CRQ | 33351038 | 33045890 | 2024-05-07 00:00:00.0 | Coliformes totales | NPM/100 ml | 0 | SM 9221 B | 0 | valor tipo caracteres |  | 1,2x10^3 | NO |  |  |  |  | 2025-08-05 20:02:59.0
CRQ | 33351039 | 33045893 | 2024-05-07 00:00:00.0 | Conductividad eléctrica | uS/cm | 190 | SM 2510 B | 20 | Valor único |  |  | SI |  |  |  |  | 2025-08-05 20:02:59.0
CRQ | 33351041 | 33045893 | 2024-05-07 00:00:00.0 | Cromo total | mg Cr/L | 0.05 | SM 3111 D, 3030 K | 0.05 | < |  |  | SI |  |  |  |  | 2025-08-05 20:02:59.0
CRQ | 33351042 | 33045893 | 2024-05-07 00:00:00.0 | Demanda bioquímica de oxígeno | mg O2/L | 2 | SM 5210 B, ISO 17289 | 2 | < |  |  | SI |  |  |  |  | 2025-08-05 20:02:59.0
CRQ | 33351043 | 33045893 | 2024-05-07 00:00:00.0 | Demanda química de oxígeno | mg O2/L | 10 | SM 5220 B | 10 | < |  |  | SI |  |  |  |  | 2025-08-05 20:02:59.0
CRQ | 33351045 | 33045893 | 2024-05-07 00:00:00.0 | Fósforo reactivo total | mg P/L | 0.1 | SM 4500-P B-E | 0.1 | < |  |  | SI |  |  |  |  | 2025-08-05 20:02:59.0
CRQ | 33351046 | 33045893 | 2024-05-07 00:00:00.0 | Grasas y aceites | mg/L | 0.9 | SM 5520 D | 0 | Valor único |  |  | NO |  |  |  |  | 2025-08-05 20:02:59.0
CRQ | 33351048 | 33045893 | 2024-05-07 00:00:00.0 | Níquel Total | mg Ni/L | 0.05 | SM 3111 B, 3030 K | 0.05 | < |  |  | SI |  |  |  |  | 2025-08-05 20:02:59.0
CRQ | 33351050 | 33045893 | 2024-05-07 00:00:00.0 | Nitrato | mg N-NO3/L | 1.3 | Salicilato de sodio | 1 | Valor único |  |  | SI |  |  |  |  | 2025-08-05 20:02:59.0
CRQ | 33351051 | 33045893 | 2024-05-07 00:00:00.0 | Nitrito | mg N-NO2/L | 0.01 | SM 4500-NO2 B | 0.01 | < |  |  | SI |  |  |  |  | 2025-08-05 20:02:59.0
CRQ | 33351052 | 33045893 | 2024-05-07 00:00:00.0 | N-Total | mg N/L | 0.9 | Test Merck | 0 | Valor único |  |  | NO |  |  |  |  | 2025-08-05 20:02:59.0
CRQ | 33351054 | 33045893 | 2024-05-07 00:00:00.0 | Oxígeno disuelto | mg O2/L | 6.27 | SM 4500-O G | 0 | Valor único |  |  | SI |  |  |  |  | 2025-08-05 20:02:59.0
CRQ | 33351055 | 33045893 | 2024-05-07 00:00:00.0 | Plomo Total | mg Pb/L | 0.07 | SM 3111 B, 3030 K | 0.07 | < |  |  | SI |  |  |  |  | 2025-08-05 20:02:59.0
CRQ | 33351057 | 33045893 | 2024-05-07 00:00:00.0 | pH | Unidades de pH | 7.55 | SM 4500 H B | 0 | Valor único |  |  | SI |  |  |  |  | 2025-08-05 20:02:59.0
CRQ | 33351058 | 33045893 | 2024-05-07 00:00:00.0 | Sólidos suspendidos totales | mg/L | 4 | SM 2540 D | 4 | < |  |  | SI |  |  |  |  | 2025-08-05 20:02:59.0
CRQ | 33351059 | 33045893 | 2024-05-07 00:00:00.0 | Temperatura | ºC | 20.4 | SM 2550 B | 0 | Valor único |  |  | SI |  |  |  |  | 2025-08-05 20:02:59.0
CRQ | 33351060 | 33045893 | 2024-05-07 00:00:00.0 | Tensoactivos aniónicos como SAAM | mg SAAM/L, como SAL | 0.08 | Test Merck | 0 | Valor único |  |  | NO |  |  |  |  | 2025-08-05 20:02:59.0
CRQ | 33351061 | 33045893 | 2024-05-07 00:00:00.0 | Coliformes fecales | NPM/100 ml | 0 | SM 9221 E | 0 | valor tipo caracteres |  | 1,4x10^3 | NO |  |  |  |  | 2025-08-05 20:02:59.0
CRQ | 33351062 | 33045893 | 2024-05-07 00:00:00.0 | Coliformes totales | NPM/100 ml | 0 | SM 9221 B | 0 | valor tipo caracteres |  | 1,7x10^3 | NO |  |  |  |  | 2025-08-05 20:02:59.0
CRQ | 33352190 | 33046019 | 2024-08-20 00:00:00.0 | Acidez total | mg CaCO3/L | 10.4 | SM 2310 B | 10.4 | < |  |  | SI |  |  |  |  | 2025-08-05 20:02:59.0
CRQ | 33352194 | 33046019 | 2024-08-20 00:00:00.0 | Alcalinidad total | mg CaCO3/L | 0 | SM 2320 B | 20 | Valor único |  |  | SI |  |  |  |  | 2025-08-05 20:02:59.0
CRQ | 33352200 | 33046019 | 2024-08-20 00:00:00.0 | Cadmio Total | mg Cd/L | 0.05 | SM 3111 B, 3030 K | 0.05 | < |  |  | SI |  |  |  |  | 2025-08-05 20:02:59.0
CRQ | 33352202 | 33046019 | 2024-08-20 00:00:00.0 | Cloruro | mg Cl/L | 3 | SM 4500-Cl- D | 3 | < |  |  | SI |  |  |  |  | 2025-08-05 20:02:59.0
CRQ | 33352204 | 33046019 | 2024-08-20 00:00:00.0 | Cobalto | mg/L | 0.07 | SM 3111 B, 3030 K | 0.07 | < |  |  | SI |  |  |  |  | 2025-08-05 20:02:59.0
CRQ | 33352206 | 33046019 | 2024-08-20 00:00:00.0 | Cobre Total | mg Cu/L | 0.05 | SM 3111 B, 3030 K | 0.05 | < |  |  | SI |  |  |  |  | 2025-08-05 20:02:59.0
CRQ | 33352208 | 33046019 | 2024-08-20 00:00:00.0 | Color | UPC | 5 | SM 2120 C | 5 | < |  |  | SI |  |  |  |  | 2025-08-05 20:02:59.0
CRQ | 33352210 | 33046019 | 2024-08-20 00:00:00.0 | Conductividad eléctrica | uS/cm | 209 | SM 2510 B | 20 | Valor único |  |  | SI |  |  |  |  | 2025-08-05 20:02:59.0
CRQ | 33352212 | 33046019 | 2024-08-20 00:00:00.0 | Cromo total | mg Cr/L | 0.05 | SM 3111 D, 3030 K | 0.05 | < |  |  | SI |  |  |  |  | 2025-08-05 20:02:59.0
CRQ | 33352214 | 33046019 | 2024-08-20 00:00:00.0 | Demanda bioquímica de oxígeno | mg O2/L | 2 | SM 5210 B, ISO 17289 | 2 | < |  |  | SI |  |  |  |  | 2025-08-05 20:02:59.0
CRQ | 33352215 | 33046019 | 2024-08-20 00:00:00.0 | Demanda química de oxígeno | mg O2/L | 10 | SM 5220 B | 10 | < |  |  | SI |  |  |  |  | 2025-08-05 20:02:59.0
CRQ | 33352216 | 33046019 | 2024-08-20 00:00:00.0 | Fósforo reactivo total | mg P/L | 0.1 | SM 4500-P B-E | 0.1 | < |  |  | SI |  |  |  |  | 2025-08-05 20:02:59.0
CRQ | 33352218 | 33046019 | 2024-08-20 00:00:00.0 | Grasas y aceites | mg/L | 0.1 | SM 5520 D | 0 | Valor único |  |  | NO |  |  |  |  | 2025-08-05 20:02:59.0
CRQ | 33352220 | 33046019 | 2024-08-20 00:00:00.0 | Hierro total | mg Fe/L | 0.07 | SM 3111 B, 3030 K | 0.07 | < |  |  | SI |  |  |  |  | 2025-08-05 20:02:59.0
CRQ | 33352225 | 33046019 | 2024-08-20 00:00:00.0 | Mercurio total | mg Hg/L | 1 | Vapor Frio SM 3112B Modificado, SM 3030K | 0 | < |  |  | NO |  |  |  |  | 2025-08-05 20:02:59.0
CRQ | 33352227 | 33046019 | 2024-08-20 00:00:00.0 | Níquel Total | mg Ni/L | 0.05 | SM 3111 B, 3030 K | 0.05 | < |  |  | SI |  |  |  |  | 2025-08-05 20:02:59.0
CRQ | 33352228 | 33046019 | 2024-08-20 00:00:00.0 | Nitrato | mg N-NO3/L | 1 | Salicilato de sodio | 1 | < |  |  | SI |  |  |  |  | 2025-08-05 20:02:59.0
CRQ | 33352230 | 33046019 | 2024-08-20 00:00:00.0 | Nitrito | mg N-NO2/L | 0.01 | SM 4500-NO2 B | 0.01 | < |  |  | SI |  |  |  |  | 2025-08-05 20:02:59.0
CRQ | 33352232 | 33046019 | 2024-08-20 00:00:00.0 | Nitrógeno amoniacal | mgNH3-N/L | 4 | SM 4500 -NH3 B C | 4 | < |  |  | SI |  |  |  |  | 2025-08-05 20:02:59.0
CRQ | 33352234 | 33046019 | 2024-08-20 00:00:00.0 | N-Total | mg N/L | 0.5 | Test Merck | 0 | < |  |  | NO |  |  |  |  | 2025-08-05 20:02:59.0
CRQ | 33352235 | 33046019 | 2024-08-20 00:00:00.0 | Ortofosfatos | mg PO4-P/L | 0.1 | SM 4500 P E | 0.1 | < |  |  | SI |  |  |  |  | 2025-08-05 20:02:59.0
CRQ | 33352236 | 33046019 | 2024-08-20 00:00:00.0 | Oxígeno disuelto | mg O2/L | 7.01 | SM 4500-O G | 0 | Valor único |  |  | SI |  |  |  |  | 2025-08-05 20:02:59.0
CRQ | 33352238 | 33046019 | 2024-08-20 00:00:00.0 | Plata | mg/L | 0.05 | SM 3111 B, 3030 K | 0.05 | < |  |  | SI |  |  |  |  | 2025-08-05 20:02:59.0
CRQ | 33352239 | 33046019 | 2024-08-20 00:00:00.0 | Plomo Total | mg Pb/L | 0.07 | SM 3111 B, 3030 K | 0.07 | < |  |  | SI |  |  |  |  | 2025-08-05 20:02:59.0
CRQ | 33352241 | 33046019 | 2024-08-20 00:00:00.0 | pH | Unidades de pH | 8.14 | SM 4500 H B | 0 | Valor único |  |  | SI |  |  |  |  | 2025-08-05 20:02:59.0
CRQ | 33352244 | 33046019 | 2024-08-20 00:00:00.0 | Sólidos disueltos totales | mg/L | 84.4 | Calculo | 0 | Valor único |  |  | NO |  |  |  |  | 2025-08-05 20:02:59.0
CRQ | 33352247 | 33046019 | 2024-08-20 00:00:00.0 | Sólidos sedimentables | mL/L | 0.1 | SM 2540 F | 0.1 | < |  |  | SI |  |  |  |  | 2025-08-05 20:02:59.0
CRQ | 33352249 | 33046019 | 2024-08-20 00:00:00.0 | Sólidos suspendidos totales | mg/L | 4 | SM 2540 D | 4 | < |  |  | SI |  |  |  |  | 2025-08-05 20:02:59.0
CRQ | 33352253 | 33046019 | 2024-08-20 00:00:00.0 | Sólidos totales | mg/L | 86.5 | SM 2540 B | 60 | Valor único |  |  | SI |  |  |  |  | 2025-08-05 20:02:59.0
CRQ | 33352255 | 33046019 | 2024-08-20 00:00:00.0 | Sulfatos | mg SO4/L | 10 | SM 4500-SO4-2 E | 10 | < |  |  | SI |  |  |  |  | 2025-08-05 20:02:59.0
CRQ | 33352258 | 33046019 | 2024-08-20 00:00:00.0 | Temperatura | ºC | 17.1 | SM 2550 B | 0 | Valor único |  |  | SI |  |  |  |  | 2025-08-05 20:02:59.0
CRQ | 33352261 | 33046019 | 2024-08-20 00:00:00.0 | Tensoactivos aniónicos como SAAM | mg SAAM/L, como SAL | 0.5 | SM 5540 C | 0.5 | < |  |  | SI |  |  |  |  | 2025-08-05 20:02:59.0
CRQ | 33352263 | 33046019 | 2024-08-20 00:00:00.0 | Turbidez | NTU | 0.95 | SM 2130 B | 0.02 | Valor único |  |  | SI |  |  |  |  | 2025-08-05 20:02:59.0
CRQ | 33352264 | 33046019 | 2024-08-20 00:00:00.0 | Zinc Total | mg Zn/L | 0.05 | SM 3111 B, 3030 K | 0.05 | < |  |  | SI |  |  |  |  | 2025-08-05 20:02:59.0
CRQ | 33352265 | 33046019 | 2024-08-20 00:00:00.0 | Coliformes fecales | NPM/100 ml | 0 | SM 9221 E | 0 | valor tipo caracteres |  | 3,9x10^2 | NO |  |  |  |  | 2025-08-05 20:02:59.0
CRQ | 33352266 | 33046019 | 2024-08-20 00:00:00.0 | Coliformes totales | NPM/100 ml | 0 | SM 9221 B | 0 | valor tipo caracteres |  | 1,7x10^3 | NO |  |  |  |  | 2025-08-05 20:02:59.0
CRQ | 33352274 | 33046022 | 2024-08-20 00:00:00.0 | Acidez total | mg CaCO3/L | 10.4 | SM 2310 B | 10.4 | < |  |  | SI |  |  |  |  | 2025-08-05 20:02:59.0
CRQ | 33352275 | 33046022 | 2024-08-20 00:00:00.0 | Alcalinidad total | mg CaCO3/L | 52 | SM 2320 B | 20 | Valor único |  |  | SI |  |  |  |  | 2025-08-05 20:02:59.0
CRQ | 33352276 | 33046022 | 2024-08-20 00:00:00.0 | Cadmio Total | mg Cd/L | 0.05 | SM 3111 B, 3030 K | 0.05 | < |  |  | SI |  |  |  |  | 2025-08-05 20:02:59.0
CRQ | 33352278 | 33046022 | 2024-08-20 00:00:00.0 | Cloruro | mg Cl/L | 3 | SM 4500-Cl- D | 3 | < |  |  | SI |  |  |  |  | 2025-08-05 20:02:59.0
CRQ | 33352279 | 33046022 | 2024-08-20 00:00:00.0 | Cobalto | mg/L | 0.07 | SM 3111 B, 3030 K | 0.07 | < |  |  | SI |  |  |  |  | 2025-08-05 20:02:59.0
CRQ | 33352280 | 33046022 | 2024-08-20 00:00:00.0 | Cobre Total | mg Cu/L | 0.05 | SM 3111 B, 3030 K | 0.05 | < |  |  | SI |  |  |  |  | 2025-08-05 20:02:59.0
CRQ | 33352281 | 33046022 | 2024-08-20 00:00:00.0 | Color | UPC | 5 | SM 2120 C | 5 | Valor único |  |  | SI |  |  |  |  | 2025-08-05 20:02:59.0
CRQ | 33352282 | 33046022 | 2024-08-20 00:00:00.0 | Conductividad eléctrica | uS/cm | 180 | SM 2510 B | 20 | Valor único |  |  | SI |  |  |  |  | 2025-08-05 20:02:59.0
CRQ | 33352283 | 33046022 | 2024-08-20 00:00:00.0 | Cromo total | mg Cr/L | 0.05 | SM 3111 D, 3030 K | 0.05 | < |  |  | SI |  |  |  |  | 2025-08-05 20:02:59.0
CRQ | 33352284 | 33046022 | 2024-08-20 00:00:00.0 | Demanda bioquímica de oxígeno | mg O2/L | 2 | SM 5210 B, ISO 17289 | 2 | < |  |  | SI |  |  |  |  | 2025-08-05 20:02:59.0
CRQ | 33352285 | 33046022 | 2024-08-20 00:00:00.0 | Demanda química de oxígeno | mg O2/L | 10 | SM 5220 B | 10 | < |  |  | SI |  |  |  |  | 2025-08-05 20:02:59.0
CRQ | 33352286 | 33046022 | 2024-08-20 00:00:00.0 | Fósforo reactivo total | mg P/L | 0.1 | SM 4500-P B-E | 0.1 | < |  |  | SI |  |  |  |  | 2025-08-05 20:02:59.0
CRQ | 33352287 | 33046022 | 2024-08-20 00:00:00.0 | Grasas y aceites | mg/L | 1.8 | SM 5520 D | 0 | Valor único |  |  | NO |  |  |  |  | 2025-08-05 20:02:59.0
CRQ | 33352288 | 33046022 | 2024-08-20 00:00:00.0 | Hierro total | mg Fe/L | 0.07 | SM 3111 B, 3030 K | 0.07 | < |  |  | SI |  |  |  |  | 2025-08-05 20:02:59.0
CRQ | 33352289 | 33046022 | 2024-08-20 00:00:00.0 | Mercurio total | mg Hg/L | 1 | Vapor Frio SM 3112B | 0 | < |  |  | NO |  |  |  |  | 2025-08-05 20:02:59.0
CRQ | 33352290 | 33046022 | 2024-08-20 00:00:00.0 | Níquel Total | mg Ni/L | 0.05 | SM 3111 B, 3030 K | 0.05 | < |  |  | SI |  |  |  |  | 2025-08-05 20:02:59.0
CRQ | 33352292 | 33046022 | 2024-08-20 00:00:00.0 | Nitrato | mg N-NO3/L | 1 | Salicilato de sodio | 1 | < |  |  | SI |  |  |  |  | 2025-08-05 20:02:59.0
CRQ | 33352293 | 33046022 | 2024-08-20 00:00:00.0 | Nitrito | mg N-NO2/L | 0.01 | SM 4500-NO2 B | 0.01 | < |  |  | SI |  |  |  |  | 2025-08-05 20:02:59.0
CRQ | 33352295 | 33046022 | 2024-08-20 00:00:00.0 | Nitrógeno amoniacal | mgNH3-N/L | 4 | SM 4500 -NH3 B C | 4 | < |  |  | SI |  |  |  |  | 2025-08-05 20:02:59.0
CRQ | 33352296 | 33046022 | 2024-08-20 00:00:00.0 | N-Total | mg N/L | 0.5 | Test Merck | 0 | < |  |  | NO |  |  |  |  | 2025-08-05 20:02:59.0
CRQ | 33352297 | 33046022 | 2024-08-20 00:00:00.0 | Ortofosfatos | mg PO4-P/L | 0.1 | SM 4500 P E | 0.1 | < |  |  | SI |  |  |  |  | 2025-08-05 20:02:59.0
CRQ | 33352299 | 33046022 | 2024-08-20 00:00:00.0 | Oxígeno disuelto | mg O2/L | 5.48 | SM 4500-O G | 0 | Valor único |  |  | SI |  |  |  |  | 2025-08-05 20:02:59.0
CRQ | 33352300 | 33046022 | 2024-08-20 00:00:00.0 | Plata | mg/L | 0.05 | SM 3111 B, 3030 K | 0.05 | < |  |  | SI |  |  |  |  | 2025-08-05 20:02:59.0
CRQ | 33352301 | 33046022 | 2024-08-20 00:00:00.0 | Plomo Total | mg Pb/L | 0.07 | SM 3111 B, 3030 K | 0.07 | < |  |  | SI |  |  |  |  | 2025-08-05 20:02:59.0
CRQ | 33352302 | 33046022 | 2024-08-20 00:00:00.0 | pH | Unidades de pH | 8.08 | SM 4500 H+ B | 0 | Valor único |  |  | NO |  |  |  |  | 2025-08-05 20:02:59.0
CRQ | 33352303 | 33046022 | 2024-08-20 00:00:00.0 | Sólidos disueltos totales | mg/L | 68.4 | Calculo | 0 | Valor único |  |  | NO |  |  |  |  | 2025-08-05 20:02:59.0
CRQ | 33352304 | 33046022 | 2024-08-20 00:00:00.0 | Sólidos sedimentables | mL/L | 0.1 | SM 2540 F | 0.1 | < |  |  | SI |  |  |  |  | 2025-08-05 20:02:59.0
CRQ | 33352305 | 33046022 | 2024-08-20 00:00:00.0 | Sólidos suspendidos totales | mg/L | 4 | SM 2540 D | 4 | < |  |  | SI |  |  |  |  | 2025-08-05 20:02:59.0
CRQ | 33352306 | 33046022 | 2024-08-20 00:00:00.0 | Sólidos totales | mg/L | 70 | SM 2540 B | 60 | Valor único |  |  | SI |  |  |  |  | 2025-08-05 20:02:59.0
CRQ | 33352307 | 33046022 | 2024-08-20 00:00:00.0 | Sulfatos | mg SO4/L | 10 | SM 4500-SO4-2 E | 10 | < |  |  | SI |  |  |  |  | 2025-08-05 20:02:59.0
CRQ | 33352309 | 33046022 | 2024-08-20 00:00:00.0 | Temperatura | ºC | 18.1 | SM 2550 B | 0 | Valor único |  |  | SI |  |  |  |  | 2025-08-05 20:02:59.0
CRQ | 33352311 | 33046022 | 2024-08-20 00:00:00.0 | Tensoactivos aniónicos como SAAM | mg SAAM/L, como SAL | 0.5 | SM 5540 C | 0.5 | < |  |  | SI |  |  |  |  | 2025-08-05 20:02:59.0
CRQ | 33352312 | 33046022 | 2024-08-20 00:00:00.0 | Turbidez | NTU | 1.1 | SM 2130 B | 0.02 | Valor único |  |  | SI |  |  |  |  | 2025-08-05 20:02:59.0
CRQ | 33352313 | 33046022 | 2024-08-20 00:00:00.0 | Zinc Total | mg Zn/L | 0.05 | SM 3111 B, 3030 K | 0.05 | < |  |  | SI |  |  |  |  | 2025-08-05 20:02:59.0
CRQ | 33352314 | 33046022 | 2024-08-20 00:00:00.0 | Coliformes fecales | NPM/100 ml | 0 | SM 9221 E | 0 | valor tipo caracteres |  | 1,1x10^3 | NO |  |  |  |  | 2025-08-05 20:02:59.0
CRQ | 33352315 | 33046022 | 2024-08-20 00:00:00.0 | Coliformes totales | NPM/100 ml | 0 | SM 9221 B | 0 | valor tipo caracteres |  | 1,7x10^3 | NO |  |  |  |  | 2025-08-05 20:02:59.0
CRQ | 33352475 | 33046032 | 2024-08-20 00:00:00.0 | Acidez total | mg CaCO3/L | 10.4 | SM 2310 B | 10.4 | < |  |  | SI |  |  |  |  | 2025-08-05 20:02:59.0
CRQ | 33352476 | 33046032 | 2024-08-20 00:00:00.0 | Alcalinidad total | mg CaCO3/L | 53.5 | SM 2320 B | 20 | Valor único |  |  | SI |  |  |  |  | 2025-08-05 20:02:59.0
CRQ | 33352477 | 33046032 | 2024-08-20 00:00:00.0 | Cadmio Total | mg Cd/L | 0.05 | SM 3111 B, 3030 K | 0.05 | < |  |  | SI |  |  |  |  | 2025-08-05 20:02:59.0
CRQ | 33352478 | 33046032 | 2024-08-20 00:00:00.0 | Cloruro | mg Cl/L | 3 | SM 4500-Cl- D | 3 | < |  |  | SI |  |  |  |  | 2025-08-05 20:02:59.0
CRQ | 33352479 | 33046032 | 2024-08-20 00:00:00.0 | Cobalto | mg/L | 0.07 | SM 3111 B, 3030 K | 0.07 | < |  |  | SI |  |  |  |  | 2025-08-05 20:02:59.0
CRQ | 33352480 | 33046032 | 2024-08-20 00:00:00.0 | Cobre Total | mg Cu/L | 0.05 | SM 3111 B, 3030 K | 0.05 | < |  |  | SI |  |  |  |  | 2025-08-05 20:02:59.0
CRQ | 33352481 | 33046032 | 2024-08-20 00:00:00.0 | Color | UPC | 5 | SM 2120 C | 5 | Valor único |  |  | SI |  |  |  |  | 2025-08-05 20:02:59.0
CRQ | 33352482 | 33046032 | 2024-08-20 00:00:00.0 | Conductividad eléctrica | uS/cm | 193 | SM 2510 B | 20 | Valor único |  |  | SI |  |  |  |  | 2025-08-05 20:02:59.0
CRQ | 33352483 | 33046032 | 2024-08-20 00:00:00.0 | Cromo total | mg Cr/L | 0.05 | SM 3111 D, 3030 K | 0.05 | < |  |  | SI |  |  |  |  | 2025-08-05 20:02:59.0
CRQ | 33352484 | 33046032 | 2024-08-20 00:00:00.0 | Demanda bioquímica de oxígeno | mg O2/L | 2 | SM 5210 B, ISO 17289 | 2 | < |  |  | SI |  |  |  |  | 2025-08-05 20:02:59.0
CRQ | 33352485 | 33046032 | 2024-08-20 00:00:00.0 | Demanda química de oxígeno | mg O2/L | 10 | SM 5220 B | 10 | < |  |  | SI |  |  |  |  | 2025-08-05 20:02:59.0
CRQ | 33352486 | 33046032 | 2024-08-20 00:00:00.0 | Fósforo reactivo total | mg P/L | 0.1 | SM 4500-P B-E | 0.1 | < |  |  | SI |  |  |  |  | 2025-08-05 20:02:59.0
CRQ | 33352487 | 33046032 | 2024-08-20 00:00:00.0 | Grasas y aceites | mg/L | 3.6 | SM 5520 D | 0 | Valor único |  |  | NO |  |  |  |  | 2025-08-05 20:02:59.0
CRQ | 33352488 | 33046032 | 2024-08-20 00:00:00.0 | Hierro total | mg Fe/L | 0.07 | SM 3111 B, 3030 K | 0.07 | Valor único |  |  | SI |  |  |  |  | 2025-08-05 20:02:59.0
CRQ | 33352489 | 33046032 | 2024-08-20 00:00:00.0 | Mercurio total | mg Hg/L | 1 | Vapor Frio SM 3112B | 0 | < |  |  | NO |  |  |  |  | 2025-08-05 20:02:59.0
CRQ | 33352490 | 33046032 | 2024-08-20 00:00:00.0 | Níquel Total | mg Ni/L | 0.05 | SM 3111 B, 3030 K | 0.05 | < |  |  | SI |  |  |  |  | 2025-08-05 20:02:59.0
CRQ | 33352491 | 33046032 | 2024-08-20 00:00:00.0 | Nitrato | mg N-NO3/L | 1 | Salicilato de sodio | 1 | < |  |  | SI |  |  |  |  | 2025-08-05 20:02:59.0
CRQ | 33352492 | 33046032 | 2024-08-20 00:00:00.0 | Nitrito | mg N-NO2/L | 0.01 | SM 4500-NO2 B | 0.01 | < |  |  | SI |  |  |  |  | 2025-08-05 20:02:59.0
CRQ | 33352493 | 33046032 | 2024-08-20 00:00:00.0 | Nitrógeno amoniacal | mgNH3-N/L | 4 | SM 4500 -NH3 B C | 4 | < |  |  | SI |  |  |  |  | 2025-08-05 20:02:59.0
CRQ | 33352494 | 33046032 | 2024-08-20 00:00:00.0 | N-Total | mg N/L | 0.5 | Test Merck | 0 | Valor único |  |  | NO |  |  |  |  | 2025-08-05 20:02:59.0
CRQ | 33352495 | 33046032 | 2024-08-20 00:00:00.0 | Fosfato | mg PO4-P/L | 0.1 | SM 4500 P E | 0.1 | < |  |  | SI |  |  |  |  | 2025-08-05 20:02:59.0
CRQ | 33352496 | 33046032 | 2024-08-20 00:00:00.0 | Oxígeno disuelto | mg O2/L | 6.65 | SM 4500-O G | 0 | Valor único |  |  | SI |  |  |  |  | 2025-08-05 20:02:59.0
CRQ | 33352497 | 33046032 | 2024-08-20 00:00:00.0 | Plata | mg/L | 0.05 | SM 3111 B, 3030 K | 0.05 | < |  |  | SI |  |  |  |  | 2025-08-05 20:02:59.0
CRQ | 33352498 | 33046032 | 2024-08-20 00:00:00.0 | Plomo Total | mg Pb/L | 0.07 | SM 3111 B, 3030 K | 0.07 | < |  |  | SI |  |  |  |  | 2025-08-05 20:02:59.0
CRQ | 33352499 | 33046032 | 2024-08-20 00:00:00.0 | pH | Unidades de pH | 7.7 | SM 4500 H B | 0 | Valor único |  |  | SI |  |  |  |  | 2025-08-05 20:02:59.0
CRQ | 33352500 | 33046032 | 2024-08-20 00:00:00.0 | Sólidos disueltos totales | mg/L | 108 | Calculo | 0 | Valor único |  |  | NO |  |  |  |  | 2025-08-05 20:02:59.0
CRQ | 33352501 | 33046032 | 2024-08-20 00:00:00.0 | Sólidos sedimentables | mL/L | 0.1 | SM 2540 F | 0.1 | < |  |  | SI |  |  |  |  | 2025-08-05 20:02:59.0
CRQ | 33352502 | 33046032 | 2024-08-20 00:00:00.0 | Sólidos suspendidos totales | mg/L | 6.5 | SM 2540 D | 4 | Valor único |  |  | SI |  |  |  |  | 2025-08-05 20:02:59.0
CRQ | 33352503 | 33046032 | 2024-08-20 00:00:00.0 | Sólidos totales | mg/L | 115 | SM 2540 B | 60 | Valor único |  |  | SI |  |  |  |  | 2025-08-05 20:02:59.0
CRQ | 33352504 | 33046032 | 2024-08-20 00:00:00.0 | Sulfatos | mg SO4/L | 10 | SM 4500-SO4-2 E | 10 | < |  |  | SI |  |  |  |  | 2025-08-05 20:02:59.0
CRQ | 33352505 | 33046032 | 2024-08-20 00:00:00.0 | Temperatura | ºC | 17 | SM 2550 B | 0 | Valor único |  |  | SI |  |  |  |  | 2025-08-05 20:02:59.0
CRQ | 33352506 | 33046032 | 2024-08-20 00:00:00.0 | Tensoactivos aniónicos como SAAM | mg SAAM/L, como SAL | 0.5 | SM 5540 C | 0.5 | < |  |  | SI |  |  |  |  | 2025-08-05 20:02:59.0
CRQ | 33352507 | 33046032 | 2024-08-20 00:00:00.0 | Turbidez | NTU | 2 | SM 2130 B | 0.02 | Valor único |  |  | SI |  |  |  |  | 2025-08-05 20:02:59.0
CRQ | 33352508 | 33046032 | 2024-08-20 00:00:00.0 | Zinc Total | mg Zn/L | 0.05 | SM 3111 B, 3030 K | 0.05 | < |  |  | SI |  |  |  |  | 2025-08-05 20:02:59.0
CRQ | 33352509 | 33046032 | 2024-08-20 00:00:00.0 | Coliformes fecales | NPM/100 ml | 0 | SM 9221 E | 0 | valor tipo caracteres |  | 1,7x10^2 | NO |  |  |  |  | 2025-08-05 20:02:59.0
CRQ | 33352510 | 33046032 | 2024-08-20 00:00:00.0 | Coliformes totales | NPM/100 ml | 0 | SM 9221 B | 0 | valor tipo caracteres |  | 3,3x10^2 | NO |  |  |  |  | 2025-08-05 20:02:59.0
CRQ | 33352519 | 33046034 | 2024-08-20 00:00:00.0 | Acidez total | mg CaCO3/L | 10.4 | SM 2310 B | 10.4 | < |  |  | SI |  |  |  |  | 2025-08-05 20:02:59.0
CRQ | 33352520 | 33046034 | 2024-08-20 00:00:00.0 | Alcalinidad total | mg CaCO3/L | 44.2 | SM 2320 B | 20 | Valor único |  |  | SI |  |  |  |  | 2025-08-05 20:02:59.0
CRQ | 33352522 | 33046034 | 2024-08-20 00:00:00.0 | Cadmio Total | mg Cd/L | 0.05 | SM 3111 B, 3030 K | 0.05 | < |  |  | SI |  |  |  |  | 2025-08-05 20:02:59.0
CRQ | 33352524 | 33046034 | 2024-08-20 00:00:00.0 | Cloruro | mg Cl/L | 3 | SM 4500-Cl- D | 3 | < |  |  | SI |  |  |  |  | 2025-08-05 20:02:59.0
CRQ | 33352525 | 33046034 | 2024-08-20 00:00:00.0 | Cobalto | mg/L | 0.07 | SM 3111 B, 3030 K | 0.07 | < |  |  | SI |  |  |  |  | 2025-08-05 20:02:59.0
CRQ | 33352526 | 33046034 | 2024-08-20 00:00:00.0 | Cobre Total | mg Cu/L | 0.05 | SM 3111 B, 3030 K | 0.05 | < |  |  | SI |  |  |  |  | 2025-08-05 20:02:59.0
CRQ | 33352527 | 33046034 | 2024-08-20 00:00:00.0 | Color | UPC | 6 | SM 2120 C | 5 | Valor único |  |  | SI |  |  |  |  | 2025-08-05 20:02:59.0
CRQ | 33352528 | 33046034 | 2024-08-20 00:00:00.0 | Conductividad eléctrica | uS/cm | 151 | SM 2510 B | 20 | Valor único |  |  | SI |  |  |  |  | 2025-08-05 20:02:59.0
CRQ | 33352529 | 33046034 | 2024-08-20 00:00:00.0 | Cromo total | mg Cr/L | 0.05 | SM 3111 D, 3030 K | 0.05 | < |  |  | SI |  |  |  |  | 2025-08-05 20:02:59.0
CRQ | 33352530 | 33046034 | 2024-08-20 00:00:00.0 | Demanda química de oxígeno | mg O2/L | 2 | SM 5210 B, ISO 17289 | 2 | < |  |  | SI |  |  |  |  | 2025-08-05 20:02:59.0
CRQ | 33352531 | 33046034 | 2024-08-20 00:00:00.0 | Demanda química de oxígeno | mg O2/L | 10 | SM 5220 B | 10 | < |  |  | SI |  |  |  |  | 2025-08-05 20:02:59.0
CRQ | 33352532 | 33046034 | 2024-08-20 00:00:00.0 | Fósforo reactivo total | mg P/L | 0.1 | SM 4500-P B-E | 0.1 | < |  |  | SI |  |  |  |  | 2025-08-05 20:02:59.0
CRQ | 33352533 | 33046034 | 2024-08-20 00:00:00.0 | Grasas y aceites | mg/L | 2.6 | SM 5520 D | 0 | Valor único |  |  | NO |  |  |  |  | 2025-08-05 20:02:59.0
CRQ | 33352534 | 33046034 | 2024-08-20 00:00:00.0 | Hierro total | mg Fe/L | 0.07 | SM 3111 B, 3030 K | 0.07 | < |  |  | SI |  |  |  |  | 2025-08-05 20:02:59.0
CRQ | 33352536 | 33046034 | 2024-08-20 00:00:00.0 | Mercurio total | mg Hg/L | 1 | Vapor Frio SM 3112B | 0 | < |  |  | NO |  |  |  |  | 2025-08-05 20:02:59.0
CRQ | 33352538 | 33046034 | 2024-08-20 00:00:00.0 | Níquel Total | mg Ni/L | 0.05 | SM 3111 B, 3030 K | 0.05 | < |  |  | SI |  |  |  |  | 2025-08-05 20:02:59.0
CRQ | 33352540 | 33046034 | 2024-08-20 00:00:00.0 | Nitrato | mg N-NO3/L | 1 | Salicilato de sodio | 1 | < |  |  | SI |  |  |  |  | 2025-08-05 20:02:59.0
CRQ | 33352541 | 33046034 | 2024-08-20 00:00:00.0 | Nitrito | mg N-NO2/L | 0.01 | SM 4500-NO2 B | 0.01 | < |  |  | SI |  |  |  |  | 2025-08-05 20:02:59.0
CRQ | 33352543 | 33046034 | 2024-08-20 00:00:00.0 | Nitrógeno amoniacal | mgNH3-N/L | 4 | SM 4500 -NH3 B C | 4 | < |  |  | SI |  |  |  |  | 2025-08-05 20:02:59.0
CRQ | 33352544 | 33046034 | 2024-08-20 00:00:00.0 | N-Total | mg N/L | 0.5 | Test Merck | 0 | Valor único |  |  | NO |  |  |  |  | 2025-08-05 20:02:59.0
CRQ | 33352545 | 33046034 | 2024-08-20 00:00:00.0 | Ortofosfatos | mg PO4-P/L | 0.1 | SM 4500 P E | 0.1 | < |  |  | SI |  |  |  |  | 2025-08-05 20:02:59.0
CRQ | 33352546 | 33046034 | 2024-08-20 00:00:00.0 | Oxígeno disuelto | mg O2/L | 6.39 | SM 4500-O G | 0 | Valor único |  |  | SI |  |  |  |  | 2025-08-05 20:02:59.0
CRQ | 33352548 | 33046034 | 2024-08-20 00:00:00.0 | Plata | mg/L | 0.05 | SM 3111 B, 3030 K | 0.05 | < |  |  | SI |  |  |  |  | 2025-08-05 20:02:59.0
CRQ | 33352550 | 33046034 | 2024-08-20 00:00:00.0 | Plomo Total | mg Pb/L | 0.07 | SM 3111 B, 3030 K | 0.07 | < |  |  | SI |  |  |  |  | 2025-08-05 20:02:59.0
CRQ | 33352552 | 33046034 | 2024-08-20 00:00:00.0 | pH | Unidades de pH | 7.9 | SM 4500 H B | 0 | Valor único |  |  | SI |  |  |  |  | 2025-08-05 20:02:59.0
CRQ | 33352554 | 33046034 | 2024-08-20 00:00:00.0 | Sólidos disueltos totales | mg/L | 112 | Calculo | 0 | Valor único |  |  | NO |  |  |  |  | 2025-08-05 20:02:59.0
CRQ | 33352555 | 33046034 | 2024-08-20 00:00:00.0 | Sólidos sedimentables | mL/L | 0.1 | SM 2540 F | 0.1 | < |  |  | SI |  |  |  |  | 2025-08-05 20:02:59.0
CRQ | 33352556 | 33046034 | 2024-08-20 00:00:00.0 | Sólidos suspendidos totales | mg/L | 4 | SM 2540 D | 4 | < |  |  | SI |  |  |  |  | 2025-08-05 20:02:59.0
CRQ | 33352557 | 33046034 | 2024-08-20 00:00:00.0 | Sólidos totales | mg/L | 114 | SM 2540 B | 60 | Valor único |  |  | SI |  |  |  |  | 2025-08-05 20:02:59.0
CRQ | 33352559 | 33046034 | 2024-08-20 00:00:00.0 | Sulfatos | mg SO4/L | 10 | SM 4500-SO4-2 E | 10 | < |  |  | SI |  |  |  |  | 2025-08-05 20:02:59.0
CRQ | 33352561 | 33046034 | 2024-08-20 00:00:00.0 | Temperatura | ºC | 17.7 | SM 2550 B | 0 | Valor único |  |  | SI |  |  |  |  | 2025-08-05 20:02:59.0
CRQ | 33352562 | 33046034 | 2024-08-20 00:00:00.0 | Tensoactivos aniónicos como SAAM | mg SAAM/L, como SAL | 0.5 | SM 5540 C | 0.5 | < |  |  | SI |  |  |  |  | 2025-08-05 20:02:59.0
CRQ | 33352563 | 33046034 | 2024-08-20 00:00:00.0 | Turbidez | NTU | 2.4 | SM 2130 B | 0.02 | Valor único |  |  | SI |  |  |  |  | 2025-08-05 20:02:59.0
CRQ | 33352565 | 33046034 | 2024-08-20 00:00:00.0 | Zinc Total | mg Zn/L | 0.05 | SM 3111 B, 3030 K | 0.05 | < |  |  | SI |  |  |  |  | 2025-08-05 20:02:59.0
CRQ | 33352566 | 33046034 | 2024-08-20 00:00:00.0 | Coliformes fecales | NPM/100 ml | 0 | SM 9221 E | 0 | valor tipo caracteres |  | 3,3x10^2 | NO |  |  |  |  | 2025-08-05 20:02:59.0
CRQ | 33352569 | 33046034 | 2024-08-20 00:00:00.0 | Coliformes totales | NPM/100 ml | 0 | SM 9221 B | 0 | valor tipo caracteres |  | 4,9x10^2 | NO |  |  |  |  | 2025-08-05 20:02:59.0